## Agosto2016
Almacenes | Material | Texto breve de material | Fecha | Total ctd.entrada mcía. | Total cantidades salida | Stock de cierre | UMB | Total valores entrada | Total valores salida | Valor final | Mon.
Almacen SD | 1000594 | Contactor 30A Contactos 110VAC | 31.08.2016 | 3 | -6 | 158 | UN | 1344.55 | -2689.1 | 70812.83 | DOP
Almacen SD | 1002822 | CUCHILLAS SECCIONADORA 15KV 800A | 31.08.2016 | 0 | 0 | 8 | UN | 0 | 0 | 0 | DOP
Almacen SD | 1002823 | RELE AUX. DE 48VCD 8 CONTAC 4N/C Y 4N/0 | 31.08.2016 | 0 | 0 | 45 | UN | 0 | 0 | 886897.44 | DOP
Almacen SD | 1002827 | TERMINAL CON ESTR CAB CU RECTO 266L-120 | 31.08.2016 | 0 | 0 | 2 | UN | 0 | 0 | 89.9 | DOP
Almacen SD | 1002828 | BORNERA DE CONTROL TIPO DIN | 31.08.2016 | 0 | 0 | 185 | UN | 0 | 0 | 5761.88 | DOP
Almacen SD | 1002829 | TUBO DE PVC DIAM. 6" LONG. 20' SDR-26 | 31.08.2016 | 0 | 0 | 19 | UN | 0 | 0 | 40384.1 | DOP
Almacen SD | 1002838 | CONO DE ANCLAJE > 450MM DIAM | 31.08.2016 | 1186 | 0 | 1186 | UN | 178848.8 | 0 | 178848.8 | DOP
Almacen SD | 1002840 | CRUCETA DE ACERO GALV 8-0" 3"X3"X1/4" | 31.08.2016 | 642 | -4 | 640 | UN | 1457637.8 | -9330 | 1452972.8 | DOP
Almacen SD | 1002841 | FLEJES GALV. 1-1/4"X1/4"X28" ORIF 9/16" | 31.08.2016 | 1014 | -132 | 4857 | UN | 126720.93 | -16496.22 | 606983.68 | DOP
Almacen SD | 1002842 | FLEJES GALV. 1-3/4"X1-3/4"X3/16"X60" | 31.08.2016 | 122 | -194 | 268 | UN | 125965 | -200305 | 266385 | DOP
Almacen SD | 1002843 | TORNILLO MAQUINA AC. GALV.C. HEXAG.1-2X3 | 31.08.2016 | 552 | -300 | 18965 | UN | 11310.86 | -6147.21 | 388594.95 | DOP
Almacen SD | 1002844 | TORNILLO DE MAQUINA 1/2'' X 10'' | 31.08.2016 | 0 | 0 | 5 | UN | 0 | 0 | 138.05 | DOP
Almacen SD | 1002845 | TORNILLO MAQUINA AC. GALV. C.CUAD.1-2X12 | 31.08.2016 | 567 | -320 | 408 | UN | 18847.08 | -10636.8 | 13561.92 | DOP
Almacen SD | 1002846 | TORNILLO ESPAC ROSCA CORRIDA 5/8"X10" | 31.08.2016 | 0 | 0 | 3 | UN | 0 | 0 | 0 | DOP
Almacen SD | 1002847 | ARANDELA CUADRADA PLANA 3 X 3" | 31.08.2016 | 1186 | 0 | 1237 | UN | 0 | 0 | 0 | DOP
Almacen SD | 1002848 | ARANDELA PRESION AC.GALV. 3-8 | 31.08.2016 | 978 | -92 | 5236 | UN | 2263.6 | -212.94 | 12114.36 | DOP
Almacen SD | 1002849 | ARANDELAS DE PRESION P/TORNILLOS DE 3/4" | 31.08.2016 | 0 | 0 | 2710 | UN | 0 | 0 | 10635.02 | DOP
Almacen SD | 1002850 | TUERCA GUARDACABO RECTO P-TORNILLO 5-8 | 31.08.2016 | 0 | 0 | 5104 | UN | 0 | 0 | 232711.65 | DOP
Almacen SD | 1002851 | TUERCA GUARDACABO RECTO PTORNILLO 3/4" | 31.08.2016 | 3 | 0 | 424 | UN | 158.22 | 0 | 22361.76 | DOP
Almacen SD | 1002852 | TUERCA DE OJO OVALADO P-TORNILLO 1-2 | 31.08.2016 | 589 | -50 | 35182 | UN | 39342.54 | -3339.78 | 2350088.8 | DOP
Almacen SD | 1002854 | ESPIGA P/CRUC ACERO VASTAGO 3/4"X7-3/4" | 31.08.2016 | 0 | 0 | 358 | UN | 0 | 0 | 62562.88 | DOP
Almacen SD | 1002855 | ESPIGA P/INSTALACION EN CABEZA POSTE 20" | 31.08.2016 | 0 | 0 | 1111 | UN | 0 | 0 | 288654.22 | DOP
Almacen SD | 1002856 | ESPIGA C/MANGUITO ADAPT 5/8"X1" L=51/4" | 31.08.2016 | 0 | 0 | 1221 | UN | 0 | 0 | 92124.45 | DOP
Almacen SD | 1002857 | SOPORTE PARA TUBO DE ANCLAJE DE 2" | 31.08.2016 | 0 | 0 | 164 | UN | 0 | 0 | 42497.03 | DOP
Almacen SD | 1002858 | TUBO D/ANCLAJE P/VIENTO VERT. 2" X 5' | 31.08.2016 | 0 | 0 | 67 | UN | 0 | 0 | 16202.19 | DOP
Almacen SD | 1002860 | FUSIBLE EXPULSION TIPO K DE 140 A | 31.08.2016 | 0 | 0 | 236 | UN | 0 | 0 | 65075.22 | DOP
Almacen SD | 1002861 | FUSIBLE EXPULSION TIPO K DE 200 A | 31.08.2016 | 0 | 0 | 152 | UN | 0 | 0 | 64782.02 | DOP
Almacen SD | 1002862 | PORTA FUSIBLE P/LUMINARIAS A. P 240V 10A | 31.08.2016 | 0 | 0 | 239 | UN | 0 | 0 | 10872.11 | DOP
Almacen SD | 1002865 | CABLE POTENCIA AISL 20 KV XLP No. 4 AWG | 31.08.2016 | 0 | 0 | 11 | M | 0 | 0 | 2600.44 | DOP
Almacen SD | 1002866 | CONECT.COMP.T/H AL 2-6 A 2 A 6 AWG #1 | 31.08.2016 | 0 | 0 | 5250 | UN | 0 | 0 | 31500 | DOP
Almacen SD | 1002867 | GRAPA DERIV 4/0AWG-1000MCM A 6AWG-300MCM | 31.08.2016 | 0 | 0 | 1731 | UN | 0 | 0 | 1568684.13 | DOP
Almacen SD | 1002868 | MANGA EMPALME A TODA TENSION NO 2 AL | 31.08.2016 | 0 | 0 | 2581 | UN | 0 | 0 | 79752.9 | DOP
Almacen SD | 1002869 | MANGA EMPALME A TODA TENSION NO 2/0 AL | 31.08.2016 | 0 | 0 | 1232 | UN | 0 | 0 | 31058.72 | DOP
Almacen SD | 1002870 | TERM COMP.BIMET.P/CABL AL AISL BT 477 | 31.08.2016 | 0 | 0 | 107 | UN | 0 | 0 | 62595 | DOP
Almacen SD | 1002871 | CONECT.COMP CU T/H P/ATER .# 4-2 AWG | 31.08.2016 | 0 | 0 | 1076 | UN | 0 | 0 | 25727.16 | DOP
Almacen SD | 1002873 | LUMINARIA DE AP 240V/150 W. | 31.08.2016 | 322 | 0 | 331 | UN | 348744.96 | 0 | 358492.49 | DOP
Almacen SD | 1002874 | LUMINARIA DE AP 240V/ 250W. | 31.08.2016 | 146 | -292 | 936 | UN | 627812.78 | -1255625.56 | 4029676.64 | DOP
Almacen SD | 1002875 | BRAZO PARA LUMINARIA ACERO GALV 6' | 31.08.2016 | 392 | -190 | 1089 | UN | 391940.17 | -189971.01 | 1088833.77 | DOP
Almacen SD | 1002877 | FUSIBLES DE 60 AMPERES, A 69 KV | 31.08.2016 | 0 | 0 | 7 | UN | 0 | 0 | 70808.78 | DOP
Almacen SD | 1002881 | PERTIGA TELESCOPICA MULTIF 15KV 40 PIES | 31.08.2016 | 3 | 0 | 4 | UN | 86871.6 | 0 | 111585.72 | DOP
Almacen SD | 1002885 | ENGRASADORA | 31.08.2016 | 0 | 0 | 5 | UN | 0 | 0 | 1780.85 | DOP
Almacen SD | 1002886 | ESCALERA DE FIBRA DE VIDRIO DE 16' | 31.08.2016 | 0 | 0 | 2 | UN | 0 | 0 | 18273.48 | DOP
Almacen SD | 1002888 | ESCALERA DE FIBRA DE VIDRIO DE 32' | 31.08.2016 | 0 | 0 | 11 | UN | 0 | 0 | 162436.78 | DOP
Almacen SD | 1002890 | HERRAMIENTA DE HOYAR COA | 31.08.2016 | 0 | 0 | 5 | UN | 0 | 0 | 2475 | DOP
Almacen SD | 1002897 | NIVEL DE RESINA ESTRUCT. 36 | 31.08.2016 | 0 | 0 | 1 | UN | 0 | 0 | 365.4 | DOP
Almacen SD | 1002900 | TALADRO CON MARTILLO DE 3/4 | 31.08.2016 | 0 | 0 | 2 | UN | 0 | 0 | 22858.02 | DOP
Almacen SD | 1002911 | SAQUETA PORTA-HERRAMIENTAS | 31.08.2016 | 0 | 0 | 10 | UN | 0 | 0 | 8275.3 | DOP
Almacen SD | 1002913 | MEDIDOR ELECT 120 V, 2H TIPO SOCKET | 31.08.2016 | 5362 | -8558 | 3582 | UN | 6468155.31 | -10323417.45 | 4312541.37 | DOP
Almacen SD | 1002915 | MEDIDOR ELECT 120 V, 3H TIPO SOCKET | 31.08.2016 | 464 | -976 | 3324 | UN | 2320455.81 | -4880958.78 | 14938475.04 | DOP
Almacen SD | 1002916 | MEDIDOR IND SOCKET GPRS CL200 4HILOS | 31.08.2016 | 5 | -32 | 44 | UN | 47367.02 | -303148.94 | 416829.79 | DOP
Almacen SD | 1002918 | MEDIDOR IND BOTTOM GPRS CL20 2HILOS | 31.08.2016 | 0 | 0 | 152 | UN | 0 | 0 | 912804.84 | DOP
Almacen SD | 1002919 | MEDIDOR IND BOTTOM GPRS CL20 4HILOS | 31.08.2016 | 41 | -71 | 33 | UN | 937044.79 | -1687408.24 | 879252.5 | DOP
Almacen SD | 1002920 | BASE CIRCULAR, ENTRADA DE 1" | 31.08.2016 | 6871 | -8820 | 13555 | UN | 2136589.84 | -2684701.01 | 4171118.42 | DOP
Almacen SD | 1002921 | CONECT A PRUEBA D/AGUA P/C. 8,2 ROSC 1" | 31.08.2016 | 500 | -4000 | 121200 | UN | 8274.14 | -66193.14 | 2005652.28 | DOP
Almacen SD | 1002927 | BASE CL 200 INDUSTRIAL, FORMA 16S | 31.08.2016 | 632 | 0 | 639 | UN | 867811.09 | 0 | 879865.98 | DOP
Almacen SD | 1002929 | CONECT A PRUEBA D/AGUA P/C. 6,3 ROSC 1" | 31.08.2016 | 250 | -500 | 50163 | UN | 6617.98 | -13235.96 | 1327911.53 | DOP
Almacen SD | 1002930 | TUERCA PARA CONECTOR A PRUEBA DE AGUA | 31.08.2016 | 0 | 0 | 92646 | UN | 0 | 0 | 464007.45 | DOP
Almacen SD | 1002931 | CABLE COBRE AISLAD THHN COLOR VERDE 6mm² | 31.08.2016 | 2290.4 | -4580.8 | 8227.5 | M | 66537.18 | -133074.36 | 239012.71 | DOP
Almacen SD | 1002932 | CABLE COBRE AISL THHN COLOR NEGR 53,5mm² | 31.08.2016 | 0 | 0 | 1929 | M | 0 | 0 | 586235.41 | DOP
Almacen SD | 1002933 | CONECTOR DE COBRE TIPO C16 | 31.08.2016 | 0 | 0 | 14969 | UN | 0 | 0 | 124093.01 | DOP
Almacen SD | 1002934 | CONECTOR DE COBRE TIPO C25 | 31.08.2016 | 0 | 0 | 120160 | UN | 0 | 0 | 614017.6 | DOP
Almacen SD | 1002935 | CONECTOR NEUT/DES. D/INDEP. P/ACOM. | 31.08.2016 | 15 | -895 | 129 | UN | 1604.57 | -95739.43 | 13799.32 | DOP
Almacen SD | 1002939 | MENSULA OJAL DE ACOMETIDA | 31.08.2016 | 0 | 0 | 59206 | UN | 0 | 0 | 164592.68 | DOP
Almacen SD | 1002940 | MOLDURA PLASTICA P/TIERRA 1/2"X 8' | 31.08.2016 | 0 | -2000 | 25763 | UN | 0 | -116497.94 | 1500668.18 | DOP
Almacen SD | 1002941 | TORNILLO TIRAF.RETE. DE 5/16"POR 3,5"LO | 31.08.2016 | 2000 | -4000 | 6090 | UN | 1540 | -3080 | 4689.3 | DOP
Almacen SD | 1002942 | COLLAR AMARRE EN FACHADA | 31.08.2016 | 52075 | -3200 | 112389 | UN | 737076.78 | -45293.25 | 1590769.52 | DOP
Almacen SD | 1002943 | FLEJE DE AC INOX DE 12.7MM (1/2") X 0.4M | 31.08.2016 | 76 | -150 | 21138 | UN | 1634.84 | -3226.65 | 454702.43 | DOP
Almacen SD | 1002944 | HEBILLAS PARA FLEJE DE 12.7MM(1/2") | 31.08.2016 | 14 | -26 | 7200 | UN | 89.35 | -165.93 | 45952.43 | DOP
Almacen SD | 1002945 | HEBILLAS PARA FLEJE DE 20MM(3/4") | 31.08.2016 | 314 | -628 | 5771 | UN | 3146.5 | -6293 | 57829.56 | DOP
Almacen SD | 1002947 | CURVA ELECTRICA DE 90 EN PVC, DIAMETRO 1 | 31.08.2016 | 0 | 0 | 27 | UN | 0 | 0 | 16.38 | DOP
Almacen SD | 1002948 | CURVA ELECTRICA DE 90 EN PVC, DIAMETRO 2 | 31.08.2016 | 0 | 0 | 1309 | UN | 0 | 0 | 28678.67 | DOP
Almacen SD | 1002949 | ADAPTADOR DE PVC 2" MACHO | 31.08.2016 | 0 | 0 | 377 | UN | 0 | 0 | 3989.87 | DOP
Almacen SD | 1002952 | CONDULET DE 2" | 31.08.2016 | 50 | -100 | 489 | UN | 10062.58 | -20125.16 | 98411.64 | DOP
Almacen SD | 1002953 | CEMENTO PARA TUBERIA DE PVC | 31.08.2016 | 1 | -2 | 147 | UN | 302.02 | -604.04 | 44396.45 | DOP
Almacen SD | 1002954 | TARUGO DE EXPANSION 5/8" (HOLE) PA TOR3 | 31.08.2016 | 0 | 0 | 19 | UN | 0 | 0 | 149.72 | DOP
Almacen SD | 1002955 | TAPAS CIEGAS | 31.08.2016 | 100 | -200 | 5347 | UN | 2115 | -4230 | 113089.05 | DOP
Almacen SD | 1002956 | ARO DE SEGURIDAD CON TORNILLO REFORZADO | 31.08.2016 | 6320 | -12640 | 16824 | UN | 466845.76 | -933691.52 | 1242755.23 | DOP
Almacen SD | 1002960 | HERRAMIENTA ZUNCHADORA PARA FLEJE | 31.08.2016 | 0 | 0 | 4 | UN | 0 | 0 | 7011.28 | DOP
Almacen SD | 1002961 | LLAVE HEXAGONAL DE 10 MM AISLADA | 31.08.2016 | 0 | 0 | 32 | UN | 0 | 0 | 12148.16 | DOP
Almacen SD | 1002965 | CONECTOR DE COBRE ESTAÑADO P/PART.2/0 AW | 31.08.2016 | 0 | 0 | 1 | UN | 0 | 0 | 76.01 | DOP
Almacen SD | 1002966 | BAQUELITAS O MORDAZAS CL100. | 31.08.2016 | 12223 | 0 | 12229 | UN | 1383323.37 | 0 | 1384002.41 | DOP
Almacen SD | 1002979 | ABRAZADERA METALICAS DE 3/4" | 31.08.2016 | 0 | 0 | 4900 | UN | 0 | 0 | 4802 | DOP
Almacen SD | 1002980 | CABLE DE CONTROL SJTW 4HILOS 10 | 31.08.2016 | 0 | 0 | 13 | M | 0 | 0 | 2969.46 | DOP
Almacen SD | 1002981 | ARANDELA PLANA CUADRADA 2''' | 31.08.2016 | 837 | -12 | 50106 | UN | 10536.61 | -151.06 | 630828.27 | DOP
Almacen SD | 1002982 | BOMBILLO 250W AP DE SODIO | 31.08.2016 | 30 | 0 | 206 | UN | 7346.1 | 0 | 50443.42 | DOP
Almacen SD | 1002986 | COND. TRENZADO TRIPLEX 2X2/0AAC-2/0AAAC | 31.08.2016 | 320 | -2140 | 7392 | M | 50976 | -340902 | 1177425.04 | DOP
Almacen SD | 1002988 | CONECTOR DE COBRE ESTAÑADO P/PART.2 AWG | 31.08.2016 | 0 | 0 | 36 | UN | 0 | 0 | 3950.64 | DOP
Almacen SD | 1002989 | COUPLING PVC 1/2 PRESION | 31.08.2016 | 0 | 0 | 66 | UN | 0 | 0 | 126.06 | DOP
Almacen SD | 1002990 | DADO EMPALMADOR PARA CABLE 2/0 | 31.08.2016 | 0 | 0 | 2 | UN | 0 | 0 | 2812.34 | DOP
Almacen SD | 1002999 | LLAVE COMBINADAS 30 MM | 31.08.2016 | 0 | 0 | 4 | UN | 0 | 0 | 1600.52 | DOP
Almacen SD | 1003002 | PINZA PARA TERMINAL DE COMPRESION | 31.08.2016 | 0 | 0 | 56 | UN | 0 | 0 | 9657.2 | DOP
Almacen SD | 1003003 | SOPORTE DE ANCLAJE EN FACHADA | 31.08.2016 | 1000 | -1000 | 25552 | UN | 19684.26 | -19684.26 | 502972.38 | DOP
Almacen SD | 1003004 | SOPORTE DOBLE UNIDAD | 31.08.2016 | 14 | -24 | 462 | UN | 2306.47 | -3953.95 | 76106.15 | DOP
Almacen SD | 1003007 | TORNILLO P/AISL.TIPO CARRETE 5/8"X10" | 31.08.2016 | 0 | 0 | 600 | UN | 0 | 0 | 24312.12 | DOP
Almacen SD | 1003008 | TORNILLO P/AISL.TIPO CARRETE 5/8"X12" | 31.08.2016 | 0 | 0 | 39 | UN | 0 | 0 | 5220 | DOP
Almacen SD | 1003009 | TORNILLO P- AISLADOR TIPO CARRETE 5-8X14 | 31.08.2016 | 133 | 0 | 1812 | UN | 9984.29 | 0 | 135801.32 | DOP
Almacen SD | 1003010 | TORNILLO P- AISLADOR TIPO CARRETE 5-8X16 | 31.08.2016 | 0 | 0 | 22 | UN | 0 | 0 | 6256.61 | DOP
Almacen SD | 1003012 | TORNILLO ROSCA MADERA 1/2"X4 1/2" | 31.08.2016 | 20 | -40 | 280 | UN | 142.6 | -285.2 | 1996.4 | DOP
Almacen SD | 1003013 | TORNILLO ROSCA MADERA 3/8"X4 1/2" | 31.08.2016 | 0 | 0 | 3 | UN | 0 | 0 | 23.19 | DOP
Almacen SD | 1003017 | TRANSF MONOF PAD MOUNT 50KVA/LF/FF 2.4KV | 31.08.2016 | 0 | 0 | 1 | UN | 0 | 0 | 42872.59 | DOP
Almacen SD | 1003018 | TRAFO PAD MOU MON ENT SAL FF 7.2KV 50 | 31.08.2016 | 0 | 0 | 2 | UN | 0 | 0 | 264434.46 | DOP
Almacen SD | 1003019 | TRANSF MONOF PAD MOUNT 75KVA/LF/FF2.4KV | 31.08.2016 | 0 | 0 | 1 | UN | 0 | 0 | 23998.72 | DOP
Almacen SD | 1003021 | TUBO DE PVC DIAMETRO 3/4"X20 | 31.08.2016 | 0 | 0 | 261 | UN | 0 | 0 | 7733.43 | DOP
Almacen SD | 1003023 | CABLE COBRE AISLAD THHN COLOR VERDE 4mm² | 31.08.2016 | 459.5 | -919 | 4208.5 | M | 8406.54 | -16813.08 | 76994.32 | DOP
Almacen SD | 1003026 | TORNILLO MAQUINA AC. GALV. C. HEXAG. 3-8 | 31.08.2016 | 1276 | -688 | 2847 | UN | 10858.76 | -5854.88 | 24227.97 | DOP
Almacen SD | 1003027 | BOMBILLO 150W AP DE SODIO | 31.08.2016 | 322 | 0 | 6857 | UN | 89247.93 | 0 | 1900537.46 | DOP
Almacen SD | 1003029 | CONECTOR 5/8 P/VARILLA D/TIERRA | 31.08.2016 | 35899 | -1092 | 75219 | UN | 1410414.45 | -42903.62 | 2955236.56 | DOP
Almacen SD | 1003030 | CONDUCTOR DESNUDO AAAC 1/0 AWG (AZUZA) | 31.08.2016 | 87782.15 | -5128.3 | 240821.24 | M | 2832898.3 | -165499.97 | 7771728.67 | DOP
Almacen SD | 1003031 | CONDUCTOR DESNUDO AAAC 2/0 AWG (ANAHEIM) | 31.08.2016 | 0 | 0 | 803 | M | 0 | 0 | 30321.28 | DOP
Almacen SD | 1003033 | CONDUCTOR DESNUDO AAAC 4/0 AWG (ALLIANCE | 31.08.2016 | 5968.25 | -284.5 | 8970.42 | M | 430917.97 | -20541.4 | 647679.83 | DOP
Almacen SD | 1003034 | CABLE UNIPOLAR RHZ1 12-20 kV 1x630 mm² C | 31.08.2016 | 0 | 0 | 136 | M | 0 | 0 | 555970.7 | DOP
Almacen SD | 1003035 | AISLADOR PORCELANA T/ESPIGA NEMA 55-2 | 31.08.2016 | 0 | 0 | 6192 | UN | 0 | 0 | 223406.45 | DOP
Almacen SD | 1003036 | AISLADOR D/PORCELANA T/CARRET.ANSI.53.1 | 31.08.2016 | 0 | 0 | 132 | UN | 0 | 0 | 1461.24 | DOP
Almacen SD | 1003037 | TUBO GALVANIZADO DE 3" X 10' | 31.08.2016 | 0 | 0 | 47 | UN | 0 | 0 | 131884.61 | DOP
Almacen SD | 1003038 | SOPORTE PARA CONDENSADOR | 31.08.2016 | 0 | 0 | 98 | UN | 0 | 0 | 212065.14 | DOP
Almacen SD | 1003039 | ESPIGA P/INSTALACION EN CABEZA POSTE 15" | 31.08.2016 | 0 | 0 | 474 | UN | 0 | 0 | 29297.94 | DOP
Almacen SD | 1003040 | ESPIGA P/CRUC.MADERA VASTAGO 5/8 X 6" | 31.08.2016 | 0 | 0 | 854 | UN | 0 | 0 | 52478.3 | DOP
Almacen SD | 1003041 | FLEJE VERTICAL 1-1/2"X1-1/2"X3/16"X39" | 31.08.2016 | 16 | -16 | 106 | UN | 6410.1 | -6410.12 | 42466.97 | DOP
Almacen SD | 1003043 | CONECTOR PARA VARILLA DE TIERRA TIPO U | 31.08.2016 | 0 | 0 | 18 | UN | 0 | 0 | 2070 | DOP
Almacen SD | 1003044 | VARILLA PUESTA A TIERRA GALV. 3/4" *8 | 31.08.2016 | 0 | 0 | 39 | UN | 0 | 0 | 246.86 | DOP
Almacen SD | 1003045 | VARILLA DE SOLDAR DE PLATA | 31.08.2016 | 0 | 0 | 2263 | UN | 0 | 0 | 109574.46 | DOP
Almacen SD | 1003046 | TORNILLO GUARDA CABO CURVO 3/4" X 12" | 31.08.2016 | 0 | 0 | 51 | UN | 0 | 0 | 2805.51 | DOP
Almacen SD | 1003049 | TORNILLO DE MAQUINA PASANTE 3/8"X 3" | 31.08.2016 | 0 | 0 | 110 | UN | 0 | 0 | 2927.1 | DOP
Almacen SD | 1003050 | TORNILLO GUARDA CABO RECTO 5/8" X 12" | 31.08.2016 | 0 | 0 | 616 | UN | 0 | 0 | 16691.26 | DOP
Almacen SD | 1003051 | ARANDELA DE PRESION 5/16 | 31.08.2016 | 0 | 0 | 6 | UN | 0 | 0 | 30 | DOP
Almacen SD | 1003052 | ARANDELA PLANA ACERO INOX.3/4" | 31.08.2016 | 0 | 0 | 1173 | UN | 0 | 0 | 23002.53 | DOP
Almacen SD | 1003053 | ARANDELA PLANA REDONDA ACERO GALV.1/2" | 31.08.2016 | 0 | 0 | 4974 | UN | 0 | 0 | 17259.78 | DOP
Almacen SD | 1003054 | ARANDELA REDONDA DE GOMAS 2" 1" INTERIO | 31.08.2016 | 0 | 0 | 1332 | UN | 0 | 0 | 4808.52 | DOP
Almacen SD | 1003055 | PARARRAYO DE 3KV | 31.08.2016 | 0 | 0 | 1 | UN | 0 | 0 | 1110.27 | DOP
Almacen SD | 1003058 | BOBINA DE APERTURA DE 35 A | 31.08.2016 | 0 | 0 | 13 | UN | 0 | 0 | 23864.75 | DOP
Almacen SD | 1003059 | BOBINA DE APERTURA DE 70 A | 31.08.2016 | 0 | 0 | 4 | UN | 0 | 0 | 7338.88 | DOP
Almacen SD | 1003060 | BOBINA DE APERTURA DE 140 A | 31.08.2016 | 0 | 0 | 6 | UN | 0 | 0 | 24374.64 | DOP
Almacen SD | 1003061 | BOBINA DE APERTURA DE 200 A | 31.08.2016 | 0 | 0 | 9 | UN | 0 | 0 | 36867.96 | DOP
Almacen SD | 1003062 | BOBINA DE APERTURA DE 100 A | 31.08.2016 | 0 | 0 | 3 | UN | 0 | 0 | 5813.19 | DOP
Almacen SD | 1003063 | TUERCA HEXAGONAL ACERO GALVANIZADO1/2" | 31.08.2016 | 0 | 0 | 12 | UN | 0 | 0 | 48.36 | DOP
Almacen SD | 1003065 | TUBO IMC 10' X 4" DE DIAMETRO | 31.08.2016 | 0 | 0 | 10 | UN | 0 | 0 | 34364.28 | DOP
Almacen SD | 1003067 | ABRAZADERA METALICA DE 4 | 31.08.2016 | 0 | 0 | 5 | UN | 0 | 0 | 131.05 | DOP
Almacen SD | 1003068 | ABRAZADERA METALICA TIPO OMEGA DE1/2" | 31.08.2016 | 272130 | -132520 | 685641 | UN | 904242.23 | -440341.66 | 2278137.19 | DOP
Almacen SD | 1003069 | TARJETA DE COMUNICACION | 31.08.2016 | 0 | 0 | 13 | UN | 0 | 0 | 13392.08 | DOP
Almacen SD | 1003070 | CABEZA PARA TERRAJA DE 1" | 31.08.2016 | 0 | 0 | 3 | UN | 0 | 0 | 11850 | DOP
Almacen SD | 1003071 | CONJUNTO DE TERRAJA 3/8" A 2" | 31.08.2016 | 0 | 0 | 6 | UN | 0 | 0 | 2629.98 | DOP
Almacen SD | 1003072 | MANGO PARA TERRAJA | 31.08.2016 | 0 | 0 | 5 | UN | 0 | 0 | 386.3 | DOP
Almacen SD | 1003073 | TAPON GALVANIZADO DE 1" | 31.08.2016 | 0 | 0 | 277 | UN | 0 | 0 | 429.35 | DOP
Almacen SD | 1003074 | CAJA DE BREAKERS DE 125 AMP | 31.08.2016 | 0 | 0 | 5 | UN | 0 | 0 | 1250 | DOP
Almacen SD | 1003076 | BOMBILLO 400W AP DE SODIO | 31.08.2016 | 0 | 0 | 3 | UN | 0 | 0 | 932.43 | DOP
Almacen SD | 1003077 | FUSIBLE EXPULSION TIPO K DE 125 A | 31.08.2016 | 0 | 0 | 746 | UN | 0 | 0 | 384032.91 | DOP
Almacen SD | 1003079 | FUSIBLE DE 25 AMPS. A 69 KV | 31.08.2016 | 0 | 0 | 3 | UN | 0 | 0 | 40232.81 | DOP
Almacen SD | 1003081 | FUSIBLE DE EXPULSION TIPO K DE 50 A | 31.08.2016 | 0 | 0 | 154 | UN | 0 | 0 | 15082.76 | DOP
Almacen SD | 1003083 | FUSIBLE DE EXPULSION TIPO K DE 25 A | 31.08.2016 | 0 | 0 | 113 | UN | 0 | 0 | 7423.03 | DOP
Almacen SD | 1003084 | TRANSF DE CORRIENTE BT 600-5A 600V | 31.08.2016 | 0 | 0 | 2 | UN | 0 | 0 | 7676.42 | DOP
Almacen SD | 1003086 | TRANSF.DE TENSION 0.6 KV 480V. | 31.08.2016 | 0 | 0 | 35 | UN | 0 | 0 | 64900.15 | DOP
Almacen SD | 1003087 | TRANSF. DE TENSION UTE 145 138000 | 31.08.2016 | 0 | 0 | 9 | UN | 0 | 0 | 2318330.53 | DOP
Almacen SD | 1003088 | MED CL20 3Ø, 4H, IND. A LIN TBOT | 31.08.2016 | 0 | 0 | 9 | UN | 0 | 0 | 2210000.76 | DOP
Almacen SD | 1003089 | REDUCCIONES BUSHING DE 1 1/4 X 1 | 31.08.2016 | 0 | 0 | 269 | UN | 0 | 0 | 1838.08 | DOP
Almacen SD | 1003091 | PALO DE PINO PARA COA | 31.08.2016 | 0 | 0 | 2 | UN | 0 | 0 | 107.24 | DOP
Almacen SD | 1003092 | PERTIGA AISLADA PARA MANIOBRA 2M 45KV. | 31.08.2016 | 0 | 0 | 5 | UN | 0 | 0 | 55439.5 | DOP
Almacen SD | 1003095 | HERRAMIENTA PARA HOYA TIPO TIJERA | 31.08.2016 | 0 | 0 | 3 | UN | 0 | 0 | 1785 | DOP
Almacen SD | 1003096 | NIVEL DE 24" | 31.08.2016 | 0 | 0 | 1 | UN | 0 | 0 | 107.3 | DOP
Almacen SD | 1003097 | JUEGO PINZA AMPERIMETRA 1 A 3000 A IAAC | 31.08.2016 | 0 | 0 | 2 | UN | 0 | 0 | 21462.38 | DOP
Almacen SD | 1003098 | TANQUE DE HEXAFLORURO | 31.08.2016 | 0 | 0 | 6 | UN | 0 | 0 | 1004714.82 | DOP
Almacen SD | 1003099 | BASE FUSIBLE TIPO BPA 69 KV 100 A | 31.08.2016 | 0 | 0 | 1 | UN | 0 | 0 | 55.19 | DOP
Almacen SD | 1003101 | TRANSF DE TENSION UTD 72- 69000 | 31.08.2016 | 0 | 0 | 9 | UN | 0 | 0 | 2055692.04 | DOP
Almacen SD | 1003102 | TRANSF.MONOF.TIPO POSTE 50 KVA 7.2KV | 31.08.2016 | 8 | -10 | 15 | UN | 0 | 0 | 0 | DOP
Almacen SD | 1003104 | TARUGO PLASTICO DE 1-4’’ X 1 1-2” | 31.08.2016 | 0 | 0 | 9393 | UN | 0 | 0 | 5317.69 | DOP
Almacen SD | 1003106 | TUBO DE PVC DIAMETRO 1/2" | 31.08.2016 | 9 | -18 | 1647 | UN | 1284.46 | -2568.92 | 235054.66 | DOP
Almacen SD | 1003107 | BASE SENCILLA DE ALUMINIO DE 3' ZAS TB-P | 31.08.2016 | 0 | 0 | 74 | UN | 0 | 0 | 45739.4 | DOP
Almacen SD | 1003108 | AISLADOR PORCELANA ANSI 52-4 SUSPENSION | 31.08.2016 | 0 | 0 | 111 | UN | 0 | 0 | 0 | DOP
Almacen SD | 1003109 | CABLE ACERO GALVANIZADO P/RETENIDA 3/8" | 31.08.2016 | 12187 | -2150 | 21238.5 | M | 352692.33 | -62221.09 | 614643.15 | DOP
Almacen SD | 1003111 | CONDUCTOR COBRE DESNUDO 4/0 AWG | 31.08.2016 | 45 | -90 | 1688 | M | 26564.44 | -53128.88 | 996461.85 | DOP
Almacen SD | 1003112 | CABLE CU TRENZADO #4AWG AISLAM PVC | 31.08.2016 | 0 | 0 | 450 | M | 0 | 0 | 18638.1 | DOP
Almacen SD | 1003115 | ALAMBRE DE LIGADURA | 31.08.2016 | 125 | -248 | 9669 | M | 1622.5 | -3219.04 | 125503.62 | DOP
Almacen SD | 1003116 | TORNILLO ROSCA MADERA 1/2" X 4" | 31.08.2016 | 0 | 0 | 5 | UN | 0 | 0 | 66.7 | DOP
Almacen SD | 1003119 | FUSIBLE DE EXPULSION TIPO K DE 8 A | 31.08.2016 | 0 | 0 | 48 | UN | 0 | 0 | 2383.41 | DOP
Almacen SD | 1003120 | TRANSF TP MONOF 25KVA 2400 120/240 R.N. | 31.08.2016 | 1 | -2 | 18 | UN | 2858.85 | -5717.7 | 51459.33 | DOP
Almacen SD | 1003121 | TRANSF TP MONOF 25KVA 7200 120/240V R.N. | 31.08.2016 | 334 | -98 | 422 | UN | 78965.69 | -23593.49 | 100151.54 | DOP
Almacen SD | 1003123 | TRANSF TP MONOF 50KVA 2400 120/240V R.N. | 31.08.2016 | 1 | -7 | 33 | UN | 9497.76 | -66484.31 | 313426 | DOP
Almacen SD | 1003124 | TRANSF TP MONOF 37.5KVA 7200 120/240 R.N | 31.08.2016 | 24 | -59 | 19 | UN | 0 | 0 | 0 | DOP
Almacen SD | 1003125 | TRANSF TP MONOF 75KVA 2400 120/240V R.E. | 31.08.2016 | 0 | 0 | 32 | UN | 0 | 0 | 173470.39 | DOP
Almacen SD | 1003126 | TRANSF TP MONOF 100KVA 7200 120/240 R.N. | 31.08.2016 | 0 | 0 | 1 | UN | 0 | 0 | 84356.32 | DOP
Almacen SD | 1003129 | MOSQUETON | 31.08.2016 | 0 | 0 | 280 | UN | 0 | 0 | 27132 | DOP
Almacen SD | 1003130 | PLACA ANTIFOGUEO | 31.08.2016 | 0 | 0 | 6 | UN | 0 | 0 | 4067.1 | DOP
Almacen SD | 1003132 | PERTIGA TIPO ESCOPETA A 15KV, 14 PIES | 31.08.2016 | 0 | 0 | 6 | UN | 0 | 0 | 23484.6 | DOP
Almacen SD | 1003133 | CONDUCTOR ALUMINIO ACERO ACSR 1/0 (RAVEN | 31.08.2016 | 0 | 0 | 261 | M | 0 | 0 | 6168.79 | DOP
Almacen SD | 1003134 | CONDUCTOR ALUMINIO ACERO ACSR 266 (PARTR | 31.08.2016 | 0 | 0 | 333.58 | M | 0 | 0 | 21282.4 | DOP
Almacen SD | 1003135 | AISLADOR PORC. T/ POSTE 15 KV | 31.08.2016 | 675 | -242 | 28431 | UN | 238471.72 | -85496.52 | 10043368.02 | DOP
Almacen SD | 1003136 | AISLADOR PORC. T/ POSTE 34,5KV(ANSI-57-3 | 31.08.2016 | 0 | 0 | 92 | UN | 0 | 0 | 66161 | DOP
Almacen SD | 1003137 | SOPORTE VERTICAL PARA AISLADOR TIPO POST | 31.08.2016 | 193 | -210 | 6098 | UN | 73752.27 | -80248.57 | 2326828.76 | DOP
Almacen SD | 1003138 | SOPORTE FIJACION CRUCETA-APOYO CILINDRIC | 31.08.2016 | 0 | 0 | 172 | UN | 0 | 0 | 22091.68 | DOP
Almacen SD | 1003139 | SOPORTE LATERAL PARA AISLADOR TIPO POSTE | 31.08.2016 | 0 | 0 | 2420 | UN | 0 | 0 | 689821.58 | DOP
Almacen SD | 1003140 | CONECTOR CU¤A A PRESI¢N MCM477/MCM477 | 31.08.2016 | 110 | -55 | 55 | UN | 22715 | -11357.5 | 11357.5 | DOP
Almacen SD | 1003141 | CONECTOR CU¤A A PRESI¢N MCM266/MCM266 | 31.08.2016 | 87 | -174 | 13 | UN | 25379.6 | -50759.2 | 3792.35 | DOP
Almacen SD | 1003142 | CONECTOR ELÁST TIPO CUÑA 1/0 AWG - 1/0 | 31.08.2016 | 36 | -18 | 18 | UN | 3280.32 | -1640.16 | 1640.16 | DOP
Almacen SD | 1003144 | CONECTOR CU¤A A PRESI¢N MCM266/AGW 1/0 | 31.08.2016 | 1562 | -856 | 803 | UN | 147688.8 | -81278.4 | 76025.04 | DOP
Almacen SD | 1003149 | CONECTOR CU¤A A PRESI¢N MCM266 -N§2 CU | 31.08.2016 | 9 | -18 | 303 | UN | 748.71 | -1497.42 | 25206.57 | DOP
Almacen SD | 1003150 | CONECTOR CU¤A A PRESI¢N AGW1/0 - N§2 CU | 31.08.2016 | 530 | -238 | 3243 | UN | 50618.21 | -22730.43 | 309726.21 | DOP
Almacen SD | 1003151 | TORNILLO AC.GALVANIZ.C/EXAG.C.T.5/8"X6" | 31.08.2016 | 0 | 0 | 40 | UN | 0 | 0 | 498.39 | DOP
Almacen SD | 1003152 | TORNILLO MAQUINA AC. GALV.C.CUAD.5-8X12 | 31.08.2016 | 3174 | -570 | 6023 | UN | 145247.28 | -26084.09 | 278840.51 | DOP
Almacen SD | 1003153 | TORNILLO MAQUINA AC. GALV.C. CUAD.5-8x14 | 31.08.2016 | 2196 | -8 | 2694 | UN | 102443.4 | -373.2 | 125709.15 | DOP
Almacen SD | 1003154 | TORNILLO AC.GALVANIZ.C/EXAG.C/T.5/8"X16" | 31.08.2016 | 0 | 0 | 3 | UN | 0 | 0 | 0 | DOP
Almacen SD | 1003155 | TORNILLO AC.GALV.C/EXAG.C/T.5/8"X1-3/4 | 31.08.2016 | 6 | -12 | 2812 | UN | 219.18 | -438.36 | 102722.36 | DOP
Almacen SD | 1003156 | TORNILLO P-AISLADORES LINE POST3-4,3-4x3 | 31.08.2016 | 0 | 0 | 570 | UN | 0 | 0 | 0 | DOP
Almacen SD | 1003157 | TORNILLO P-AISLADORES LINE POST3-4,3-4x7 | 31.08.2016 | 0 | 0 | 199 | UN | 0 | 0 | 27589.24 | DOP
Almacen SD | 1003158 | TORNILLO AC.GALVANIZ.CON OJO.C.T.5/8"X6" | 31.08.2016 | 0 | 0 | 201 | UN | 0 | 0 | 6988.17 | DOP
Almacen SD | 1003159 | TORNILLO AC.GALVANIZ.CON OJO.C.T.5/8"X12 | 31.08.2016 | 851 | -431 | 693 | UN | 50132.41 | -25390.21 | 40824.63 | DOP
Almacen SD | 1003160 | TUERCA CUADRADA AC. GALV. P-TORNILLO 5-8 | 31.08.2016 | 637 | -78 | 4644 | UN | 9183.56 | -1124.5 | 66952.29 | DOP
Almacen SD | 1003161 | ARANDELA PLANA RECTANGULAR 5-8 | 31.08.2016 | 6656 | -831 | 61594 | UN | 90970.05 | -11357.58 | 844770.75 | DOP
Almacen SD | 1003162 | TUERCA DE OJO AC. GALV. TORNILLO 5-8 | 31.08.2016 | 741 | -84 | 699 | UN | 48439.17 | -5491.08 | 45693.63 | DOP
Almacen SD | 1003163 | RETENCION PREF. "Z" AISL.57/1-3 ACSR1/0 | 31.08.2016 | 2439 | 0 | 3638 | UN | 660188.52 | 0 | 984733.84 | DOP
Almacen SD | 1003165 | RETENCION PREF "Z" AISL.57/1-3 ACSR477 | 31.08.2016 | 0 | 0 | 74 | UN | 0 | 0 | 19540.41 | DOP
Almacen SD | 1003166 | RETENCION PREF"OMEGA"AIS.57/1-3 ACSR 266 | 31.08.2016 | 0 | 0 | 105 | UN | 0 | 0 | 9180.6 | DOP
Almacen SD | 1003167 | RETEN PREF"OMEG"AIS.57/1-3 ACSR 266SR1/0 | 31.08.2016 | 0 | 0 | 1251 | UN | 0 | 0 | 41245.12 | DOP
Almacen SD | 1003168 | RETE PREF"OMEGA"AIS.57/1-3 ACSR 477 | 31.08.2016 | 0 | 0 | 423 | UN | 0 | 0 | 21835.26 | DOP
Almacen SD | 1003169 | RETEN PREF."OME DOBLE"AIS.57/1-3ACSR1/0 | 31.08.2016 | 0 | 0 | 815 | UN | 0 | 0 | 272631.73 | DOP
Almacen SD | 1003170 | RETENC PREF."OMEG DO"AIS.57/1-3ACSR477 | 31.08.2016 | 0 | 0 | 419 | UN | 0 | 0 | 171283.01 | DOP
Almacen SD | 1003171 | RETEN PREF."OME DOB"AIS.57/1-3ACSR.266 | 31.08.2016 | 0 | 0 | 158 | UN | 0 | 0 | 18451.24 | DOP
Almacen SD | 1003172 | RETENCION PREF."OMEGA"AISL.53/2 ACSR.1/0 | 31.08.2016 | 492 | 0 | 492 | UN | 118631.04 | 0 | 118631.04 | DOP
Almacen SD | 1003173 | RETENCION PREF."OMEGA"AISL.53/2 ACSR.266 | 31.08.2016 | 0 | 0 | 771 | UN | 0 | 0 | 29891.67 | DOP
Almacen SD | 1003174 | AISLADOR PORCELANA CARRETE (ANSI 53-2) | 31.08.2016 | 2360 | -70 | 3430 | UN | 26344.79 | -781.42 | 43187.28 | DOP
Almacen SD | 1003175 | SOPORTE HORQUILLA PARA AISLADOR TIPO CAR | 31.08.2016 | 2293 | -150 | 3492 | UN | 1369101.93 | -89317.74 | 1786442.3 | DOP
Almacen SD | 1003176 | CABLE COBRE AISLAD THHN COLOR NEGRO 6mm² | 31.08.2016 | 0 | 0 | 6.55 | M | 0 | 0 | 178.41 | DOP
Almacen SD | 1003180 | PINZA DE RETENCION DOBLE | 31.08.2016 | 53315 | -3380 | 87166 | UN | 1948512.42 | -123529.44 | 3185670.68 | DOP
Almacen SD | 1003181 | VARILLA DE TIERRA DIAM. 5/8'' X 6' | 31.08.2016 | 34911 | -312 | 57386 | UN | 17538996.05 | -156746.21 | 28830234.83 | DOP
Almacen SD | 1003182 | TUBERIA DE PVC, DIAMETRO 1" SCHEDULE 40 | 31.08.2016 | 20 | -40 | 1279 | UN | 3801.84 | -7603.68 | 243127.92 | DOP
Almacen SD | 1003183 | TUBO DE PVC DIAMETRO 2" | 31.08.2016 | 0 | 0 | 143.28 | UN | 0 | 0 | 102118.52 | DOP
Almacen SD | 1003184 | TERMINAL DE COBRE 16-8 | 31.08.2016 | 0 | 0 | 529 | UN | 0 | 0 | 2227.09 | DOP
Almacen SD | 1003185 | TERMINAL DE COBRE 16-10 | 31.08.2016 | 0 | 0 | 43 | UN | 0 | 0 | 181.03 | DOP
Almacen SD | 1003186 | TERMINAL DE COBRE 16-12 | 31.08.2016 | 0 | 0 | 3752 | UN | 0 | 0 | 35398.25 | DOP
Almacen SD | 1003187 | TERMINAL DE COBRE 25-8 | 31.08.2016 | 0 | 0 | 780 | UN | 0 | 0 | 4251 | DOP
Almacen SD | 1003188 | TERMINAL DE COBRE 25-10 | 31.08.2016 | 0 | 0 | 100 | UN | 0 | 0 | 836 | DOP
Almacen SD | 1003189 | TERMINAL DE COBRE 25-12 | 31.08.2016 | 0 | 0 | 5444 | UN | 0 | 0 | 114990.23 | DOP
Almacen SD | 1003190 | TERMINAL DE COBRE 35-12 | 31.08.2016 | 100 | -200 | 11801 | UN | 1566.6 | -3133.2 | 184874.24 | DOP
Almacen SD | 1003191 | PUNTERA 2.5 MM2 | 31.08.2016 | 0 | 0 | 758 | UN | 0 | 0 | 1713.08 | DOP
Almacen SD | 1003192 | ADAPTADOR DE PVC 2" HEMBRA | 31.08.2016 | 0 | 0 | 1913 | UN | 0 | 0 | 19831.26 | DOP
Almacen SD | 1003193 | CONECTOR RECTO P/TUBERÍA FLEXIBLE 2" LIQ | 31.08.2016 | 0 | 0 | 2302 | UN | 0 | 0 | 258407.84 | DOP
Almacen SD | 1003194 | CONECTOR CURVO PARA TUBERIA FLEXIBLE 2" | 31.08.2016 | 15 | -30 | 145 | UN | 2719.5 | -5439 | 26288.5 | DOP
Almacen SD | 1003196 | CONDULET DE 1" | 31.08.2016 | 0 | 0 | 285 | UN | 0 | 0 | 1327830.02 | DOP
Almacen SD | 1003197 | MOD.TRANSF.TRIF.12,5 KV. R. 5-10/5 | 31.08.2016 | 0 | 0 | 1 | UN | 0 | 0 | 153761.69 | DOP
Almacen SD | 1003206 | MOD.TRANSF. MONOF.12,5 KV. R. 5-10/5 | 31.08.2016 | 0 | 0 | 50 | UN | 0 | 0 | 2757851.16 | DOP
Almacen SD | 1003207 | MOD.TRANSF. MONOF.12.5 KV, R. 10-20/5 | 31.08.2016 | 6 | -12 | 33 | UN | 330239.52 | -660479.04 | 1924121.62 | DOP
Almacen SD | 1003208 | TRANSF TP MONOF 75KVA 7200 120/240V R.N. | 31.08.2016 | 0 | 0 | 1 | UN | 0 | 0 | 0 | DOP
Almacen SD | 1003209 | TARUGO EXPANSION PLOMO 1/2" P/TORN 5/16" | 31.08.2016 | 400 | -600 | 6248 | UN | 2756 | -4134 | 43048.72 | DOP
Almacen SD | 1003211 | TRANSF.MONOF.TIPO POSTE 15 KVA 7.2KV | 31.08.2016 | 1 | -2 | 2 | UN | 29528.14 | -59056.28 | 59056.29 | DOP
Almacen SD | 1003212 | FUSIBLES DE 80 AMPERES, A 69 KV | 31.08.2016 | 0 | 0 | 6 | UN | 0 | 0 | 24578.76 | DOP
Almacen SD | 1003217 | MOD.TRANSF TRIF.12.5 KVR. 300/600-5 A | 31.08.2016 | 5 | -8 | 7 | UN | 595265.75 | -991504.84 | 843141.96 | DOP
Almacen SD | 1003223 | TRAF PAD 3Ø EN-SA 12.47KV/120-208V 112.5 | 31.08.2016 | 0 | 0 | 2 | UN | 0 | 0 | 593658.45 | DOP
Almacen SD | 1003224 | GRAPA CONEXION DOBLE CABLE TIERRA SIN TO | 31.08.2016 | 594 | -26 | 8391 | UN | 49601.91 | -2171.12 | 700686.8 | DOP
Almacen SD | 1003225 | CRUCETA TUBULAR METALICA 1400 MM | 31.08.2016 | 0 | 0 | 2 | UN | 0 | 0 | 1433.78 | DOP
Almacen SD | 1003226 | ARANDELA PLANA REDONDA 5-8 | 31.08.2016 | 12 | -24 | 15316 | UN | 51.66 | -103.32 | 65931.21 | DOP
Almacen SD | 1003227 | ARANDELA PRESION AC.GALV. 5-8 | 31.08.2016 | 8441 | -5877 | 32914 | UN | 12172.64 | -8464.3 | 47420.03 | DOP
Almacen SD | 1003230 | TRANSF TP MONOF 1BOR AUTO 50KVA 12.5KV | 31.08.2016 | 0 | 0 | 1 | UN | 0 | 0 | 72688 | DOP
Almacen SD | 1003233 | AISLADOR COMP. T/ SUSP. 15 KV | 31.08.2016 | 745 | -344 | 14459 | UN | 304367.74 | -140540.26 | 5907186.23 | DOP
Almacen SD | 1003235 | POSTE HAV 300 DAN 10.5M | 31.08.2016 | 120 | -120 | 1 | UN | 0 | 0 | 14632 | DOP
Almacen SD | 1003236 | POSTE HAV 500 DAN 10.5M | 31.08.2016 | 10 | -8 | 3 | UN | 179360 | -143488 | 54752 | DOP
Almacen SD | 1003239 | POSTE HAV 800 DAN 12M | 31.08.2016 | 1 | -1 | 6 | UN | 0 | 0 | 135852.77 | DOP
Almacen SD | 1003241 | ARANDELA CURVA CUADRADA 5-8 | 31.08.2016 | 0 | 0 | 3078 | UN | 0 | 0 | 49190.16 | DOP
Almacen SD | 1003242 | TORNILLO TIRAFONDO 1/8" X 1 1/4” | 31.08.2016 | 87196 | -35503 | 239789 | UN | 111505.13 | -45400.78 | 306639.22 | DOP
Almacen SD | 1003243 | TORNILLO TIRAFONDO 1- 4'' X 1 1-2'' | 31.08.2016 | 5000 | -6000 | 43476 | UN | 38817.77 | -46581.32 | 337528.25 | DOP
Almacen SD | 1003244 | TORNILLO TIRAFONDO AC GALV5-16''X 1- 1-2 | 31.08.2016 | 3812 | -2306 | 16795 | UN | 7875.32 | -4764.04 | 34697.22 | DOP
Almacen SD | 1003246 | INTERRUPTOR TERMOMAG. 2P DE 63A | 31.08.2016 | 0 | 0 | 8698 | UN | 0 | 0 | 107784.73 | DOP
Almacen SD | 1003247 | UNION DE PVC 2" | 31.08.2016 | 0 | 0 | 596 | UN | 0 | 0 | 5215 | DOP
Almacen SD | 1003248 | CONECTOR CURVO PARA TUBERIA FLEXIBLE 1" | 31.08.2016 | 10 | -20 | 7 | UN | 816.45 | -1632.9 | 571.52 | DOP
Almacen SD | 1003249 | UNION DE PVC 1" | 31.08.2016 | 0 | 0 | 116 | UN | 0 | 0 | 1037.3 | DOP
Almacen SD | 1003250 | ADAPTADORES DE PVC 1" MACHO | 31.08.2016 | 100 | -200 | 2925 | UN | 412.12 | -824.24 | 12054.46 | DOP
Almacen SD | 1003255 | ARMARIO P/INSTAL. EN PUNTO DE FRONTERA | 31.08.2016 | 2 | -4 | 14 | UN | 43471.2 | -86942.4 | 304298.4 | DOP
Almacen SD | 1003257 | BOBINA DE APERTURA DE 50 A | 31.08.2016 | 0 | 0 | 6 | UN | 0 | 0 | 15610.04 | DOP
Almacen SD | 1003258 | TERMINAL D/COMP. DE CU P/CABLE 4AWG | 31.08.2016 | 0 | 0 | 276 | UN | 0 | 0 | 7338.84 | DOP
Almacen SD | 1003260 | FLEJE GALVANIZADO EN V. DE 36" | 31.08.2016 | 0 | 0 | 494 | UN | 0 | 0 | 172900 | DOP
Almacen SD | 1003261 | GRAPA DERIVACI0N LINEA SUB-AER CU 477MC | 31.08.2016 | 0 | 0 | 45 | UN | 0 | 0 | 9271.35 | DOP
Almacen SD | 1003262 | GRAPA DERIV LINEA SUB-AER CU P/C.4/0 | 31.08.2016 | 0 | 0 | 40 | UN | 0 | 0 | 40403.2 | DOP
Almacen SD | 1003263 | MANGA EMPALME AISLADA P/ C. 2/0 TRIPLEX | 31.08.2016 | 0 | 0 | 647 | UN | 0 | 0 | 24048.99 | DOP
Almacen SD | 1003264 | CONTADOR CL-200 V.SV5AR | 31.08.2016 | 0 | 0 | 53 | UN | 0 | 0 | 331428.55 | DOP
Almacen SD | 1003265 | JUEGO PINZA AMPERIMETRA 1 A 1000 A | 31.08.2016 | 0 | 0 | 35 | UN | 0 | 0 | 122589.25 | DOP
Almacen SD | 1003266 | RACOR 90° BIMET. CABLE 477MCM PALA 60X60 | 31.08.2016 | 0 | 0 | 7 | UN | 0 | 0 | 6650 | DOP
Almacen SD | 1003267 | RACOR 90° BIMET. A BOR 30MM A CABLE 477 | 31.08.2016 | 0 | 0 | 7 | UN | 0 | 0 | 4569.04 | DOP
Almacen SD | 1003268 | RACOR 90° BIMET.CABLE AL 100MCM A B.30M | 31.08.2016 | 0 | 0 | 2 | UN | 0 | 0 | 460 | DOP
Almacen SD | 1003269 | RACOR 90° (Br) P/C.559 MCM A PLE. 60X50 | 31.08.2016 | 0 | 0 | 15 | UN | 0 | 0 | 5368.65 | DOP
Almacen SD | 1003271 | RACOR EN T CU CABLE PAS. 477 MCM A 4/0 | 31.08.2016 | 0 | 0 | 24 | UN | 0 | 0 | 19276.08 | DOP
Almacen SD | 1003272 | RACOR EN T BR P/C PASA. 559MCM A 465MCM | 31.08.2016 | 0 | 0 | 15 | UN | 0 | 0 | 9063 | DOP
Almacen SD | 1003273 | RACOR EN T DE (BR) PARA CABLE 465 MCM | 31.08.2016 | 0 | 0 | 10 | UN | 0 | 0 | 4737.6 | DOP
Almacen SD | 1003274 | RACOR EN T DE (BR) PARA CABLE 559MM | 31.08.2016 | 0 | 0 | 2 | UN | 0 | 0 | 2074.06 | DOP
Almacen SD | 1003275 | RACOR RECT CU TUBO 28MM A PALA 60 X 70 | 31.08.2016 | 0 | 0 | 1 | UN | 0 | 0 | 484.64 | DOP
Almacen SD | 1003276 | RACOR PARALELO CU P/DERIVA. D/C. 477MC | 31.08.2016 | 0 | 0 | 42 | UN | 0 | 0 | 19894.14 | DOP
Almacen SD | 1003277 | RACOR 90° CU CABLE 465 A PLETINA 60X80M | 31.08.2016 | 0 | 0 | 1 | UN | 0 | 0 | 835.41 | DOP
Almacen SD | 1003280 | TRANSF DE INTENSIDAD CA-145 200-400 | 31.08.2016 | 0 | 0 | 7 | UN | 0 | 0 | 1671729.68 | DOP
Almacen SD | 1003282 | TORNILLO CABEZA DE HONGO 1/2"*4 1/2" | 31.08.2016 | 0 | 0 | 499 | UN | 0 | 0 | 3108.77 | DOP
Almacen SD | 1003283 | TORNILLO CABEZA DE HONGO 3/8"* 4 1/2" | 31.08.2016 | 0 | 0 | 866 | UN | 0 | 0 | 5083.42 | DOP
Almacen SD | 1003284 | TORNILLO CARRUAJE 3/8"*5"(CAB.HONGO) | 31.08.2016 | 0 | 0 | 361 | UN | 0 | 0 | 2324.84 | DOP
Almacen SD | 1003285 | TORNILLO DE MAQUINA 3/4" X 10" | 31.08.2016 | 0 | 0 | 1 | UN | 0 | 0 | 3.03 | DOP
Almacen SD | 1003287 | TRANSF DE INTENSIDAD CXE-36- 600-1200 | 31.08.2016 | 6 | -6 | 8 | UN | 0 | 0 | 673574.19 | DOP
Almacen SD | 1003290 | JUEGO DADO PARA CABLE N°4 | 31.08.2016 | 0 | 0 | 7 | UN | 0 | 0 | 4200 | DOP
Almacen SD | 1003292 | ENDURO SEAL COLOR BLANCO (SELLO) | 31.08.2016 | 0 | 0 | 952 | UN | 0 | 0 | 2665.6 | DOP
Almacen SD | 1003294 | TERMINAL D/EXTER.P/C.RHZ1 36/66 KV 1X300 | 31.08.2016 | 0 | 0 | 3 | UN | 0 | 0 | 108634.17 | DOP
Almacen SD | 1003296 | TORNILLO DE MAQUINA 1/2'' X 6" | 31.08.2016 | 0 | 0 | 338 | UN | 0 | 0 | 1121 | DOP
Almacen SD | 1003297 | ESPIGA P/CRUC MADERA VASTAGO 3/4"X12-1/2 | 31.08.2016 | 0 | 0 | 1123 | UN | 0 | 0 | 57239.31 | DOP
Almacen SD | 1003298 | TERMINAL D/COMP. DE CU P/CABLE 2AWG | 31.08.2016 | 0 | 0 | 361 | UN | 0 | 0 | 5210.52 | DOP
Almacen SD | 1003299 | CONECT.COMP CU T/H P/ATER .No. 4-6 AWG | 31.08.2016 | 3 | -6 | 326 | UN | 23.64 | -47.28 | 2568.88 | DOP
Almacen SD | 1003300 | ADAPTADOR DE AL A CU P/C. DE AL 2/0 AWG | 31.08.2016 | 0 | 0 | 210 | UN | 0 | 0 | 11577.3 | DOP
Almacen SD | 1003301 | BARRENA DE 1/2" PARA CONCRETO | 31.08.2016 | 0 | 0 | 28 | UN | 0 | 0 | 4983.43 | DOP
Almacen SD | 1003304 | MOTOSIERRA | 31.08.2016 | 0 | 0 | 1 | UN | 0 | 0 | 13201.45 | DOP
Almacen SD | 1003305 | MEDIDOR IND BOTTOM GPRS CL20 3HILOS | 31.08.2016 | 0 | 0 | 100 | UN | 0 | 0 | 584585.25 | DOP
Almacen SD | 1003306 | CELULA FOTOELECTRICA 240V/1000 WATTS | 31.08.2016 | 322 | 0 | 536 | UN | 80937.92 | 0 | 133175.4 | DOP
Almacen SD | 1003307 | INDICADOR DE FALLA MONOFASICO | 31.08.2016 | 165 | -306 | 12 | UN | 1330807.43 | -2514602.62 | 73506.12 | DOP
Almacen SD | 1003309 | MODEM KIT | 31.08.2016 | 0 | 0 | 1 | UN | 0 | 0 | 319437.92 | DOP
Almacen SD | 1003313 | POLO COMPLETO GIE 24KV,25KA,1250A | 31.08.2016 | 0 | 0 | 3 | UN | 0 | 0 | 399308.64 | DOP
Almacen SD | 1003314 | PARARRAYO PVN 29KV MCOV/36 KV. | 31.08.2016 | 0 | 0 | 4 | UN | 0 | 0 | 27969.67 | DOP
Almacen SD | 1003315 | PARARRAYO PVN 48KV MCOV/60KV. | 31.08.2016 | 0 | 0 | 12 | UN | 0 | 0 | 227707.18 | DOP
Almacen SD | 1003316 | PARARRAYO PVN 88KV MCOV 108 KV. | 31.08.2016 | 0 | 0 | 4 | UN | 0 | 0 | 0 | DOP
Almacen SD | 1003317 | CONTADOR DE DESCARGA PARA PARARRAYO | 31.08.2016 | 0 | 0 | 200 | UN | 0 | 0 | 808782 | DOP
Almacen SD | 1003318 | SUB-BASE AISL. P/MONTAJE D/PARARRAYO PVN | 31.08.2016 | 0 | 0 | 502 | UN | 0 | 0 | 615115.66 | DOP
Almacen SD | 1003323 | CABLE CU TRENZADO #2AWG AISLAM PVC | 31.08.2016 | 0 | 0 | 197 | M | 0 | 0 | 0 | DOP
Almacen SD | 1003324 | P.T.A. CABLE 4/0 TUBO 1 1/2" GRAPA P/CON | 31.08.2016 | 0 | 0 | 31 | UN | 0 | 0 | 3301.19 | DOP
Almacen SD | 1003325 | GRAPA S/ ESTRUC. P/2 CAB CU CAL. 20 M-12 | 31.08.2016 | 0 | 0 | 8 | UN | 0 | 0 | 1469.68 | DOP
Almacen SD | 1003327 | FLEJES DIAG. PERFIL L ACERO GALV.DE 84 | 31.08.2016 | 196 | -40 | 271 | UN | 80931.84 | -15399.36 | 113841.68 | DOP
Almacen SD | 1003328 | INTERRUPTOR CONVEN, 72,5KV TANQUE MUERTO | 31.08.2016 | 0 | 0 | 7 | UN | 0 | 0 | 5198606.44 | DOP
Almacen SD | 1003329 | INTERRUPTOR 145 KV TANQUE VIVO | 31.08.2016 | 0 | 0 | 2 | UN | 0 | 0 | 3463763.6 | DOP
Almacen SD | 1003331 | CABLE SUPERFLEXIBLE 2.5MM | 31.08.2016 | 153 | -306 | 1066.6 | M | 2082.79 | -4165.58 | 14519.66 | DOP
Almacen SD | 1003333 | CUCHILLAS TRIPOLAR 24kV 1250A VERTICAL | 31.08.2016 | 0 | 0 | 1 | UN | 0 | 0 | 0 | DOP
Almacen SD | 1003334 | SECCIONADOR TRIPOLAR 24KV. 2000A. | 31.08.2016 | 2 | -2 | 5 | UN | 1035353.96 | -1035353.96 | 2588384.91 | DOP
Almacen SD | 1003344 | TORNILLO CABEZA HEXAGONAL 5/8" X 20" | 31.08.2016 | 0 | 0 | 39 | UN | 0 | 0 | 1393.08 | DOP
Almacen SD | 1003346 | CRUCETA ACERO GALV 5'-7" 3"X3"X1/4" 45° | 31.08.2016 | 0 | 0 | 33 | UN | 0 | 0 | 34228.38 | DOP
Almacen SD | 1003351 | CONECTOR ELÁSTICO TIPO CUÑA 2/0AWG - 2CU | 31.08.2016 | 0 | 0 | 4 | UN | 0 | 0 | 403.68 | DOP
Almacen SD | 1003352 | FUSIBLES DE 100 AMPS,A 34.5 KV | 31.08.2016 | 0 | 0 | 9 | UN | 0 | 0 | 23933.34 | DOP
Almacen SD | 1003353 | FUSIBLES DE 125 AMPS A 34.5 KV | 31.08.2016 | 0 | 0 | 5 | UN | 0 | 0 | 21949.5 | DOP
Almacen SD | 1003354 | FUSIBLE DE EXPULSION TIPO K DE 60 A | 31.08.2016 | 0 | 0 | 336 | UN | 0 | 0 | 41578.86 | DOP
Almacen SD | 1003356 | CUCHILLAS SECC- 3F 15kV 630ª EXTERIOR | 31.08.2016 | 0 | 0 | 1 | UN | 0 | 0 | 0 | DOP
Almacen SD | 1003357 | SOPORTE DE CABLE AISLADO TRIFASICO | 31.08.2016 | 0 | -1 | 220 | UN | 0 | -1085.42 | 238791.87 | DOP
Almacen SD | 1003358 | SOPORTE DE CABLE AISLADO MONOFASICO | 31.08.2016 | 0 | 0 | 61 | UN | 0 | 0 | 42612.49 | DOP
Almacen SD | 1003361 | TORNILLO CABEZA HEXAGONAL 3/8"X5" | 31.08.2016 | 0 | 0 | 971 | UN | 0 | 0 | 17905.24 | DOP
Almacen SD | 1003363 | TRANSF.MONOF.PAD MOUNT 75KVA/RF/FF7.2KV | 31.08.2016 | 0 | 0 | 1 | UN | 0 | 0 | 145239.48 | DOP
Almacen SD | 1003367 | TRANSF DE INTENSIDAD CXE-36- 200-400 | 31.08.2016 | 0 | 0 | 3 | UN | 0 | 0 | 388378.98 | DOP
Almacen SD | 1003368 | GRAPA RECTA P/C. CU CAL 15 PALA CU 50X50 | 31.08.2016 | 0 | 0 | 15 | UN | 0 | 0 | 2113.35 | DOP
Almacen SD | 1003369 | GRAPA RECTA P/C. CU CAL 15 PALA CU 80X50 | 31.08.2016 | 0 | 0 | 15 | UN | 0 | 0 | 12834.75 | DOP
Almacen SD | 1003370 | GRAPA RECTA P/C. CU CAL 20 PALA CU 80X50 | 31.08.2016 | 0 | 0 | 9 | UN | 0 | 0 | 2322.63 | DOP
Almacen SD | 1003378 | RACOR PARALE PETACA AL P/DERIV CABL 465 | 31.08.2016 | 0 | 0 | 84 | UN | 0 | 0 | 16758.84 | DOP
Almacen SD | 1003379 | RACOR EN T P/C. AL PAS.465 MCM A 559 MCM | 31.08.2016 | 0 | 0 | 15 | UN | 0 | 0 | 5834.7 | DOP
Almacen SD | 1003380 | RACOR S/PAENA FIJA PASANTE P/C.CU CAL 25 | 31.08.2016 | 0 | 0 | 1 | UN | 0 | 0 | 417.13 | DOP
Almacen SD | 1003388 | RACOR 90° CU UNION A CABLE A ESPIGA ROSC | 31.08.2016 | 0 | 0 | 71 | UN | 0 | 0 | 25713.36 | DOP
Almacen SD | 1003389 | RACOR RECT CU P/C 2/0 A 4/0 A PLET.30X40 | 31.08.2016 | 0 | 0 | 24 | UN | 0 | 0 | 5144.16 | DOP
Almacen SD | 1003390 | RACOR RECT CU TUBO PASA 40MM S/PAENA FIJ | 31.08.2016 | 0 | 0 | 14 | UN | 0 | 0 | 4374.02 | DOP
Almacen SD | 1003391 | RACOR RECT CU TUBO PASA.60MM S/PAENA FIJ | 31.08.2016 | 0 | 0 | 12 | UN | 0 | 0 | 5104.2 | DOP
Almacen SD | 1003393 | TERMINAL CERRADO C/AISLA P/CABLE 12-10 | 31.08.2016 | 0 | 0 | 17424 | UN | 0 | 0 | 10280.16 | DOP
Almacen SD | 1003395 | CABLE SUPERFLEXIBLE 1.5 MM | 31.08.2016 | 506 | -1012 | 1294 | M | 4210.96 | -8421.92 | 10768.73 | DOP
Almacen SD | 1003399 | TORNILLO CABEZA HEXAGONAL 1"1/2 X 1/2" | 31.08.2016 | 0 | 0 | 11 | UN | 0 | 0 | 22 | DOP
Almacen SD | 1003404 | BOMBILLA D/INDICACION 110V. 22 MILIAMPS | 31.08.2016 | 0 | 0 | 20 | UN | 0 | 0 | 350.2 | DOP
Almacen SD | 1003405 | ADAPTADOR HUB DE 1 1/4" | 31.08.2016 | 0 | 0 | 1 | UN | 0 | 0 | 47.12 | DOP
Almacen SD | 1003406 | FUSIBLE EXPULSION TIPO K DE 150 A | 31.08.2016 | 0 | 0 | 330 | UN | 0 | 0 | 90994.99 | DOP
Almacen SD | 1003408 | TRANSF DE TENSION 12500:V3:110:3 | 31.08.2016 | 0 | 0 | 9 | UN | 0 | 0 | 1197788.22 | DOP
Almacen SD | 1003409 | TRASFO.SECO 12,5 KV/208-120 TRIFA.50 KVA | 31.08.2016 | 0 | 0 | 1 | UN | 0 | 0 | 100517.95 | DOP
Almacen SD | 1003410 | DETECTOR D/DERIV.D/CABLE PARA 2TERM. | 31.08.2016 | 0 | 0 | 11 | UN | 0 | 0 | 365159.08 | DOP
Almacen SD | 1003411 | DETECTOR DE PULSO DE CONTADORES | 31.08.2016 | 0 | 0 | 9 | UN | 0 | 0 | 10695.51 | DOP
Almacen SD | 1003412 | CONECT.COMP. AL 4/0-3/0 8-10 12-14 STR | 31.08.2016 | 0 | 0 | 11424 | UN | 0 | 0 | 114240 | DOP
Almacen SD | 1003413 | TERMINAL ACODADO ENCHUF 15 KV #2AWG200 | 31.08.2016 | 3 | 0 | 113 | UN | 5109.02 | 0 | 193319.02 | DOP
Almacen SD | 1003414 | ABRAZADERA METALICA TIPO OMEGA DE 1" | 31.08.2016 | 0 | 0 | 476 | UN | 0 | 0 | 920.26 | DOP
Almacen SD | 1003415 | TERMINAL DE COBRE 50-10 | 31.08.2016 | 0 | 0 | 10 | UN | 0 | 0 | 197.1 | DOP
Almacen SD | 1003416 | TERMINAL DE COBRE 70-10 | 31.08.2016 | 20 | -40 | 900 | UN | 1670 | -3340 | 75150 | DOP
Almacen SD | 1003421 | EXTENSION ELECTRICA 100 PIES | 31.08.2016 | 0 | 0 | 1 | UN | 0 | 0 | 1432.71 | DOP
Almacen SD | 1003422 | FUSIBLE DE 75 AMPS. A 34.5 KV | 31.08.2016 | 0 | 0 | 3 | UN | 0 | 0 | 33810 | DOP
Almacen SD | 1003423 | FUSIBLE DE 3 AMPS. A 69 KV | 31.08.2016 | 0 | 0 | 3 | UN | 0 | 0 | 33810 | DOP
Almacen SD | 1003424 | FUSIBLE DE 10 AMPS A 69 KV | 31.08.2016 | 0 | 0 | 1 | UN | 0 | 0 | 10144.65 | DOP
Almacen SD | 1003425 | FUSIBLE DE 75 AMPS A 69 KV | 31.08.2016 | 0 | 0 | 9 | UN | 0 | 0 | 36823.95 | DOP
Almacen SD | 1003426 | CABEZA PULSADORA LUMINOSA ROJA ZB2 BW34 | 31.08.2016 | 0 | 0 | 17 | UN | 0 | 0 | 22316.75 | DOP
Almacen SD | 1003427 | CABEZA PULSADORA LUMINOSA VERDE ZB2 BW33 | 31.08.2016 | 0 | 0 | 17 | UN | 0 | 0 | 22316.75 | DOP
Almacen SD | 1003429 | ABRAZADERA CONTRA PRESION P/TUBO ANCL.2" | 31.08.2016 | 0 | 0 | 196 | UN | 0 | 0 | 137049.99 | DOP
Almacen SD | 1003433 | BORNERA DE 6 C0NTACTOS PARA 100AMPS. | 31.08.2016 | 0 | 0 | 6218 | UN | 0 | 0 | 288266.48 | DOP
Almacen SD | 1003434 | DISCO PARA PULIDORA DE 7 1/4 | 31.08.2016 | 0 | 0 | 23 | UN | 0 | 0 | 1564 | DOP
Almacen SD | 1003437 | FUSIBLE DE 150 AMPS. A 34,5 KV | 31.08.2016 | 0 | 0 | 1 | UN | 0 | 0 | 12740 | DOP
Almacen SD | 1003438 | DETECTOR D/DERIV.D/CABLE PARA 5TERM. | 31.08.2016 | 0 | 0 | 6 | UN | 0 | 0 | 208053.18 | DOP
Almacen SD | 1003439 | DETECTOR D/DERIV.D/CABLE PARA 7TERM. | 31.08.2016 | 0 | 0 | 3 | UN | 0 | 0 | 106948.17 | DOP
Almacen SD | 1003443 | BARRA TUBULAR ALIMET.TRANSF.Y SAL.CIRC | 31.08.2016 | 0 | 0 | 1 | UN | 0 | 0 | 5962.06 | DOP
Almacen SD | 1003444 | BARRA TUBUL.ENT.CAMPO SALI Y SALI CIRCU. | 31.08.2016 | 0 | 0 | 3 | UN | 0 | 0 | 16151.25 | DOP
Almacen SD | 1003446 | SOPORT.SUPER.AISL.CONTAC.FIJO ENT.TRASNF | 31.08.2016 | 0 | 0 | 1 | UN | 0 | 0 | 17616.06 | DOP
Almacen SD | 1003447 | PASAPATA PARA BARRA DE INTERCONEXION | 31.08.2016 | 0 | 0 | 4 | UN | 0 | 0 | 5724.4 | DOP
Almacen SD | 1003448 | PIEZA CONEC.CU CONEX.BARRA ALIM.ENT INTE | 31.08.2016 | 0 | 0 | 4 | UN | 0 | 0 | 61709.52 | DOP
Almacen SD | 1003453 | BUSHING P/TRANSF.DE ALTA 69/12.5KV 28MVA | 31.08.2016 | 0 | 0 | 4 | UN | 0 | 0 | 1184640.84 | DOP
Almacen SD | 1003454 | CABLE DE CONTROL SJTM 12 X 7 | 31.08.2016 | 0 | 0 | 470 | M | 0 | 0 | 122670 | DOP
Almacen SD | 1003456 | CABLE DE CONTROL SJTW 10 X 3 HILOS | 31.08.2016 | 50 | -100 | 956 | M | 6669.84 | -13339.68 | 127527.16 | DOP
Almacen SD | 1003457 | CABLE DE CONTROL SJTW 12 X 19 HILOS | 31.08.2016 | 50 | -100 | 508 | M | 33526.86 | -67053.72 | 340632.82 | DOP
Almacen SD | 1003458 | RELE AUX. 125VCD 8 CONTAC 4N/C Y 4N/0 | 31.08.2016 | 0 | 0 | 50 | UN | 0 | 0 | 985441.6 | DOP
Almacen SD | 1003459 | CONECTORA DE CU CONEX.BARRA A CIRCUIT. | 31.08.2016 | 0 | 0 | 6 | UN | 0 | 0 | 38284.14 | DOP
Almacen SD | 1003461 | CAPSULA DE VACIO P/INTERRUPTOR TIPO VDM | 31.08.2016 | 0 | 0 | 3 | UN | 0 | 0 | 190710.84 | DOP
Almacen SD | 1003468 | BOTON PULSADOR | 31.08.2016 | 0 | 0 | 5 | UN | 0 | 0 | 1436.85 | DOP
Almacen SD | 1003471 | ETIQUETA PARA CENTRO DE TRANSFORMACION | 31.08.2016 | 37 | -62 | 10844 | UN | 5105.92 | -8555.87 | 1496448.07 | DOP
Almacen SD | 1003472 | BOMBILLO M.H (META HALAI) 175W | 31.08.2016 | 0 | 0 | 4 | UN | 0 | 0 | 2096 | DOP
Almacen SD | 1003475 | INTERRUPTOR TERMOMAG. 2P 40 A | 31.08.2016 | 0 | 0 | 29 | UN | 0 | 0 | 7741.55 | DOP
Almacen SD | 1003477 | MOD.TRANSF TRIF.12,5 kV R.400-800/5 | 31.08.2016 | 4 | -8 | 8 | UN | 514385.24 | -1028770.48 | 1028770.48 | DOP
Almacen SD | 1003481 | TUERCA HEXAGONAL ACERO GALVANIZADO 1/4" | 31.08.2016 | 0 | 0 | 185 | UN | 0 | 0 | 29.6 | DOP
Almacen SD | 1003482 | ARANDELA PLANA REDONDA 1/4" | 31.08.2016 | 0 | 0 | 1105 | UN | 0 | 0 | 0 | DOP
Almacen SD | 1003483 | ARANDELA DE PRESION P/TORNILLO DE 1/4" | 31.08.2016 | 0 | 0 | 577 | UN | 0 | 0 | 92.32 | DOP
Almacen SD | 1003484 | CABLE DE CONTROL 6 X 12 | 31.08.2016 | 0 | 0 | 20 | M | 0 | 0 | 3052 | DOP
Almacen SD | 1003487 | CABLE DE CONTROL SJTW 12 X 8 HILOS | 31.08.2016 | 0 | 0 | 2897 | M | 0 | 0 | 454216.41 | DOP
Almacen SD | 1003488 | ACESORIOS PARA BARRA 12,5KV | 31.08.2016 | 0 | 0 | 2 | UN | 0 | 0 | 3246.8 | DOP
Almacen SD | 1003490 | INTERRUPTOR D/INTEMPERIE 1200A.15KV.25KA | 31.08.2016 | 0 | 0 | 3 | UN | 0 | 0 | 3236976 | DOP
Almacen SD | 1003491 | TRANSF.D/INTENS.CXE-36,1000-2000/5-5-5A | 31.08.2016 | 0 | 0 | 3 | UN | 0 | 0 | 388378.98 | DOP
Almacen SD | 1003496 | POSTE OCTOGONAL DE ACERO 12M 3000DAN | 31.08.2016 | 0 | 0 | 2 | UN | 0 | 0 | 0 | DOP
Almacen SD | 1003497 | POSTE OCTOGONAL DE ACERO 12M 2000DAN | 31.08.2016 | 0 | 0 | 21 | UN | 0 | 0 | 1666305.64 | DOP
Almacen SD | 1003498 | PARARRAYOS O AUTOVALVULAS RECUP.37 KV | 31.08.2016 | 0 | 0 | 6 | UN | 0 | 0 | 31200 | DOP
Almacen SD | 1003502 | CABLE DE COBRE 8,7/15KV CU X 95 MM2 | 31.08.2016 | 0 | 0 | 12 | M | 0 | 0 | 4608.84 | DOP
Almacen SD | 1003507 | POSTE OCTOGONAL DE ACERO 12M 1600 DAN | 31.08.2016 | 0 | 0 | 1 | UN | 0 | 0 | 43276.37 | DOP
Almacen SD | 1003508 | CARTUCHO AMARILLO CONECTOR CUÑA | 31.08.2016 | 0 | 0 | 3446 | UN | 0 | 0 | 106515.86 | DOP
Almacen SD | 1003509 | CARTUCHO AZUL CONECTORES TIPO CUÑA | 31.08.2016 | 0 | 0 | 28 | UN | 0 | 0 | 1880.76 | DOP
Almacen SD | 1003510 | CARTUCHO BLANCO CONECTORES TIPO CUÑA | 31.08.2016 | 0 | 0 | 127 | UN | 0 | 0 | 3925.57 | DOP
Almacen SD | 1003511 | CARTUCHO ROJO CONECTOR TIPO CUÑA | 31.08.2016 | 0 | 0 | 167 | UN | 0 | 0 | 5161.97 | DOP
Almacen SD | 1003512 | INTERRUPTOR TERMOMAG. 2P 10A | 31.08.2016 | 0 | 0 | 8 | UN | 0 | 0 | 0 | DOP
Almacen SD | 1003514 | POSTE HORMIGON ARMADO VIBRADO 15M 800DAN | 31.08.2016 | 0 | 0 | 5 | UN | 0 | 0 | 263700.5 | DOP
Almacen SD | 1003516 | TORNILLO CABEZA HEXAGONAL 3/4" X 8" | 31.08.2016 | 0 | 0 | 337 | UN | 0 | 0 | 17220.7 | DOP
Almacen SD | 1003520 | TORNILLO CABEZA HEXAGONAL 3/4" X 12" | 31.08.2016 | 0 | 0 | 3 | UN | 0 | 0 | 153.3 | DOP
Almacen SD | 1003522 | PUNTERA 1.5 MM2 | 31.08.2016 | 0 | 0 | 5047 | UN | 0 | 0 | 1867.39 | DOP
Almacen SD | 1003528 | VARA TELESCOPICA 40' | 31.08.2016 | 0 | 0 | 17 | UN | 0 | 0 | 170377.06 | DOP
Almacen SD | 1003529 | TUBO GALVANIZADO DE 2" X 20' | 31.08.2016 | 0 | 0 | 5 | UN | 0 | 0 | 17341.16 | DOP
Almacen SD | 1003533 | TERMINAL AISL.AZUL P/CABLE 14-16 TIPO PI | 31.08.2016 | 0 | 0 | 1500 | UN | 0 | 0 | 8544.71 | DOP
Almacen SD | 1003534 | TERMINAL AISL.AMARILLO P/C.10-12 TIPO PI | 31.08.2016 | 0 | 0 | 7089 | UN | 0 | 0 | 48859.22 | DOP
Almacen SD | 1003539 | TRANSF DE INTENSIDAD CXH-72-100-200 | 31.08.2016 | 0 | 0 | 1 | UN | 0 | 0 | 47489.22 | DOP
Almacen SD | 1003541 | CURVA ELEC DE 90 PVC, DIAMETRO 1" 1/2 | 31.08.2016 | 0 | 0 | 66 | UN | 0 | 0 | 761.64 | DOP
Almacen SD | 1003542 | TORNILLO GUARDA CABO CURVO 5/8" X 16" | 31.08.2016 | 0 | 0 | 667 | UN | 0 | 0 | 31382.35 | DOP
Almacen SD | 1003543 | BOMBILLO DE AP DE SODIO 1000W/480V | 31.08.2016 | 0 | 0 | 73 | UN | 0 | 0 | 86500.62 | DOP
Almacen SD | 1003549 | BRIDA DE SUJECION PLASTICA 9 mm X 305 mm | 31.08.2016 | 4000 | -8000 | 11542 | UN | 39872.52 | -79745.04 | 115052.16 | DOP
Almacen SD | 1003550 | CONTACTO AUXIL.P/SELECT.LOCAL ABIERTO | 31.08.2016 | 0 | 0 | 4 | UN | 0 | 0 | 896.8 | DOP
Almacen SD | 1003551 | CONTACTO AUXIL.P/SELECT.LOCAL CERRADO | 31.08.2016 | 0 | 0 | 24 | UN | 0 | 0 | 5380.8 | DOP
Almacen SD | 1003552 | TRANSFORMADOR DE 400W.480V | 31.08.2016 | 0 | 0 | 2 | UN | 0 | 0 | 5430 | DOP
Almacen SD | 1003554 | TRANSF DE INTENSIDAD RECU.CXH-72-200-400 | 31.08.2016 | 0 | 0 | 17 | UN | 0 | 0 | 664837.32 | DOP
Almacen SD | 1003558 | SARGENTO PARA TUBO 3/4" (19MM) | 31.08.2016 | 0 | 0 | 6 | UN | 0 | 0 | 5130 | DOP
Almacen SD | 1003559 | NIVEL DE 18" USADO | 31.08.2016 | 0 | 0 | 2 | UN | 0 | 0 | 176.82 | DOP
Almacen SD | 1003560 | SAQUETA PORTA-HERRAMIENTAS_USADA | 31.08.2016 | 0 | 0 | 23 | UN | 0 | 0 | 14883.76 | DOP
Almacen SD | 1003561 | MANDARRIA DE 4 LIBRAS USADA | 31.08.2016 | 0 | 0 | 1 | UN | 0 | 0 | 134.91 | DOP
Almacen SD | 1003562 | PICO USADOS | 31.08.2016 | 0 | 0 | 5 | UN | 0 | 0 | 305.5 | DOP
Almacen SD | 1003563 | HERRAMIENTA DE HOYAR PALA USADA | 31.08.2016 | 0 | 0 | 13 | UN | 0 | 0 | 2592.2 | DOP
Almacen SD | 1003564 | EMPALMADOR D/COMPRENSION MD6-8 USADO | 31.08.2016 | 0 | 0 | 1 | UN | 0 | 0 | 9488.05 | DOP
Almacen SD | 1003568 | PIZON USADO | 31.08.2016 | 0 | 0 | 5 | UN | 0 | 0 | 2679.2 | DOP
Almacen SD | 1003570 | CINTURON DE SEGURIDAD USADO | 31.08.2016 | 0 | 0 | 8 | UN | 0 | 0 | 5875.36 | DOP
Almacen SD | 1003571 | SALVAVIDA USADO | 31.08.2016 | 0 | 0 | 15 | UN | 0 | 0 | 10050 | DOP
Almacen SD | 1003572 | BARRENA 5/8" PARA METAL | 31.08.2016 | 0 | 0 | 5 | UN | 0 | 0 | 698.56 | DOP
Almacen SD | 1003573 | SECCIONAD.TRIPO.USADO TIPO ADNN 1600A.24 | 31.08.2016 | 0 | 0 | 5 | UN | 0 | 0 | 18027.85 | DOP
Almacen SD | 1003574 | PARARRAYO USADO 8.4 KV | 31.08.2016 | 0 | 0 | 8 | UN | 0 | 0 | 18130.88 | DOP
Almacen SD | 1003576 | DETECTOR DE FALLO USADO 25KV AC | 31.08.2016 | 0 | 0 | 1 | UN | 0 | 0 | 4635.73 | DOP
Almacen SD | 1003577 | CAJA CENTRALIZACION PL75 USADA 50X75X30 | 31.08.2016 | 0 | 0 | 1 | UN | 0 | 0 | 2060.32 | DOP
Almacen SD | 1003578 | RECLOSE USADO TIPO V6H 15KV. | 31.08.2016 | 0 | 0 | 1 | UN | 0 | 0 | 10301.62 | DOP
Almacen SD | 1003579 | BANCO DE CONDENSADORES 3 X 100KVAR USADO | 31.08.2016 | 0 | 0 | 2 | UN | 0 | 0 | 14238.48 | DOP
Almacen SD | 1003581 | INTERRUPTOR DEL MAGNEX 50KVA | 31.08.2016 | 0 | 0 | 346 | UN | 0 | 0 | 1247527.22 | DOP
Almacen SD | 1003583 | ACEITERA | 31.08.2016 | 0 | 0 | 4 | UN | 0 | 0 | 618.08 | DOP
Almacen SD | 1003584 | TORNILLO GUARDA CABO RECTO 3/4" X 14" | 31.08.2016 | 0 | 0 | 72 | UN | 0 | 0 | 11867.76 | DOP
Almacen SD | 1003585 | CONECTOR PERNO PARTIDO CU.P/C 750MCM | 31.08.2016 | 0 | 0 | 2 | UN | 0 | 0 | 1101.32 | DOP
Almacen SD | 1003586 | CONECTOR PERNO PARTIDO CU P/C.10-14 STR | 31.08.2016 | 0 | 0 | 570 | UN | 0 | 0 | 7045.2 | DOP
Almacen SD | 1003587 | ESCALERA DE FIBRA DE VIDRIO DE 24'USADA | 31.08.2016 | 0 | 0 | 2 | UN | 0 | 0 | 8185.68 | DOP
Almacen SD | 1003588 | TUERCA HEXAGONAL ACERO GALVANIZADO 3/8" | 31.08.2016 | 0 | 0 | 4793 | UN | 0 | 0 | 19363.72 | DOP
Almacen SD | 1003591 | PODADORA DE RAMA USADA | 31.08.2016 | 0 | 0 | 1 | UN | 0 | 0 | 222.93 | DOP
Almacen SD | 1003592 | ACESORIO P/EQUIPO P.A.T USADO | 31.08.2016 | 0 | 0 | 12 | UN | 0 | 0 | 46969.2 | DOP
Almacen SD | 1003593 | CONECTOR PERNO PARTIDO CU.P/C 350MCM | 31.08.2016 | 0 | 0 | 2 | UN | 0 | 0 | 299.16 | DOP
Almacen SD | 1003594 | ERTIGA PARA MANIOBRA 3 M.36 A 72.5 KV | 31.08.2016 | 0 | 0 | 1 | UN | 0 | 0 | 27521.62 | DOP
Almacen SD | 1003595 | PERTIGA PARA MANIOBRA 3 M.72.A 225KV | 31.08.2016 | 0 | 0 | 2 | UN | 0 | 0 | 3539.18 | DOP
Almacen SD | 1003597 | DESTORNILLADOR DE ESTRIA 10" | 31.08.2016 | 0 | 0 | 3 | UN | 0 | 0 | 1044.3 | DOP
Almacen SD | 1003600 | TRANSF.BAJA TENSION REC.2.4 15 KW.(BOUST | 31.08.2016 | 0 | 0 | 1 | UN | 0 | 0 | 1876.37 | DOP
Almacen SD | 1003601 | CABLE DE CONTROL 16/6 HILOS | 31.08.2016 | 0 | 0 | 496 | M | 0 | 0 | 55016.32 | DOP
Almacen SD | 1003604 | INTERRUPTOR TERMOMAG. 2P 32A | 31.08.2016 | 0 | 0 | 8 | UN | 0 | 0 | 0 | DOP
Almacen SD | 1003606 | EMPALME P/CABLE CU 630MM2 15 KV. | 31.08.2016 | 0 | 0 | 20 | UN | 0 | 0 | 558538.42 | DOP
Almacen SD | 1003608 | TUBERIA FLEXIBLE 1"1/2" | 31.08.2016 | 2836 | -1418 | 1418 | UN | 435141.66 | 0 | 435141.66 | DOP
Almacen SD | 1003611 | JUNTA PARA BRAZO DE TRANSFORMADORES | 31.08.2016 | 0 | 0 | 343 | UN | 0 | 0 | 85750 | DOP
Almacen SD | 1003612 | BRAZO PARA TRANSFORMADORES (TA) | 31.08.2016 | 0 | 0 | 344 | UN | 0 | 0 | 120400 | DOP
Almacen SD | 1003614 | TERMINAL D/COMP.BIME.P/C.CU 500MCM AWG | 31.08.2016 | 0 | 0 | 10 | UN | 0 | 0 | 5643.3 | DOP
Almacen SD | 1003619 | CHUMACERA DE AC DIAM.2 1/2"X 8 X 4 1/2 | 31.08.2016 | 0 | 0 | 18 | UN | 0 | 0 | 302400 | DOP
Almacen SD | 1003622 | CONEC.EN T P/C.AAAC 559,5 MCM DER.559.5 | 31.08.2016 | 0 | 0 | 5 | UN | 0 | 0 | 11000 | DOP
Almacen SD | 1003623 | CONDULEX DE 3" | 31.08.2016 | 0 | -1 | 131 | UN | 0 | -1128.12 | 147783.59 | DOP
Almacen SD | 1003624 | CURVA ELECTRICA PVC DIAMETRO 6" | 31.08.2016 | 4 | -8 | 11 | UN | 10912.64 | -21825.28 | 30009.76 | DOP
Almacen SD | 1003625 | CONEC.4 AGUJ.T/PALA AL P/C.4/0-477 MCM | 31.08.2016 | 0 | 0 | 54 | UN | 0 | 0 | 45900 | DOP
Almacen SD | 1003626 | CONECTOR PALA AL.P/C.4/0-477 MCM | 31.08.2016 | 0 | 0 | 79 | UN | 0 | 0 | 67150 | DOP
Almacen SD | 1003627 | CONECTOR 90º PALA AL.P/C.4/0-477 MCM | 31.08.2016 | 0 | 0 | 109 | UN | 0 | 0 | 93408.64 | DOP
Almacen SD | 1003628 | CONECTOR A COMP.PALA AL.P/C.477 MCM | 31.08.2016 | 0 | 0 | 168 | UN | 0 | 0 | 142800 | DOP
Almacen SD | 1003631 | ABRAZADERA MT METALICA DIAM. 4" | 31.08.2016 | 0 | 0 | 10 | UN | 0 | 0 | 0 | DOP
Almacen SD | 1003633 | FUSIBLE T/BAYONETA 8A | 31.08.2016 | 0 | 0 | 188 | UN | 0 | 0 | 125174.33 | DOP
Almacen SD | 1003634 | FUSIBLE T/BAYONETA 15A | 31.08.2016 | 0 | 0 | 115 | UN | 0 | 0 | 81981.16 | DOP
Almacen SD | 1003637 | FUSIBLE T/BAYONETA 65A | 31.08.2016 | 0 | 0 | 80 | UN | 0 | 0 | 61322.55 | DOP
Almacen SD | 1003638 | INTERRUPTOR 1250 A.17.5 KV | 31.08.2016 | 0 | 0 | 2 | UN | 0 | 0 | 1050245.97 | DOP
Almacen SD | 1003642 | AGUA DESTILADA | 31.08.2016 | 0 | 0 | 54 | G/L | 0 | 0 | 4141.8 | DOP
Almacen SD | 1003665 | ETIQUETA PARA CT TIPO PAD MOUNTED | 31.08.2016 | 131 | -262 | 1057 | UN | 8712.67 | -17425.34 | 70300.19 | DOP
Almacen SD | 1003666 | TERMINAC.D/INTER.P/C RHZ1 8.7/15KV 630MM | 31.08.2016 | 0 | 0 | 12 | UN | 0 | 0 | 78463.82 | DOP
Almacen SD | 1003670 | CONECT.PALA 80MM A 90° A CABLE 630MCM | 31.08.2016 | 0 | 0 | 30 | UN | 0 | 0 | 213000 | DOP
Almacen SD | 1003672 | TRANSF DE INTENS TPU 55,41,2000/1-5-5 | 31.08.2016 | 0 | 0 | 6 | UN | 0 | 0 | 380357.28 | DOP
Almacen SD | 1003674 | BOTELLA DE VACIO P/INTERRUPTOR 3AF 1250A | 31.08.2016 | 0 | 0 | 1 | UN | 0 | 0 | 133648.55 | DOP
Almacen SD | 1003676 | TRANSFORMADOR SECO 75KVA.480-120-208 | 31.08.2016 | 0 | 0 | 1 | UN | 0 | 0 | 56658.88 | DOP
Almacen SD | 1003677 | INTERR-AUTOSEC.TELECON. 15KV.800AM | 31.08.2016 | 0 | 0 | 1 | UN | 0 | 0 | 0 | DOP
Almacen SD | 1003678 | TT'S CAPACITIVO 145KV TIPO DGF145 | 31.08.2016 | 0 | 0 | 1 | UN | 0 | 0 | 279755.13 | DOP
Almacen SD | 1003683 | AUTOVALVULA DE 120kV TIPO 3EP4-120-2PL3 | 31.08.2016 | 0 | 0 | 2 | UN | 0 | 0 | 557173.32 | DOP
Almacen SD | 1003684 | TORNILLO ACERO INOXIDABLE HEX.3/4"X3" | 31.08.2016 | 0 | 0 | 583 | UN | 0 | 0 | 77434.06 | DOP
Almacen SD | 1003685 | TUERCA HEXAGONAL ACERO INOX.3/4" | 31.08.2016 | 0 | 0 | 549 | UN | 0 | 0 | 15267.69 | DOP
Almacen SD | 1003686 | LLAVIN D/SEGURIDAD PORTA PERNO P/PANELES | 31.08.2016 | 75 | -150 | 432 | UN | 221250 | -442500 | 1274400 | DOP
Almacen SD | 1003687 | REGISTRO DE LECTURA LCD | 31.08.2016 | 0 | 0 | 4480 | UN | 0 | 0 | 2380792.96 | DOP
Almacen SD | 1003689 | FUSIBLE T/ARENA P/SECCIONADORA 8A. | 31.08.2016 | 0 | 0 | 22 | UN | 0 | 0 | 104629.58 | DOP
Almacen SD | 1003690 | FUSIBLE T/ARENA P/SECCIONADORA 10A. | 31.08.2016 | 0 | 0 | 16 | UN | 0 | 0 | 72352.64 | DOP
Almacen SD | 1003691 | FUSIBLE T/ARENA P/SECCIONADORA 15A. | 31.08.2016 | 0 | 0 | 6 | UN | 0 | 0 | 26671.38 | DOP
Almacen SD | 1003692 | FUSIBLE T/ARENA P/SECCIONADORA 20A. | 31.08.2016 | 0 | 0 | 23 | UN | 0 | 0 | 100678.13 | DOP
Almacen SD | 1003695 | PLETINA DE COBRE 50X5MM | 31.08.2016 | 0 | 0 | 2.5 | UN | 0 | 0 | 10069.38 | DOP
Almacen SD | 1003697 | PLETINA DE COBRE 80X10MM | 31.08.2016 | 15 | 0 | 15 | UN | 544312.7 | 0 | 544312.7 | DOP
Almacen SD | 1003702 | ABRAZADERA TRIPLE D/SUJECIÓN AL P/C 630 | 31.08.2016 | 0 | 0 | 1 | UN | 0 | 0 | 2222.71 | DOP
Almacen SD | 1003703 | TUERCA HEXAGONAL ACERO INOXIDABLE DE 1/2 | 31.08.2016 | 0 | 0 | 100 | UN | 0 | 0 | 1280 | DOP
Almacen SD | 1003704 | TORNILLO ACERO INOX. C/HEX.5/8"X 3" | 31.08.2016 | 0 | 0 | 907 | UN | 0 | 0 | 100141.87 | DOP
Almacen SD | 1003705 | TUERCA HEXAGONAL ACERO INOXIDABLE DE 5/8 | 31.08.2016 | 0 | 0 | 1003 | UN | 0 | 0 | 25385.93 | DOP
Almacen SD | 1003706 | ARANDELA PLANA REDONDA ACERO INOX.5/8" | 31.08.2016 | 0 | 0 | 505 | UN | 0 | 0 | 4686.4 | DOP
Almacen SD | 1003707 | ARANDELA D/PRESIÓN ACERO INOXIDABLE 3/4" | 31.08.2016 | 0 | 0 | 1257 | UN | 0 | 0 | 20665.08 | DOP
Almacen SD | 1003708 | ARANDELA D/PRESIÓN ACERO INOX.5/8" | 31.08.2016 | 0 | 0 | 622 | UN | 0 | 0 | 7607.06 | DOP
Almacen SD | 1003712 | TRANSF TP 25KVA AUTO ANT 7200 120/240 RN | 31.08.2016 | 0 | 0 | 93 | UN | 0 | 0 | 4524242.86 | DOP
Almacen SD | 1003719 | TUERCA ACERO INOXIDABLE 5/16" | 31.08.2016 | 0 | 0 | 87 | UN | 0 | 0 | 195.75 | DOP
Almacen SD | 1003723 | FUSIBLE DE 34.5 A 69 KV TIPO SMD-50 | 31.08.2016 | 0 | 0 | 51 | UN | 0 | 0 | 62730 | DOP
Almacen SD | 1003728 | TRAF PADM 3Ø FIN LI 12.47KV/480-277V 500 | 31.08.2016 | 0 | 0 | 1 | UN | 0 | 0 | 881677.8 | DOP
Almacen SD | 1003729 | BARBUQUEJO | 31.08.2016 | 0 | 0 | 444 | UN | 0 | 0 | 10434 | DOP
Almacen SD | 1003731 | TRASF.BAJA TENSION 30KVA 208-120-240V(BO | 31.08.2016 | 0 | 0 | 1 | UN | 0 | 0 | 20229.13 | DOP
Almacen SD | 1003734 | ESCALERA DE FIBRA DE VIDRIO 20'USADA | 31.08.2016 | 0 | 0 | 1 | UN | 0 | 0 | 2333.67 | DOP
Almacen SD | 1003736 | TERMINAL DE COBRE 70-12 | 31.08.2016 | 150 | -300 | 6077 | UN | 4270.43 | -8540.86 | 173009.15 | DOP
Almacen SD | 1003738 | ABRAZADERA METALICA TIPO OMEGA DE 3/4" | 31.08.2016 | 0 | 0 | 8 | UN | 0 | 0 | 44.08 | DOP
Almacen SD | 1003739 | CAJA DE 12 ACOM. (12 A 120V Y 6 A 240V | 31.08.2016 | 203 | 0 | 203 | UN | 635491.5 | 0 | 635491.5 | DOP
Almacen SD | 1003745 | BUSHING DE ALTA RECUPERADO | 31.08.2016 | 0 | 0 | 168 | UN | 0 | 0 | 0 | DOP
Almacen SD | 1003748 | CABLE DE CONTROL 4 X 4 HILOS | 31.08.2016 | 0 | 0 | 310 | M | 0 | 0 | 225562.2 | DOP
Almacen SD | 1003754 | COUPLING EMT 2" | 31.08.2016 | 0 | 0 | 40 | UN | 0 | 0 | 1200 | DOP
Almacen SD | 1003757 | CURVA EMT DIAMETRO 2" | 31.08.2016 | 0 | 0 | 14 | UN | 0 | 0 | 1420.02 | DOP
Almacen SD | 1003762 | CONECTOR RECTO P/TUBO PVC DIAMETRO 6" | 31.08.2016 | 0 | 0 | 1 | UN | 0 | 0 | 765 | DOP
Almacen SD | 1003763 | TERM D/COMP.BIME.P/C.CU 500MCM AWG DOBLE | 31.08.2016 | 0 | 0 | 276 | UN | 0 | 0 | 108501.12 | DOP
Almacen SD | 1003764 | TAPON CIEGO PVC 3 PULGADA | 31.08.2016 | 0 | 0 | 3 | UN | 0 | 0 | 202.99 | DOP
Almacen SD | 1003767 | TAPA POLICARBONATO P/MEDIDORES SOCKET | 31.08.2016 | 0 | 0 | 270 | UN | 0 | 0 | 180168.3 | DOP
Almacen SD | 1003768 | TORNILLO ACERO INOX.CAB.HEX.13MM X 3" | 31.08.2016 | 0 | -20 | 605 | UN | 0 | -4882.51 | 147695.9 | DOP
Almacen SD | 1003769 | TUERCA HEX.ACERO INOX.13 MM R/C. | 31.08.2016 | 0 | 0 | 139 | UN | 0 | 0 | 2579.84 | DOP
Almacen SD | 1003770 | ARANDELA DE PRESION ACERO INOX.13 MM. | 31.08.2016 | 10 | -40 | 3714 | UN | 47.4 | -189.6 | 17604.36 | DOP
Almacen SD | 1003773 | TUERCA HEX.ACERO INOX.19MM ROSCA CORRIDA | 31.08.2016 | 0 | 0 | 80 | UN | 0 | 0 | 3604.18 | DOP
Almacen SD | 1003774 | ARANDELA DE PRESION ACERO INOX. 19 MM. | 31.08.2016 | 0 | 0 | 363 | UN | 0 | 0 | 3266.12 | DOP
Almacen SD | 1003775 | ARANDELA PLANA ACERO INOX.19 MM | 31.08.2016 | 0 | 0 | 2292 | UN | 0 | 0 | 15356.4 | DOP
Almacen SD | 1003776 | TORNILLO ACERO INOX.CAB.HEX.16 MM X 3" R | 31.08.2016 | 0 | 0 | 403 | UN | 0 | 0 | 32723.6 | DOP
Almacen SD | 1003777 | TUERCA HEX.AC.INOX.ROSCA CORRIDA 16MM | 31.08.2016 | 0 | 0 | 402 | UN | 0 | 0 | 9326.4 | DOP
Almacen SD | 1003778 | ARANDELA DE PRESION ACERO INOXIDABLE 16M | 31.08.2016 | 0 | 0 | 2272 | UN | 0 | 0 | 16187.17 | DOP
Almacen SD | 1003779 | ARANDELA PLANA ACERO INOXIDABLE 16 MM | 31.08.2016 | 0 | 0 | 3848 | UN | 0 | 0 | 20782.33 | DOP
Almacen SD | 1003781 | MOD TWACS EMT-3C FORM 2S/240 P/MED CENTR | 31.08.2016 | 2170 | -4242 | 34116 | UN | 5722301.05 | -11186175.21 | 89964062.77 | DOP
Almacen SD | 1003782 | LUMINARIA DE AP DE SODIO 240/400W. | 31.08.2016 | 0 | 0 | 29 | UN | 0 | 0 | 135169 | DOP
Almacen SD | 1003792 | CAJA DE CENTRALIZACIÓN DE 30"X20"X5" | 31.08.2016 | 0 | 0 | 22 | UN | 0 | 0 | 184800 | DOP
Almacen SD | 1003793 | CONEC. RECTO P/TUBERIA FLEX.LIQUID TIGH3 | 31.08.2016 | 0 | 0 | 138 | UN | 0 | 0 | 105689.76 | DOP
Almacen SD | 1003794 | CABLE DE CONTROL SJTW 20 X 6 HILOS | 31.08.2016 | 0 | 0 | 710 | M | 0 | 0 | 0 | DOP
Almacen SD | 1003795 | SOPORTE HORQ P/AISL.T/CARRETE ANSI53.1 | 31.08.2016 | 0 | 0 | 4 | UN | 0 | 0 | 163.8 | DOP
Almacen SD | 1003796 | TUBO GALV.1/2" X 10' | 31.08.2016 | 11105 | -20 | 19845 | UN | 3241059.59 | -5837.12 | 5791880 | DOP
Almacen SD | 1003797 | TUBO GALV. 2" X 10' | 31.08.2016 | 383 | -20 | 18947 | UN | 648982.29 | -33889.41 | 32105134.84 | DOP
Almacen SD | 1003798 | TRAFO PADM 3Ø FIN LI 4.16KV/480-277V 75K | 31.08.2016 | 0 | 0 | 5 | UN | 0 | 0 | 1523344.45 | DOP
Almacen SD | 1003803 | BOLSA DE CANVA DE 18" X 8" P/GUANTES AIS | 31.08.2016 | 0 | 0 | 5 | UN | 0 | 0 | 5630.4 | DOP
Almacen SD | 1003805 | TRANSF.BAJA TENSION 25KVA 2.4KV(BOUSTER) | 31.08.2016 | 0 | 0 | 2 | UN | 0 | 0 | 48832.56 | DOP
Almacen SD | 1003806 | TANQUE SF6 GRANDE VACIO | 31.08.2016 | 0 | 0 | 12 | UN | 0 | 0 | 4200 | DOP
Almacen SD | 1003807 | TANQUE SF6 PEQUEÑO VACIO | 31.08.2016 | 0 | 0 | 12 | UN | 0 | 0 | 3000 | DOP
Almacen SD | 1003808 | CAJA DE MECANISMO TIPO 24-GI-25 USADA | 31.08.2016 | 0 | 0 | 4 | UN | 0 | 0 | 48000 | DOP
Almacen SD | 1003810 | TRAFO PADM 3Ø FIN LI 12.47KV/480-277V 75 | 31.08.2016 | 0 | 0 | 3 | UN | 0 | 0 | 928272.27 | DOP
Almacen SD | 1003812 | CABLE ALUMINIO AISL.XLPE-PVC 500MCM 15KV | 31.08.2016 | 0 | 0 | 84 | M | 0 | 0 | 24831.24 | DOP
Almacen SD | 1003813 | RUEDAS PARA TRANSFORMADOR 40KV | 31.08.2016 | 0 | 0 | 4 | UN | 0 | 0 | 1000 | DOP
Almacen SD | 1003814 | CONECTOR TIPO T ALUMINIO PARA CABLE 1000 | 31.08.2016 | 0 | 0 | 8 | UN | 0 | 0 | 31600 | DOP
Almacen SD | 1003815 | CONECTOR RECTO ALUMINIO PARA CABLE 1000M | 31.08.2016 | 0 | 0 | 4 | UN | 0 | 0 | 15200 | DOP
Almacen SD | 1003816 | ABRAZADERA PARA TUBERIA FLEXIBLE DIAM.2" | 31.08.2016 | 0 | 0 | 4 | UN | 0 | 0 | 320 | DOP
Almacen SD | 1003817 | ABRAZADERA PARA TUBERIA FLEXIBLE DIAM.1" | 31.08.2016 | 0 | 0 | 96 | UN | 0 | 0 | 5568 | DOP
Almacen SD | 1003818 | ARANDELA PLANA GALVANIZADA DIAM.1 1/4" | 31.08.2016 | 0 | 0 | 25 | UN | 0 | 0 | 490 | DOP
Almacen SD | 1003819 | ARANDELA PLANA GALVANIZADA DIAM.1" | 31.08.2016 | 0 | 0 | 35 | UN | 0 | 0 | 892.5 | DOP
Almacen SD | 1003820 | CAJA DE MANDO PARA SECCIONADOR 145KV. | 31.08.2016 | 0 | 0 | 1 | UN | 0 | 0 | 30600 | DOP
Almacen SD | 1003825 | TORNILLO MAQUINA AC.GALV.C.HEXAG. 5-8x2 | 31.08.2016 | 0 | 0 | 3340 | UN | 0 | 0 | 80624.1 | DOP
Almacen SD | 1003826 | TORNILLO CABEZA HEX.AC GALV.5/8"X 1 1/2 | 31.08.2016 | 0 | 0 | 15 | UN | 0 | 0 | 435 | DOP
Almacen SD | 1003827 | TORNILLO CABEZA HEX.AC GALV.5/8"X 2 1/2 | 31.08.2016 | 0 | 0 | 3 | UN | 0 | 0 | 99 | DOP
Almacen SD | 1003828 | CABLE DE FIBRA OPTICA | 31.08.2016 | 0 | 0 | 500 | M | 0 | 0 | 74575.5 | DOP
Almacen SD | 1003829 | CONDUCTOR AL.DESNUDO ACSR 900MCM(CANARY) | 31.08.2016 | 0 | 0 | 414 | M | 0 | 0 | 183698.38 | DOP
Almacen SD | 1003830 | TUERCA GALVANIZADA DIAM.21MM | 31.08.2016 | 0 | 0 | 39 | UN | 0 | 0 | 1209 | DOP
Almacen SD | 1003831 | ESTRUCTURA A.G.P/SOPOR AISL.138KV | 31.08.2016 | 0 | 0 | 2 | UN | 0 | 0 | 4200 | DOP
Almacen SD | 1003832 | TARUGO PLASTICO DE 5-16’’ X 2’’ | 31.08.2016 | 55646 | -20733 | 73934 | UN | 1112.92 | -414.66 | 1478.68 | DOP
Almacen SD | 1003833 | TUERCA HEXAGONAL ACERO GALV.DIAM.1" | 31.08.2016 | 0 | 0 | 11 | UN | 0 | 0 | 352 | DOP
Almacen SD | 1003834 | ARANDELA PLANA ACERO GALV.DIAM.1/8" | 31.08.2016 | 0 | 0 | 14 | UN | 0 | 0 | 133 | DOP
Almacen SD | 1003835 | TORN CAB HEX. ACERO GALV.5/8"X 5 1/2 | 31.08.2016 | 0 | 0 | 5 | UN | 0 | 0 | 390 | DOP
Almacen SD | 1003836 | TORNILLO CABEZA HEX.AC GALV.3/4"X 2 1/2 | 31.08.2016 | 0 | 0 | 4 | UN | 0 | 0 | 160 | DOP
Almacen SD | 1003837 | TORNILLO CABEZA HEX.ACERO GALV.3/4"X 3" | 31.08.2016 | 0 | 0 | 247 | UN | 0 | 0 | 10374 | DOP
Almacen SD | 1003838 | TUERCA HEXAGONAL ACERO GALV.DIAM. 2" | 31.08.2016 | 0 | 0 | 9 | UN | 0 | 0 | 342 | DOP
Almacen SD | 1003841 | CONECTOR DOBLE VIA ALUMINIO PARA CAB 4/0 | 31.08.2016 | 0 | 0 | 1 | UN | 0 | 0 | 950 | DOP
Almacen SD | 1003842 | CONECTOR RECTO TIPO PALA AL.P/CABLE 477M | 31.08.2016 | 0 | 0 | 1 | UN | 0 | 0 | 2850 | DOP
Almacen SD | 1003844 | TORNILLO AC.GALV.CABEZA HEXAG 5/8" X5 | 31.08.2016 | 0 | 0 | 23 | UN | 0 | 0 | 655.5 | DOP
Almacen SD | 1003847 | TRANSF 1Ø AUT ANT 37.5KVA 7.2 120/240 RN | 31.08.2016 | 0 | 0 | 1 | UN | 0 | 0 | 0 | DOP
Almacen SD | 1003857 | MEDIDOR IND SOCKET PLC CL200 4HILOS | 31.08.2016 | 0 | 0 | 139 | UN | 0 | 0 | 4085137.44 | DOP
Almacen SD | 1003859 | CONTADOR POLIFASICO FORM-9A/10A CL20 | 31.08.2016 | 4 | 0 | 73 | UN | 151984 | 0 | 2773708 | DOP
Almacen SD | 1003861 | TUBO IMC 10' X 6" DE DIAMETRO | 31.08.2016 | 7 | -14 | 15 | UN | 40914.86 | -81829.72 | 87674.69 | DOP
Almacen SD | 1003862 | FUSIBLE T/ARENA P/SECCIONADORA 30 A | 31.08.2016 | 0 | 0 | 13 | UN | 0 | 0 | 60097.83 | DOP
Almacen SD | 1003865 | MEDIDOR IND BOTTOM PLC CL20 2HILOS | 31.08.2016 | 0 | 0 | 37 | UN | 0 | 0 | 494312.05 | DOP
Almacen SD | 1003866 | BANCO DE CONDENS. 3 X 100 KVAR 2.4KV | 31.08.2016 | 0 | 0 | 4 | UN | 0 | 0 | 381803.33 | DOP
Almacen SD | 1003868 | REGULADOR DE TENSION 167KVA, 7.6KV | 31.08.2016 | 0 | 0 | 2 | UN | 0 | 0 | 914023.68 | DOP
Almacen SD | 1003871 | BANCO DE CONDENS. 3 X 200 KVAR 2.4KV | 31.08.2016 | 0 | 0 | 5 | UN | 0 | 0 | 502247.52 | DOP
Almacen SD | 1003873 | TERMINAL ATORNILLABLE DE INTE P/C.630 | 31.08.2016 | 0 | 0 | 8 | UN | 0 | 0 | 14400 | DOP
Almacen SD | 1003874 | GARRA PARA DESMONTAJE TUBO PORTAFUSIBLE | 31.08.2016 | 0 | 0 | 13 | UN | 0 | 0 | 49850.71 | DOP
Almacen SD | 1003875 | SECCIONAD. CUCH. 1 ENTR/2 SAL 15kV600A | 31.08.2016 | 0 | 0 | 5 | UN | 0 | 0 | 2843170.1 | DOP
Almacen SD | 1003876 | SECCIONADOR AUTOMATICO ELECT.15kV200A | 31.08.2016 | 0 | 0 | 5 | UN | 0 | 0 | 138905.05 | DOP
Almacen SD | 1003880 | TORNILLO DE EXPANSIÓN AC.INOX.5/8" X 7' | 31.08.2016 | 0 | 0 | 18 | UN | 0 | 0 | 7145.22 | DOP
Almacen SD | 1003881 | TORNILLO DE EXPANSIÓN AC GALVAN 3-4''X7 | 31.08.2016 | 0 | 0 | 318 | UN | 0 | 0 | 170518.38 | DOP
Almacen SD | 1003882 | BORNA PARA INTERRUPTOR MARCA ABB TIPO R | 31.08.2016 | 0 | 0 | 3 | UN | 0 | 0 | 150466.5 | DOP
Almacen SD | 1003883 | CAPSULA DE CONTAC AL VACÍO INTERR.ABB | 31.08.2016 | 0 | 0 | 3 | UN | 0 | 0 | 395907.42 | DOP
Almacen SD | 1003885 | TERMINAL COMP. T/PIN CORTO COND. 4/0 AWG | 31.08.2016 | 36 | -72 | 2550 | UN | 12869.69 | -25739.38 | 911602.2 | DOP
Almacen SD | 1003886 | FUSIBLE P/LUMINARIA DE 200A. 250V.AC 10K | 31.08.2016 | 0 | 0 | 1573 | UN | 0 | 0 | 16201.9 | DOP
Almacen SD | 1003887 | PRECINTOS PARA FUNDAS COLOR MORADO(SELLO | 31.08.2016 | 0 | 0 | 3500 | UN | 0 | 0 | 28955.5 | DOP
Almacen SD | 1003890 | SOPORTE PARA TUBERIA DE METAL DE 1'X 1/2 | 31.08.2016 | 0 | 0 | 6 | UN | 0 | 0 | 2880 | DOP
Almacen SD | 1003891 | TRAFOS INT.1-5A.0,6KV CL.2 15VA NO TOROI | 31.08.2016 | 0 | 0 | 31 | UN | 0 | 0 | 108336.32 | DOP
Almacen SD | 1003892 | SET DE ARO DE SEGURIDAD PARA PERNO Y PER | 31.08.2016 | 0 | 0 | 1 | UN | 0 | 0 | 802.22 | DOP
Almacen SD | 1003893 | VARILLA DE TIERRA HELICOIDAL PARA PTA 6 | 31.08.2016 | 0 | 0 | 23 | UN | 0 | 0 | 94392 | DOP
Almacen SD | 1003894 | PAT SOTERR.TRIFA.15KV.FRENTE MUERTO T/CO | 31.08.2016 | 0 | 0 | 11 | UN | 0 | 0 | 265100 | DOP
Almacen SD | 1003895 | PAT SOTERR.TRIFA.15KV.FRENTE VIVO TIPO G | 31.08.2016 | 0 | 0 | 1 | UN | 0 | 0 | 21165 | DOP
Almacen SD | 1003896 | PAT SOTERR.MONOF.15KV.FRENTE MUERTO T/CO | 31.08.2016 | 0 | 0 | 7 | UN | 0 | 0 | 67830 | DOP
Almacen SD | 1003897 | PAT SOTERR.MONOF.15KV.FRENTE MUERTO T/BO | 31.08.2016 | 0 | 0 | 29 | UN | 0 | 0 | 348996.15 | DOP
Almacen SD | 1003899 | BARRENA SALOMONICA LONG.5/8" X 20" | 31.08.2016 | 0 | 0 | 1 | UN | 0 | 0 | 1002.27 | DOP
Almacen SD | 1003901 | PLACA DE MONTAJE DE M. P/PANEL CRN86/200 | 31.08.2016 | 0 | 0 | 7 | UN | 0 | 0 | 11375.91 | DOP
Almacen SD | 1003903 | ARANDELA PLANA ACERO INOXIDABLE 1/4" | 31.08.2016 | 0 | 0 | 60 | UN | 0 | 0 | 58.8 | DOP
Almacen SD | 1003905 | ARANDELA DE PRESION ACERO INOXIDABLE 3/8 | 31.08.2016 | 0 | 0 | 176 | UN | 0 | 0 | 234.08 | DOP
Almacen SD | 1003906 | TERMINAL DE COMP ALUMNIO P/CABLE 500 | 31.08.2016 | 0 | 0 | 2 | UN | 0 | 0 | 1508.38 | DOP
Almacen SD | 1003908 | CONEC. MECAN. TIPO T CU P/CABLE 4/0-2/0 | 31.08.2016 | 0 | 0 | 37 | UN | 0 | 0 | 29970 | DOP
Almacen SD | 1003912 | BASE CL 200 RESID.FORM-2S C/PERNO D/SEGU | 31.08.2016 | 174 | -348 | 26547 | UN | 203902.2 | -407804.4 | 32023999.47 | DOP
Almacen SD | 1003913 | CONTADOR REC.240V.CL-200 3H.TWACS | 31.08.2016 | 1975 | -1895 | 105 | UN | 1975 | -1895 | 105 | DOP
Almacen SD | 1003914 | CAJA DE DERIVACION REF# LJ215C3B | 31.08.2016 | 0 | 0 | 3 | UN | 0 | 0 | 20722.29 | DOP
Almacen SD | 1003915 | CONECTOR TIPO CODO REF.# LE215B09BGCD | 31.08.2016 | 3 | -3 | 6 | UN | 5109.02 | -9980.16 | 15089.18 | DOP
Almacen SD | 1003916 | FUSIBLE CERAMICA DE 25AMPS. | 31.08.2016 | 0 | 0 | 2 | UN | 0 | 0 | 14075.68 | DOP
Almacen SD | 1003917 | FUSIBLE DE CERAMICA 31.5 A. | 31.08.2016 | 0 | 0 | 5 | UN | 0 | 0 | 34877.85 | DOP
Almacen SD | 1003918 | FUSIBLE CERAMICA 40 A. PART Nº 30-221.1 | 31.08.2016 | 0 | 0 | 1 | UN | 0 | 0 | 7395.12 | DOP
Almacen SD | 1003919 | FUSIBLE CERAMICA 40 A. PART Nº 30.231.1 | 31.08.2016 | 0 | 0 | 5 | UN | 0 | 0 | 32953.55 | DOP
Almacen SD | 1003920 | REDUCCIONES BUSHING 2" X 1" GALVANIZADA | 31.08.2016 | 0 | 0 | 572 | UN | 0 | 0 | 48224.55 | DOP
Almacen SD | 1003921 | CONEC. A PRU. DE AGUA P/C.8/2 ROSC.1 1/4 | 31.08.2016 | 0 | 0 | 438 | UN | 0 | 0 | 46309.74 | DOP
Almacen SD | 1003922 | MOD.DE TRANSF.TRIF.4.16 KV R.50 /100 a5A | 31.08.2016 | 0 | 0 | 4 | UN | 0 | 0 | 523154.17 | DOP
Almacen SD | 1003924 | TORN TIRAF.AC.GALV.CAB.HEX 5/16"X2"5/16 | 31.08.2016 | 0 | 0 | 70730 | UN | 0 | 0 | 288578.4 | DOP
Almacen SD | 1003925 | TORNILLO TIRAF.AC.GAL.CAB.HEX.3/8"X2"3/4 | 31.08.2016 | 0 | 0 | 750 | UN | 0 | 0 | 6817.5 | DOP
Almacen SD | 1003927 | CINCEL 3/4" X 12" | 31.08.2016 | 0 | 0 | 1 | UN | 0 | 0 | 90.1 | DOP
Almacen SD | 1003928 | TERMINAL TIPO BULON BIMETALICO 1/0 A 500 | 31.08.2016 | 0 | 0 | 75 | UN | 0 | 0 | 128700 | DOP
Almacen SD | 1003929 | BARRENA PARA METAL 5/32" | 31.08.2016 | 0 | 0 | 1 | UN | 0 | 0 | 54.21 | DOP
Almacen SD | 1003930 | FUSIBLE CERAMICA 25.A 30-231-13.25 | 31.08.2016 | 0 | 0 | 2 | UN | 0 | 0 | 18922.82 | DOP
Almacen SD | 1003931 | FUSIBLE CERAMICA 20 AMPS.30 231 13.20 | 31.08.2016 | 0 | -3 | 3 | UN | 0 | -17676.87 | 17676.87 | DOP
Almacen SD | 1003932 | FUSIBLE CER 31.5 AMPS.30 221 13.31.5 | 31.08.2016 | 0 | 0 | 2 | UN | 0 | 0 | 20143.34 | DOP
Almacen SD | 1003934 | CONECT.BRONCE SOP. SOBRE AISL TUBO P 2 | 31.08.2016 | 0 | 0 | 3 | UN | 0 | 0 | 10974.36 | DOP
Almacen SD | 1003935 | CONECT.BRONCE SOPORTE SOBRE AISL TUBO P3 | 31.08.2016 | 0 | 0 | 6 | UN | 0 | 0 | 22170 | DOP
Almacen SD | 1003936 | CONECTOR BR T/TUBO DE 2"A PALA 80X80MM | 31.08.2016 | 0 | 0 | 3 | UN | 0 | 0 | 16942.86 | DOP
Almacen SD | 1003940 | CONEC.BR SOPORTE CABLE PASAN 1250-1500 M | 31.08.2016 | 0 | 0 | 5 | UN | 0 | 0 | 24559 | DOP
Almacen SD | 1003941 | CONEC.AL 90º D. C/900-1250MCM A P.80X80 | 31.08.2016 | 0 | 0 | 6 | UN | 0 | 0 | 27734.04 | DOP
Almacen SD | 1003942 | CONEC A 90ºCU D. C/500-1500MCM A P.80X80 | 31.08.2016 | 0 | 0 | 18 | UN | 0 | 0 | 146188.26 | DOP
Almacen SD | 1003943 | CONEC.CU REC D C/500-1500MCM P 80X80M | 31.08.2016 | 0 | 0 | 18 | UN | 0 | 0 | 149082.48 | DOP
Almacen SD | 1003944 | GRASA COMPUESTA P/CONEXION D/ALTA TEMPAR | 31.08.2016 | 0 | 0 | 118 | G/L | 0 | 0 | 147140.1 | DOP
Almacen SD | 1003945 | GRASA INHIBIDORA DE CORROSION | 31.08.2016 | 0 | 0 | 59 | CTO | 0 | 0 | 73570.05 | DOP
Almacen SD | 1003950 | CUCHILLAS BY-PASS 15kV 600A | 31.08.2016 | 0 | 0 | 6 | UN | 0 | 0 | 465378.72 | DOP
Almacen SD | 1003951 | ARANDELA PRESIÓN AC.GALV. 1-2 | 31.08.2016 | 1758 | -90 | 6646 | UN | 3579.3 | -183.24 | 13532.37 | DOP
Almacen SD | 1003957 | MEDIDOR 240 V, TELEM PLC 3H T-SOCKET | 31.08.2016 | 0 | 0 | 4 | UN | 0 | 0 | 21523.2 | DOP
Almacen SD | 1003958 | MEDIDOR 120 V, TELEM PLC 3H T-SOCKET | 31.08.2016 | 0 | 0 | 1 | UN | 0 | 0 | 5662.18 | DOP
Almacen SD | 1003959 | CONTADOR CL 200 3 HILOS TWACS REPARADO | 31.08.2016 | 18 | -16 | 6 | UN | 0 | 0 | 0 | DOP
Almacen SD | 1003963 | TUBO PORTAFUSIBLE EXPU. ROMPE ARCO 15KV | 31.08.2016 | 0 | 0 | 2 | UN | 0 | 0 | 2517.28 | DOP
Almacen SD | 1003964 | INT. VD4M1712-31,1250A, 17.5KV, 31.5KA | 31.08.2016 | 0 | 0 | 2 | UN | 0 | 0 | 1824568.4 | DOP
Almacen SD | 1003968 | MEDIDOR IND BOTTOM PLC CL20 3HILOS | 31.08.2016 | 0 | 0 | 214 | UN | 0 | 0 | 3289536.95 | DOP
Almacen SD | 1003969 | CONTADOR POLIFASICO F-9A/10A CL20 BAJA T | 31.08.2016 | 0 | 0 | 210 | UN | 0 | 0 | 5286389.44 | DOP
Almacen SD | 1003980 | MóDULO TWACS IMT 240V | 31.08.2016 | 0 | 0 | 1053 | UN | 0 | 0 | 565824.34 | DOP
Almacen SD | 1003986 | PERNO REVPRO ACERO INOXIDABLE. | 31.08.2016 | 6464 | 0 | 6464 | UN | 3796598.09 | 0 | 3796598.09 | DOP
Almacen SD | 1003987 | TRANSF TP 1Ø ANTIF 50KVA 2.4 120/240V RN | 31.08.2016 | 0 | 0 | 7 | UN | 0 | 0 | 474776.62 | DOP
Almacen SD | 1003988 | CONTADOR TWACS CON PERFILES | 31.08.2016 | 0 | 0 | 28 | UN | 0 | 0 | 703573.46 | DOP
Almacen SD | 1003990 | CAJA DE CABLE PARA SECCIONADORA SE6 | 31.08.2016 | 0 | 0 | 5 | UN | 0 | 0 | 55535.3 | DOP
Almacen SD | 1003991 | TERMINACION PARA SECCIONADORA SE6 | 31.08.2016 | 0 | 0 | 5 | UN | 0 | 0 | 82565.8 | DOP
Almacen SD | 1003995 | TRANSF.DE INTENSIDAD 800/1-1-1A 1.2 95 | 31.08.2016 | 0 | 0 | 9 | UN | 0 | 0 | 285863.76 | DOP
Almacen SD | 1003996 | CONEC.P/TARJETA METRI Y ELECT.MEDIDOR CE | 31.08.2016 | 0 | 0 | 6600 | UN | 0 | 0 | 1003193.4 | DOP
Almacen SD | 1003997 | TRANSF TP MONOF 333KVA 7200 120/208 R.N. | 31.08.2016 | 0 | 0 | 2 | UN | 0 | 0 | 504136 | DOP
Almacen SD | 1004000 | BAQUELITA CL 200 INDUSTRIAL FORM-16S | 31.08.2016 | 750 | 0 | 832 | UN | 585808.06 | -0.03 | 649856.37 | DOP
Almacen SD | 1004003 | FUSIBLE T/ARENA SIN SILEN P/SECC 40A | 31.08.2016 | 0 | 0 | 8 | UN | 0 | 0 | 51072 | DOP
Almacen SD | 1004006 | CAJA P/INST. MODULO TWACS 170x170x80MM | 31.08.2016 | 0 | 0 | 1094 | UN | 0 | 0 | 257407.26 | DOP
Almacen SD | 1004007 | ARMARIO METALICO PARA MEDIDA INDIRECTA | 31.08.2016 | 77 | -70 | 372 | UN | 1278400.2 | -1162182 | 6176167.2 | DOP
Almacen SD | 1004009 | MANGUITO CU A COMPRESION P/CONDUCTOR 630 | 31.08.2016 | 0 | 0 | 7 | UN | 0 | 0 | 29598.52 | DOP
Almacen SD | 1004010 | GRAPA P/PUE TIERRA CABLE CU4-2/0AWG D 2 | 31.08.2016 | 0 | 0 | 1 | UN | 0 | 0 | 1075.32 | DOP
Almacen SD | 1004011 | TRANSF TP MONOF 50KVA 7200 240/480 R.E. | 31.08.2016 | 0 | 0 | 3 | UN | 0 | 0 | 228453.12 | DOP
Almacen SD | 1004013 | BORNA DE A.T. COMPLETA TRAFO 24/30MVA. | 31.08.2016 | 0 | 0 | 1 | UN | 0 | 0 | 104298.68 | DOP
Almacen SD | 1004014 | BORNA DEL NEUTRO COMPLETA 30/40MVA. | 31.08.2016 | 0 | 0 | 1 | UN | 0 | 0 | 9069.45 | DOP
Almacen SD | 1004015 | BORNA DEL NEUTRO COMPLETA 24/30MVA. | 31.08.2016 | 0 | 0 | 1 | UN | 0 | 0 | 9069.45 | DOP
Almacen SD | 1004016 | BORNA DE B.T. COMPLETA 30/40MVA. | 31.08.2016 | 0 | 0 | 1 | UN | 0 | 0 | 13604.18 | DOP
Almacen SD | 1004017 | BORNA DE B.T. COMPLETA 24/30MVA. | 31.08.2016 | 0 | 0 | 1 | UN | 0 | 0 | 13604.18 | DOP
Almacen SD | 1004018 | BORNA DEL TERCIARIO COMPLETA 30/40MVA. | 31.08.2016 | 0 | 0 | 3 | UN | 0 | 0 | 9069.45 | DOP
Almacen SD | 1004019 | BORNA DEL TERCIARIO COMPLETA 24/30MVA. | 31.08.2016 | 0 | 0 | 1 | UN | 0 | 0 | 9069.45 | DOP
Almacen SD | 1004020 | JUEGO CPL. DE EMPACADURAS 30/40 MVA | 31.08.2016 | 0 | 0 | 1 | UN | 0 | 0 | 68020.88 | DOP
Almacen SD | 1004021 | JUEGO CPL. DE EMPACADURAS 24/30 MVA | 31.08.2016 | 0 | 0 | 1 | UN | 0 | 0 | 54416.7 | DOP
Almacen SD | 1004022 | RELÉ BUCHHOLZ 30/40MVA. | 31.08.2016 | 0 | 0 | 3 | UN | 0 | 0 | 176854.29 | DOP
Almacen SD | 1004023 | RELÉ BUCHHOLZ 24/30MVA. | 31.08.2016 | 0 | 0 | 2 | UN | 0 | 0 | 117902.86 | DOP
Almacen SD | 1004024 | INDICADOR TEMPERATURA ACEITE 30/40MVA. | 31.08.2016 | 0 | 0 | 1 | UN | 0 | 0 | 99763.95 | DOP
Almacen SD | 1004025 | INDICADOR DE TEMPERATURA ACEITE 24/30MVA | 31.08.2016 | 0 | 0 | 1 | UN | 0 | 0 | 99763.95 | DOP
Almacen SD | 1004026 | RELÉ DE PROTECCIÓN CAMBIADOR TOMAS 30/40 | 31.08.2016 | 0 | 0 | 1 | UN | 0 | 0 | 113368.13 | DOP
Almacen SD | 1004027 | RELÉ DE PROTECCIÓN CAMBIADOR TOMAS 24/30 | 31.08.2016 | 0 | 0 | 1 | UN | 0 | 0 | 113368.13 | DOP
Almacen SD | 1004028 | INDICADOR DE TEMPERATURA DEVANADO 30/40M | 31.08.2016 | 0 | 0 | 1 | UN | 0 | 0 | 99763.95 | DOP
Almacen SD | 1004029 | INDICADOR DE TEMPERATURA DEVANADO 24/30M | 31.08.2016 | 0 | 0 | 1 | UN | 0 | 0 | 99763.95 | DOP
Almacen SD | 1004035 | EMPALME AUT TENSION PLENA COND.266 MCM(P | 31.08.2016 | 0 | 0 | 1 | UN | 0 | 0 | 0 | DOP
Almacen SD | 1004037 | BAQUELITA CL 200 RESIDENCIAL FORMA 2S | 31.08.2016 | 0 | 0 | 19195 | UN | 0 | 0 | 8127928.69 | DOP
Almacen SD | 1004038 | ABRAZADERA UNITRON TUBO 2'' | 31.08.2016 | 766 | 0 | 42114 | UN | 15088.55 | 0 | 829579.28 | DOP
Almacen SD | 1004040 | TAPÓN CIEGO PVC DE 6" | 31.08.2016 | 4 | -8 | 13 | UN | 843.82 | -1687.64 | 2742.4 | DOP
Almacen SD | 1004041 | TERMINAL DE COMPRESION DE COBRE P/C 600M | 31.08.2016 | 0 | 0 | 36 | UN | 0 | 0 | 59505.84 | DOP
Almacen SD | 1004042 | FLEJE DIAG. PERFIL L ACERO GALV. DE 124 | 31.08.2016 | 0 | 0 | 3 | UN | 0 | 0 | 3180.42 | DOP
Almacen SD | 1004044 | TARUGO PLASTICO P/TORNILLO 3/8’’X1 1/2’’ | 31.08.2016 | 11122 | 0 | 11122 | UN | 9898.58 | 0 | 9898.58 | DOP
Almacen SD | 1004048 | RESISTENCIA DE 0.25 OHMIOS 6VA. | 31.08.2016 | 0 | 0 | 8 | UN | 0 | 0 | 116640.64 | DOP
Almacen SD | 1004049 | RESISTENCIA DE O.8 OHMIOS 8VA. | 31.08.2016 | 0 | 0 | 6 | UN | 0 | 0 | 87480.48 | DOP
Almacen SD | 1004050 | RIEL DE BARRA UNITRON 1 3/4" X 1 3/4" | 31.08.2016 | 91 | -28 | 4909 | UN | 52797.23 | -16245.3 | 2848149.72 | DOP
Almacen SD | 1004063 | TRANSF TP MONOF 25KVA 7200 120/240V R.E. | 31.08.2016 | 0 | 0 | 20 | UN | 0 | 0 | 0 | DOP
Almacen SD | 1004064 | TRANSF TP MONOF 37.5KVA 7200 120/240 R.E | 31.08.2016 | 0 | 0 | 29 | UN | 0 | 0 | 0 | DOP
Almacen SD | 1004069 | TRANSF TP MONOF 37.5KVA 2400 120/240V RE | 31.08.2016 | 0 | 0 | 4 | UN | 0 | 0 | 219701.51 | DOP
Almacen SD | 1004070 | TRANSF TP MONOF 50KVA 2400 120/240V R.E. | 31.08.2016 | 0 | 0 | 30 | UN | 0 | 0 | 0 | DOP
Almacen SD | 1004073 | PARARRAYO DISTRIBUCIÓN POLIM. 9KV. 10KA | 31.08.2016 | 66 | -128 | 12896 | UN | 74411.09 | -144312.42 | 14539475.65 | DOP
Almacen SD | 1004078 | SELLO DE SEGURIDAD PARA LABORATORIO | 31.08.2016 | 0 | -20000 | 90000 | UN | 0 | 0 | 0 | DOP
Almacen SD | 1004081 | SELLO DOBLE ANCLA COLOR MORADO | 31.08.2016 | 0 | -2500 | 46767 | UN | 0 | -14557.24 | 272319.32 | DOP
Almacen SD | 1004082 | SELLO DOBLE ANCLA COLOR NARANJA | 31.08.2016 | 0 | -18500 | 9829 | UN | 0 | -117034.04 | 62179.89 | DOP
Almacen SD | 1004084 | SELLO DOBLE ANCLA COLOR VERDE | 31.08.2016 | 0 | -2000 | 1450 | UN | 0 | -14940 | 10831.5 | DOP
Almacen SD | 1004092 | CONECTOR ELÁSTICO TIPO CUÑA 2/0AWG-2/0AW | 31.08.2016 | 0 | 0 | 1 | UN | 0 | 0 | 126.49 | DOP
Almacen SD | 1004095 | TUERCA OJO GUARDAC INCLINADO TORN 5-8 | 31.08.2016 | 1193 | -14 | 1683 | UN | 34131.73 | -400.54 | 48150.63 | DOP
Almacen SD | 1004099 | TORNILLO MAQUINA AC. GALV.C.HEXAG.1-2X2 | 31.08.2016 | 0 | 0 | 317 | UN | 0 | 0 | 5797.54 | DOP
Almacen SD | 1004102 | TARUGO DE EXPANSION HILTI HDI 3/4" | 31.08.2016 | 0 | 0 | 40 | UN | 0 | 0 | 5000 | DOP
Almacen SD | 1004103 | FUSIBLE TIPO ARENA P/SECCIONADORA 300A. | 31.08.2016 | 0 | 0 | 10 | UN | 0 | 0 | 0 | DOP
Almacen SD | 1004104 | TERMINAL AISL.VERDE P/C.10-12 TIPO PIN | 31.08.2016 | 0 | 0 | 148 | UN | 0 | 0 | 481 | DOP
Almacen SD | 1004108 | CABLE DE COBRE SUPERFLEXIBLE 4/0 600V. | 31.08.2016 | 0 | 0 | 10 | M | 0 | 0 | 880 | DOP
Almacen SD | 1004109 | TRANSF.DE INTENSIDAD R.200/400.5 600V.60 | 31.08.2016 | 0 | 0 | 1 | UN | 0 | 0 | 3517.09 | DOP
Almacen SD | 1004110 | PLATAFORMA ALUMINIO HEAVY DUTY 18' 3700 | 31.08.2016 | 0 | 0 | 2 | UN | 0 | 0 | 150813.72 | DOP
Almacen SD | 1004112 | TRANSFORMADOR DE INTENSIDAD 15 KV 400.1 | 31.08.2016 | 0 | 0 | 15 | UN | 0 | 0 | 4489.35 | DOP
Almacen SD | 1004116 | CONECTOR RECTO PLETINA CABLE CU 477 | 31.08.2016 | 0 | 0 | 2 | UN | 0 | 0 | 0 | DOP
Almacen SD | 1004117 | EMPALME D/EXTER.P/C.RHZ1 36/66 KV 1X300 | 31.08.2016 | 0 | 0 | 3 | UN | 0 | 0 | 278660.7 | DOP
Almacen SD | 1004119 | CONECTOR CU T/ PALA P/TUBO 1"PLETINA 40 | 31.08.2016 | 0 | 0 | 1 | UN | 0 | 0 | 0 | DOP
Almacen SD | 1004121 | BOBINA 120V. DC A 800A. | 31.08.2016 | 0 | 0 | 2 | UN | 0 | 0 | 0 | DOP
Almacen SD | 1004122 | GRAPA CU REC.PARA CABLE 477 | 31.08.2016 | 0 | 0 | 5 | UN | 0 | 0 | 0 | DOP
Almacen SD | 1004123 | BOBINA DE CIERRE 400A. | 31.08.2016 | 0 | 0 | 7 | UN | 0 | 0 | 0 | DOP
Almacen SD | 1004124 | VOLTIMETRO CAMSCO GRADUADO DE 0-600V. | 31.08.2016 | 0 | 0 | 1 | UN | 0 | 0 | 0 | DOP
Almacen SD | 1004125 | CONECTOR A 90º AL REC.PARA CABLE 477 | 31.08.2016 | 0 | 0 | 3 | UN | 0 | 0 | 0 | DOP
Almacen SD | 1004126 | CONECTOR A 90°CU PALA CABLE 4/0-477 | 31.08.2016 | 0 | 0 | 5 | UN | 0 | 0 | 0 | DOP
Almacen SD | 1004127 | TERMINAL CABLE 95MM2 AL 12,8MM DIAMETRO | 31.08.2016 | 0 | 0 | 25 | UN | 0 | 0 | 0 | DOP
Almacen SD | 1004128 | LINK DE COBRE | 31.08.2016 | 0 | 0 | 6 | UN | 0 | 0 | 0 | DOP
Almacen SD | 1004129 | BOBINA 120VDC 800A. | 31.08.2016 | 0 | 0 | 1 | UN | 0 | 0 | 0 | DOP
Almacen SD | 1004130 | BOBINA DE CIERRE 44.5 OMNIOS | 31.08.2016 | 0 | 0 | 1 | UN | 0 | 0 | 0 | DOP
Almacen SD | 1004131 | MANGA DE EMP. AL PLENA TRACC. P/C 500MCM | 31.08.2016 | 0 | 0 | 43 | UN | 0 | 0 | 0 | DOP
Almacen SD | 1004132 | CABLE ACERO COBREADO DESNUDO #2 AWG 7 HI | 31.08.2016 | 11323 | -6586 | 22055.5 | M | 1664852.13 | -968357.93 | 3242868.6 | DOP
Almacen SD | 1004133 | BUSHING TRANSFORMADOR DE ALTA 72.5KV.800 | 31.08.2016 | 0 | 0 | 2 | UN | 0 | 0 | 0 | DOP
Almacen SD | 1004134 | PARARRAYO ABB 18KV MCOV/15.3KV | 31.08.2016 | 0 | 0 | 2 | UN | 0 | 0 | 0 | DOP
Almacen SD | 1004135 | BUSHING ABB P/ TRANSF.DE ALTA 145KV 800A | 31.08.2016 | 0 | 0 | 1 | UN | 0 | 0 | 0 | DOP
Almacen SD | 1004136 | BUSHING TRENCH FR TRANSF.BAJA 72.5KV800A | 31.08.2016 | 0 | 0 | 1 | UN | 0 | 0 | 0 | DOP
Almacen SD | 1004137 | BORNA DE BT PARA TRANSFORMADOR EFACEC | 31.08.2016 | 0 | 0 | 2 | UN | 0 | 0 | 0 | DOP
Almacen SD | 1004138 | BUSHING AT HAEFELY TRENCH 52KV 800A. | 31.08.2016 | 0 | 0 | 1 | UN | 0 | 0 | 0 | DOP
Almacen SD | 1004139 | REDUCCIÓN PVC DE 6" X 4" | 31.08.2016 | 0 | 0 | 1 | UN | 0 | 0 | 0 | DOP
Almacen SD | 1004144 | FUSIBLE DE EXPULSIÓN 10 A TIPO T | 31.08.2016 | 0 | 0 | 295 | UN | 0 | 0 | 16504.03 | DOP
Almacen SD | 1004145 | FUSIBLE DE EXPULSIÓN 20 A TIPO T | 31.08.2016 | 0 | 0 | 43 | UN | 0 | 0 | 3773.58 | DOP
Almacen SD | 1004146 | BASE PARA RELE AUXILIAR DE 14 PIN | 31.08.2016 | 0 | 0 | 46 | UN | 0 | 0 | 13971.68 | DOP
Almacen SD | 1004148 | BRIDA DE SUJECION PLASTICA 5 mm X 152 mm | 31.08.2016 | 2000 | -4000 | 4692 | UN | 5286.14 | -10572.28 | 12401.27 | DOP
Almacen SD | 1004149 | PANEL 240V 4 TERMIALES 6 HUEC BOTTOM | 31.08.2016 | 0 | 0 | 1 | UN | 0 | 0 | 46940.4 | DOP
Almacen SD | 1004152 | PANEL 240V 4 TERMIALES 12/14 HUEC BOTTOM | 31.08.2016 | 0 | 0 | 1 | UN | 0 | 0 | 99654.54 | DOP
Almacen SD | 1004172 | BORNA MT TRASFO SIEMMES | 31.08.2016 | 0 | 0 | 1 | UN | 0 | 0 | 0 | DOP
Almacen SD | 1004173 | MOLDE P/SOLD.CADWELD SUPERF CABLE 4/0 | 31.08.2016 | 0 | 0 | 1 | UN | 0 | 0 | 4393.5 | DOP
Almacen SD | 1004176 | INTERRUPTOR TERMOMAG. 2P 16A 125V DC | 31.08.2016 | 0 | 0 | 15 | UN | 0 | 0 | 0 | DOP
Almacen SD | 1004178 | TRANSF TP MONOF 75KVA 7200 240/480V R.E. | 31.08.2016 | 0 | -3 | 7 | UN | 0 | 0 | 0 | DOP
Almacen SD | 1004183 | MEDIDOR ELECT 240 V, 3H TIPO BOTTOM | 31.08.2016 | 4537 | -199 | 4388 | UN | 2922565.26 | 0 | 2922565.26 | DOP
Almacen SD | 1004184 | MEDIDOR ELECT 120 V, 2H TIPO BOTTOM | 31.08.2016 | 12512 | -110 | 12596 | UN | 7378092.5 | 0 | 7390664.92 | DOP
Almacen SD | 1004186 | INTERRUPTOR TERMOMAG. 1P 50A | 31.08.2016 | 6 | -12 | 64 | UN | 354 | -708 | 3776 | DOP
Almacen SD | 1004187 | TRANSF. INTENS.0.6KV REL.1000-2000/5 REC | 31.08.2016 | 0 | 0 | 2 | UN | 0 | 0 | 0 | DOP
Almacen SD | 1004190 | CAJA PROTECCIÓN BT TRANSFORMADOR T/ POST | 31.08.2016 | 16 | -17 | 247 | UN | 40465.05 | -42994.11 | 624679.13 | DOP
Almacen SD | 1004191 | TRANSF DE INTENSIDAD RECU.CXE--200-400 | 31.08.2016 | 0 | 0 | 1 | UN | 0 | 0 | 0 | DOP
Almacen SD | 1004192 | TRANSF TP 2BORN AUT 25KVA 2.4 120/240 RN | 31.08.2016 | 0 | 0 | 1 | UN | 0 | 0 | 38827.92 | DOP
Almacen SD | 1004196 | INTERRUPTOR TERMOM. PT. 2P 150A | 31.08.2016 | 0 | 0 | 557 | UN | 0 | 0 | 1254765.41 | DOP
Almacen SD | 1004197 | INTERRUPTOR TERMOMAGNETICO 2P 200A | 31.08.2016 | 8 | -10 | 1597 | UN | 20453.52 | -25566.9 | 4083033.93 | DOP
Almacen SD | 1004198 | INTERRUPTOR TERMOM. PT. 2P 100A | 31.08.2016 | 8 | -3 | 341 | UN | 5680.88 | -2130.33 | 242147.91 | DOP
Almacen SD | 1004202 | MOD.TRANSF TRIF.2.4-4.16 KV. R.200-400/5 | 31.08.2016 | 0 | 0 | 13 | UN | 0 | 0 | 1849716.37 | DOP
Almacen SD | 1004204 | CABLE DE CONTROL SJTW 8 X 2 HILOS | 31.08.2016 | 0 | 0 | 655 | M | 0 | 0 | 72672.32 | DOP
Almacen SD | 1004205 | TORNILLO AC.GALV. CON OJO.C.T.5/8X14 | 31.08.2016 | 60 | -120 | 35 | UN | 4016.25 | -8032.5 | 2342.81 | DOP
Almacen SD | 1004206 | PERNO ROSCA CORRIDA AC.GALV. 5/8"X20 | 31.08.2016 | 130 | -263 | 1936 | UN | 3461.9 | -7003.69 | 51555.68 | DOP
Almacen SD | 1004208 | KIT DE BLINDAJE ELECTRICO ARMORCAST | 31.08.2016 | 1280 | -730 | 7881 | UN | 2684556.9 | -1531036.35 | 16528900.78 | DOP
Almacen SD | 1004210 | TORNILLO TIRAFONDO AC GALVAN 5-16'' X 1' | 31.08.2016 | 0 | 0 | 248508 | UN | 0 | 0 | 660138.83 | DOP
Almacen SD | 1004211 | TARUGO PLASTICO DE 3-8’’ X 2" | 31.08.2016 | 1500 | -3000 | 20369 | UN | 957.48 | -1914.96 | 13001.83 | DOP
Almacen SD | 1004212 | TUBO DE ACERO GALVANIZADO 1/2`` X 6`` | 31.08.2016 | 16430 | 0 | 23601 | UN | 4795192.1 | 0 | 6888117.56 | DOP
Almacen SD | 1004213 | CABLE DE ACERO COBREADO #6 AWG 3 HILOS | 31.08.2016 | 58823 | -1800 | 801503 | M | 2734904.81 | -83688.84 | 37264842.93 | DOP
Almacen SD | 1004214 | TARUGO PLASTICO P/TORNILLO 5/16’’ X 2’’ | 31.08.2016 | 418310 | -194536 | 226023 | UN | 278171.27 | -129364.17 | 150302.66 | DOP
Almacen SD | 1004215 | CAJA P/MEDIDOR POLICARBONATO C/BREA 50A | 31.08.2016 | 0 | 0 | 15708 | UN | 0 | 0 | 5941382.31 | DOP
Almacen SD | 1004216 | CAJA P/MEDIDOR POLICARBONATO C/BREA 40A | 31.08.2016 | 0 | 0 | 18461 | UN | 0 | 0 | 6981227.79 | DOP
Almacen SD | 1004217 | PERNOS SEGURI CABEZA MAGNET TRES ESFERA | 31.08.2016 | 2500 | -5000 | 39525 | UN | 246194.9 | -492389.8 | 3892341.42 | DOP
Almacen SD | 1004222 | CAJA P/MEDIDOR POLICARBONATO | 31.08.2016 | 3732 | 0 | 13569 | UN | 1529084.7 | 0 | 5559525.8 | DOP
Almacen SD | 1004223 | CAJA METALICA P/MEDIDOR RESID.T/ BOTTON | 31.08.2016 | 0 | 0 | 2784 | UN | 0 | 0 | 8886249.6 | DOP
Almacen SD | 1004224 | TORNILLO TIRAFONDO C/OJO 5-16'' X1- 1-2" | 31.08.2016 | 19843 | 0 | 19843 | UN | 0 | 0 | 0 | DOP
Almacen SD | 1004225 | CONECTOR RECTO (HUB) IMC P TUBO DE 1/2 | 31.08.2016 | 67030 | -32225 | 113197 | UN | 3408836.12 | -1638814.62 | 5756746.67 | DOP
Almacen SD | 1004226 | CONDUCTOR CONCENTRICO 2XN§10 COBRE | 31.08.2016 | 14600 | -16400 | 6906 | M | 895307.42 | -1005723.44 | 423475.95 | DOP
Almacen SD | 1004228 | INTERRUPTOR TERMOM. PT. 3P 300A | 31.08.2016 | 0 | 0 | 530 | UN | 0 | 0 | 3174405.67 | DOP
Almacen SD | 1004229 | INTERRUPTOR TERMOM. PT. 4P 400A | 31.08.2016 | 0 | 0 | 140 | UN | 0 | 0 | 875733.74 | DOP
Almacen SD | 1004231 | SOPORTE PARA SECCIONADOR FUSIBLE EN POST | 31.08.2016 | 224 | -24 | 770 | UN | 67940.75 | -7279.39 | 233545.56 | DOP
Almacen SD | 1004232 | SOPORTE TRANSFORMADOR MONOFASICO TIPO PO | 31.08.2016 | 16 | -32 | 405 | UN | 10032.96 | -20065.92 | 253959.3 | DOP
Almacen SD | 1004233 | ALARGADERA 10" PARA CADENA AISLADORES | 31.08.2016 | 28 | -56 | 1096 | UN | 4413.9 | -8827.8 | 172772.42 | DOP
Almacen SD | 1004234 | GRAPA AMARRE ALUM PARA COND. AWG 1/0 RAV | 31.08.2016 | 86 | -196 | 44 | UN | 35710.79 | -81387.45 | 18270.61 | DOP
Almacen SD | 1004235 | GRAPAS DE RETENCIÓN 2/0 AWG – 312 MCM | 31.08.2016 | 1160 | -423 | 764 | UN | 437331.6 | -159475.23 | 278233.38 | DOP
Almacen SD | 1004236 | GRAPA AMARRE ALUMINIO COND. MCM 477 (HAW | 31.08.2016 | 330 | -168 | 32104 | UN | 107978.78 | -54971 | 10504700.39 | DOP
Almacen SD | 1004237 | POSTE DE MADERA 10,5 M CLASE 5 | 31.08.2016 | 0 | 0 | 6 | UN | 0 | 0 | 86920.98 | DOP
Almacen SD | 1004240 | POSTE DE MADERA 12 M CLASE 1 | 31.08.2016 | 5 | -5 | 1 | UN | 0 | 0 | 0 | DOP
Almacen SD | 1004242 | POSTE DE MADERA 14 M CLASE 1 | 31.08.2016 | 0 | 0 | 5 | UN | 0 | 0 | 182998.11 | DOP
Almacen SD | 1004243 | PERNO ROSCA CORRIDA AC.GALV. 5/8"X22 | 31.08.2016 | 0 | 0 | 1 | UN | 0 | 0 | 42.84 | DOP
Almacen SD | 1004246 | EMPALME PLENA TRACCION.266MCM PATRIDGE | 31.08.2016 | 0 | 0 | 70 | UN | 0 | 0 | 56747.07 | DOP
Almacen SD | 1004247 | EMPALME PLENA TRACCION COND.477 MCM(HAWK | 31.08.2016 | 0 | 0 | 7 | UN | 0 | 0 | 18634.65 | DOP
Almacen SD | 1004248 | POSTE METALICO DE CHAPA 300 DAN 9 M | 31.08.2016 | 0 | 0 | 1 | UN | 0 | 0 | 0 | DOP
Almacen SD | 1004249 | POSTE METALICO DE CHAPA 300 DAN 10,5 M | 31.08.2016 | 0 | 0 | 1 | UN | 0 | 0 | 4869.33 | DOP
Almacen SD | 1004251 | POSTE METALICO DE CHAPA 500 DAN 12 M. | 31.08.2016 | 2 | -4 | 5 | UN | 61124 | -122248 | 152810 | DOP
Almacen SD | 1004254 | POSTE METALICO DE CHAPA 800 DAN 14 M.. | 31.08.2016 | 0 | 0 | 30 | UN | 0 | 0 | 1428036 | DOP
Almacen SD | 1004255 | CONECTOR AMOVIBLE PARA ESTRIBO | 31.08.2016 | 270 | -138 | 536 | UN | 73350.14 | -37490.07 | 145627.89 | DOP
Almacen SD | 1004257 | HERRAJE DE ANCLAJE PARA RETENIDA VERTICA | 31.08.2016 | 0 | 0 | 67 | UN | 0 | 0 | 86605.5 | DOP
Almacen SD | 1004258 | GRAPA SUSPENSION ALUMINIO COND. MCM477(H | 31.08.2016 | 0 | 0 | 242 | UN | 0 | 0 | 100250.92 | DOP
Almacen SD | 1004261 | RETENCION TERM.PREFORMADA CAB ACERO 3/8 | 31.08.2016 | 2372 | 0 | 2372 | UN | 236559.56 | 0 | 236559.56 | DOP
Almacen SD | 1004262 | GUARDACABOS PARA RETENCION CABLE AC. 3/8 | 31.08.2016 | 0 | 0 | 518 | UN | 0 | 0 | 43232.28 | DOP
Almacen SD | 1004263 | VARILLA ANCLAJE SIMPLE C.T. 3/4"X8' | 31.08.2016 | 1186 | 0 | 1186 | UN | 683479.94 | 0 | 683479.94 | DOP
Almacen SD | 1004264 | VARILLA ANCLAJE DOBLE C.T. 3/4"X8ï | 31.08.2016 | 2 | -4 | 2 | UN | 1274.4 | -2548.8 | 1274.4 | DOP
Almacen SD | 1004265 | TUBO ABIERTO SE¤ALIZACI¢N Y PROT 2X8 | 31.08.2016 | 1187 | 0 | 1820 | UN | 281057.86 | 0 | 447729.1 | DOP
Almacen SD | 1004266 | TORNILLO MAQUINA AC.GALV.C.HEXAG. 5-8x3 | 31.08.2016 | 0 | -50 | 206 | UN | 0 | -1971.48 | 8122.52 | DOP
Almacen SD | 1004270 | COND. TRENZ. TRIPLEX 600V 1/0 AAC-1/0 | 31.08.2016 | 0 | -1500 | 1500 | M | 0 | -193205.03 | 193205.02 | DOP
Almacen SD | 1004271 | COND. TRENZADO TRIPLEX 4/0AAC-4/0AAAC | 31.08.2016 | 712.3 | -1232.6 | 20025.48 | M | 114002.57 | -197275.84 | 3610509.62 | DOP
Almacen SD | 1004272 | BASE CORTACIRCUITOS FUSIBLE 15 KV 200 A | 31.08.2016 | 211 | -2 | 219 | UN | 379129.02 | -3593.64 | 398728.63 | DOP
Almacen SD | 1004273 | TUBO PORTAFUSIBLE EXPULSION 15 KV 200 A | 31.08.2016 | 211 | -2 | 210 | UN | 1276467.71 | -12099.22 | 1270418.1 | DOP
Almacen SD | 1004274 | FUSIBLE DE EXPULSION 20 A TIPO D | 31.08.2016 | 0 | 0 | 1 | UN | 0 | 0 | 38.94 | DOP
Almacen SD | 1004276 | FUSIBLE DE EXPULSION 65 A TIPO K | 31.08.2016 | 0 | 0 | 191 | UN | 0 | 0 | 23635.61 | DOP
Almacen SD | 1004277 | FUSIBLE EXPULSION 80 A TIPO K | 31.08.2016 | 0 | 0 | 159 | UN | 0 | 0 | 24555.6 | DOP
Almacen SD | 1004278 | FUSIBLE EXPULSION 100 A TIPO K | 31.08.2016 | 0 | 0 | 28 | UN | 0 | 0 | 7555.57 | DOP
Almacen SD | 1004279 | TERMINAL COMP.TIPO PIN PARA COND. #2 AWG | 31.08.2016 | 0 | 0 | 9392 | UN | 0 | 0 | 1289341.64 | DOP
Almacen SD | 1004280 | TERMINAL COMP. TIPO PIN PARA COND.1/0 AW | 31.08.2016 | 0 | 0 | 50 | UN | 0 | 0 | 2185.59 | DOP
Almacen SD | 1004281 | TERMINAL COMP. TIPO PIN PARA COND. 4/0 A | 31.08.2016 | 0 | 0 | 3108 | UN | 0 | 0 | 913975.81 | DOP
Almacen SD | 1004283 | TERMINAL COMP. PLETINA COND. 1/0 AWG ACS | 31.08.2016 | 0 | 0 | 2 | UN | 0 | 0 | 0 | DOP
Almacen SD | 1004285 | ADAPTADOR TERM.PLETINA-BORNA TIPO "EYE-B | 31.08.2016 | 0 | 0 | 964 | UN | 0 | 0 | 125879.12 | DOP
Almacen SD | 1004286 | SOPORTE BASE SECCIONADOR FUSIBLE EN CRUC | 31.08.2016 | 0 | 0 | 1 | UN | 0 | 0 | 360.94 | DOP
Almacen SD | 1004288 | ARANDELA DE PRESION AC.INOX. 1/2" | 31.08.2016 | 0 | 0 | 5631 | UN | 0 | 0 | 22661.82 | DOP
Almacen SD | 1004290 | PLETINA SUJECION PARA RETENIDAS | 31.08.2016 | 0 | 0 | 1 | UN | 0 | 0 | 120.52 | DOP
Almacen SD | 1004293 | FUSIBLE DE EXPULSION 3 A TIPO D | 31.08.2016 | 98 | -3 | 254 | UN | 4600.18 | -140.82 | 11922.91 | DOP
Almacen SD | 1004294 | FUSIBLE DE EXPULSION 5 A TIPO D | 31.08.2016 | 263 | -8 | 402 | UN | 21600.19 | -657.04 | 33015.96 | DOP
Almacen SD | 1004295 | FUSIBLE DE EXPULSION 7 A TIPO D | 31.08.2016 | 53 | 0 | 252 | UN | 2631.98 | 0 | 18975.45 | DOP
Almacen SD | 1004296 | FUSIBLE DE EXPULSION 10 A TIPO D | 31.08.2016 | 0 | -1 | 14 | UN | 0 | -54.23 | 759.26 | DOP
Almacen SD | 1004297 | FUSIBLE DE EXPULSION 15 A TIPO D | 31.08.2016 | 0 | 0 | 1 | UN | 0 | 0 | 54.23 | DOP
Almacen SD | 1004298 | EMPALME PLENA TRACCION ACSR-AAAC 4/0 | 31.08.2016 | 0 | 0 | 2435 | UN | 0 | 0 | 163183.74 | DOP
Almacen SD | 1004300 | EMPALME MANGUITO COMP. PREAIS. 1/0-1/0 | 31.08.2016 | 0 | 0 | 152 | UN | 0 | 0 | 13813.76 | DOP
Almacen SD | 1004303 | SOPORTE AUX. PARA TERCER TRAFO TIPO POST | 31.08.2016 | 0 | 0 | 673 | UN | 0 | 0 | 58941.34 | DOP
Almacen SD | 1004314 | BRIDA DE SUJECION PLASTICA 9 mm X 360 mm | 31.08.2016 | 5404 | -10608 | 53384 | UN | 27827.41 | -54624.94 | 274896.05 | DOP
Almacen SD | 1004315 | PICA DE PUESTA A TIERRA 5/8"X8' | 31.08.2016 | 990 | -82 | 2260 | UN | 460731.11 | -38161.76 | 1051768.41 | DOP
Almacen SD | 1004317 | CONECTOR CU¤A A PRESI¢N MCM477/AGW4/0 | 31.08.2016 | 474 | -273 | 253 | UN | 155497.32 | -89473.14 | 82959.54 | DOP
Almacen SD | 1004318 | CONECTOR CU¤A A PRESI¢N MCM266/AGW 4/0 | 31.08.2016 | 722 | -361 | 361 | UN | 75398.46 | -37699.23 | 37699.23 | DOP
Almacen SD | 1004319 | CONECTOR ELÁST TIPO CUÑA 4/0 AWG - 4/0 | 31.08.2016 | 2270 | -1135 | 1141 | UN | 281048.7 | -140524.35 | 140524.35 | DOP
Almacen SD | 1004320 | CONECTOR ELÁST TIPO CUÑA 4/0 AWG - 1/0 | 31.08.2016 | 574 | -392 | 259 | UN | 60264.96 | -42026.88 | 26960.64 | DOP
Almacen SD | 1004321 | CONECTOR ELÁSTICO TIPO CUÑA 4/0AWG - 2CU | 31.08.2016 | 8330 | -4165 | 4165 | UN | 982940 | -491470 | 491470 | DOP
Almacen SD | 1004322 | RETENCION PREF"Z" AISL.57/1-3 ACSR 4/0 | 31.08.2016 | 537 | 0 | 688 | UN | 163656.12 | 0 | 209674.88 | DOP
Almacen SD | 1004323 | RETENCION PREF."OMEGA"AIS.57/1-3 ACSR4/0 | 31.08.2016 | 0 | 0 | 865 | UN | 0 | 0 | 41963.47 | DOP
Almacen SD | 1004324 | RETEN PREF"OME DOBLE"AIS.57/1-3ACS400 | 31.08.2016 | 805 | 0 | 1401 | UN | 66235.4 | 0 | 115274.28 | DOP
Almacen SD | 1004325 | CONECTOR ELÁST TIPO CUÑA C/ESTRIBO 4/0 | 31.08.2016 | 0 | 0 | 1 | UN | 0 | 0 | 178.18 | DOP
Almacen SD | 1004326 | CONDUCTOR CONCENTRICO 2XN§8 COBRE | 31.08.2016 | 305 | -610 | 1195 | M | 35277.05 | -70554.1 | 138216.66 | DOP
Almacen SD | 1004327 | CONDUCTOR CONCENTRICO 3XN§8 COBRE | 31.08.2016 | 231700 | -36600 | 195100 | M | 32629662 | -1831176 | 30798486 | DOP
Almacen SD | 1004330 | CAJA AISL.CONEC CUñA PRESIóN HASTA 300 | 31.08.2016 | 0 | 0 | 49603 | UN | 0 | 0 | 342756.73 | DOP
Almacen SD | 1004332 | ABRAZADERA OMEGA PARA TUBO 50 MM | 31.08.2016 | 0 | 0 | 787 | UN | 0 | 0 | 3912.49 | DOP
Almacen SD | 1004334 | CONDUCTOR CONCENTRICO 3XN§4 COBRE | 31.08.2016 | 300 | -600 | 1300 | M | 108228.42 | -216456.84 | 468989.82 | DOP
Almacen SD | 1004337 | CONECTOR ELÁSTICO TIPO CUÑA 2CU AWG -2CU | 31.08.2016 | 0 | 0 | 2092 | UN | 0 | 0 | 692809.57 | DOP
Almacen SD | 1004339 | VARILLA ANCLAJE DOBLE C.T. 1"X8' | 31.08.2016 | 0 | 0 | 26 | UN | 0 | 0 | 26996.58 | DOP
Almacen SD | 1004340 | GRILLETE NORMAL RECTO 7/8" | 31.08.2016 | 0 | 0 | 1000 | UN | 0 | 0 | 567660 | DOP
Almacen SD | 1004341 | GUARDACABOS PARA RETENCIàN ACERO GAL.1/2 | 31.08.2016 | 0 | 0 | 253 | UN | 0 | 0 | 12751.2 | DOP
Almacen SD | 1004342 | TRAF PADM 3Ø FIN LI 12.47KV/120-208V 300 | 31.08.2016 | 1 | -2 | 2 | UN | 519546.13 | -1039092.26 | 1039092.27 | DOP
Almacen SD | 1004344 | TRAF PADM 3Ø FIN LI 12.47KV/120-208V 750 | 31.08.2016 | 0 | 0 | 2 | UN | 0 | 0 | 1377905.81 | DOP
Almacen SD | 1004345 | CONECTOR COMPRESION PICA P.T.-AWG #2 | 31.08.2016 | 0 | 0 | 6773 | UN | 0 | 0 | 431695.16 | DOP
Almacen SD | 1004346 | ALARGADERA AISLANTE PARA RETENIDAS 108" | 31.08.2016 | 0 | 0 | 45 | UN | 0 | 0 | 49375.35 | DOP
Almacen SD | 1004348 | EMP PLENA TRACC PREAISLADO COMP COND 4/0 | 31.08.2016 | 0 | 0 | 69 | UN | 0 | 0 | 96600 | DOP
Almacen SD | 1004350 | CONDUCTOR AISLADO 15 KV 4/0 AWG NEU. 1/3 | 31.08.2016 | 0 | 0 | 103.97 | M | 0 | 0 | 92031.38 | DOP
Almacen SD | 1004351 | CONDUCTOR AISLADO 15 KV 1/0 AWG NEUTRO C | 31.08.2016 | 0 | 0 | 23 | M | 0 | 0 | 6799.26 | DOP
Almacen SD | 1004352 | CONDUCTOR AISLADO B.T. XLPE 500 MCM | 31.08.2016 | 0 | 0 | 20 | M | 0 | 0 | 2760.8 | DOP
Almacen SD | 1004356 | TERMIN INTER. CONTR. FRIO 15 KV #2-4/0 | 31.08.2016 | 0 | 0 | 109 | UN | 0 | 0 | 178738.61 | DOP
Almacen SD | 1004360 | TERMINAL ACOD. ENCH. 4/0 15KV SERIE 200 | 31.08.2016 | 3 | 0 | 3 | UN | 5109.02 | 0 | 5109.02 | DOP
Almacen SD | 1004361 | TERMINAL ACOD. ENCHUF. 4/0 25 KV SERIE 2 | 31.08.2016 | 0 | 0 | 1 | UN | 0 | 0 | 2294.86 | DOP
Almacen SD | 1004362 | EMPALME CONTRAC. EN FRIO 15 KV #2 - 4/0 | 31.08.2016 | 0 | 0 | 18 | UN | 0 | 0 | 63314.1 | DOP
Almacen SD | 1004364 | EMPALME CONTRACT. EN FRIO 15 KV 4/0 | 31.08.2016 | 0 | 0 | 23 | UN | 0 | 0 | 215166.38 | DOP
Almacen SD | 1004366 | EMPALME CONTRACT. EN FRIO 15 KV 500 MCM | 31.08.2016 | 0 | 0 | 17 | UN | 0 | 0 | 234700.3 | DOP
Almacen SD | 1004369 | PICA PUESTA A TIERRA 5/8"X5' | 31.08.2016 | 0 | 0 | 10 | UN | 0 | 0 | 44632.6 | DOP
Almacen SD | 1004370 | CRUCETA ANGULAR METALICA 1400 MM | 31.08.2016 | 0 | 0 | 220 | UN | 0 | 0 | 262476.37 | DOP
Almacen SD | 1004371 | CRUCETA ANGULAR METALICA 1830 MM | 31.08.2016 | 65 | -124 | 225 | UN | 94649.46 | -180562.05 | 327632.8 | DOP
Almacen SD | 1004372 | CRUCETA ANGULAR METALICA 2440 MM | 31.08.2016 | 525 | 0 | 525 | UN | 745631.25 | 0 | 745631.25 | DOP
Almacen SD | 1004373 | TORNILLO DE ESPACIAMIENTO AC.GALV.5-8x12 | 31.08.2016 | 959 | -54 | 2107 | UN | 62959.12 | -3695.76 | 141525.94 | DOP
Almacen SD | 1004375 | GRILLETE LARGO RECTO 5/8" 11 300 KG | 31.08.2016 | 583 | -20 | 37506 | UN | 58494.51 | -2006.68 | 3763112.77 | DOP
Almacen SD | 1004376 | PINZA DE ANCLAJE #2-1000 | 31.08.2016 | 0 | 0 | 150 | UN | 0 | 0 | 23767.5 | DOP
Almacen SD | 1004377 | CABLE COBRE AISLADO THW COLOR NEGRO 25mm | 31.08.2016 | 0 | 0 | 156 | M | 0 | 0 | 15488.5 | DOP
Almacen SD | 1004378 | FLEJE DE SUJECCION 20X0,7 MM | 31.08.2016 | 422 | -844 | 186 | UN | 16972.84 | -33945.68 | 7480.92 | DOP
Almacen SD | 1004379 | CAJA DERIVACIàN MONOFASICA 9 SAL. 1000V | 31.08.2016 | 745 | -165 | 580 | UN | 2429617.4 | -502442.82 | 1927174.58 | DOP
Almacen SD | 1004381 | TERMINAL D/COMP. BIMT PLETINA. 4/0 AWG,1 | 31.08.2016 | 116 | -232 | 2434 | UN | 12787.9 | -25575.8 | 268325.27 | DOP
Almacen SD | 1004384 | TERMINAL COMPRESON BIMETALICO COND. 1/0 | 31.08.2016 | 0 | 0 | 50 | UN | 0 | 0 | 2637.5 | DOP
Almacen SD | 1004389 | TRAF PADM 3Ø EN-SAL 12.47KV/120-208V 30 | 31.08.2016 | 0 | 0 | 7 | UN | 0 | 0 | 3422277.63 | DOP
Almacen SD | 1004390 | TRAF PADM 3Ø EN-SAL 12.47KV/120-208V 500 | 31.08.2016 | 0 | 0 | 5 | UN | 0 | 0 | 2738782.67 | DOP
Almacen SD | 1004392 | POSTE HAV 800 DAN 10.5M | 31.08.2016 | 5 | -10 | 3 | UN | 93500 | -187000 | 56100 | DOP
Almacen SD | 1004393 | ABRAZADERA PARA BOTELLA TERMINAL | 31.08.2016 | 0 | 0 | 38 | UN | 0 | 0 | 22893.1 | DOP
Almacen SD | 1004401 | FUSIBLE LIMITADOR DE CORRIENTE 25A TIPO | 31.08.2016 | 0 | 0 | 62 | UN | 0 | 0 | 3959.43 | DOP
Almacen SD | 1004402 | Fusible Limitador de Corriente T. NX, 12 | 31.08.2016 | 0 | 0 | 1 | UN | 0 | 0 | 52.25 | DOP
Almacen SD | 1004405 | CONECTOR COMPRESION #2-#2 CU | 31.08.2016 | 5 | -10 | 716 | UN | 335.42 | -670.84 | 48029.66 | DOP
Almacen SD | 1004406 | TRANSFORMADOR SECO 15 KVA RECUPE. | 31.08.2016 | 0 | 0 | 1 | UN | 0 | 0 | 5200 | DOP
Almacen SD | 1004408 | TRANSF. DE INTENSIDAD.RECU.REL.400:5 | 31.08.2016 | 0 | 0 | 2 | UN | 0 | 0 | 2251.16 | DOP
Almacen SD | 1004409 | TRANSF. DE INT.RECU.T ASS-24.1 800.5.5 | 31.08.2016 | 0 | 0 | 5 | UN | 0 | 0 | 5.15 | DOP
Almacen SD | 1004410 | TRANSF. DE TEN RECU.REL 24-2 1500.5.5.5 | 31.08.2016 | 0 | 0 | 3 | UN | 0 | 0 | 3 | DOP
Almacen SD | 1004411 | TRANSF. TEN RECU.REL.24-3 12500 V3.208v | 31.08.2016 | 0 | 0 | 9 | UN | 0 | 0 | 9.27 | DOP
Almacen SD | 1004412 | TRANSF. DE TENSION RECU.REL.166.1 | 31.08.2016 | 0 | 0 | 3 | UN | 0 | 0 | 3 | DOP
Almacen SD | 1004414 | TRANSF.INT.RECU.TIPO BEN-24-3 1500/5/5/5 | 31.08.2016 | 0 | 0 | 6 | UN | 0 | 0 | 6 | DOP
Almacen SD | 1004415 | TRANSF. DE INTENSIDAD RECU.REL.100.1 | 31.08.2016 | 0 | 0 | 1 | UN | 0 | 0 | 1 | DOP
Almacen SD | 1004416 | TRANSF. DE TENSION RECU.UTD 72-69000 | 31.08.2016 | 0 | 0 | 1 | UN | 0 | 0 | 24804.27 | DOP
Almacen SD | 1004417 | TRANS. DE TENS RECU.TIP EMFO-72 690/00/3 | 31.08.2016 | 0 | 0 | 3 | UN | 0 | 0 | 223239.39 | DOP
Almacen SD | 1004418 | TRANSF DE INTE.RECU.TIP IMRO 72 30-575-5 | 31.08.2016 | 0 | 0 | 6 | UN | 0 | 0 | 124825.62 | DOP
Almacen SD | 1004419 | TRANSF. DE TEN RECU.TIP SFE 20 R.300_600 | 31.08.2016 | 0 | 0 | 5 | UN | 0 | 0 | 368499.05 | DOP
Almacen SD | 1004420 | TRANSF.DE INTENS.RECU.CXE-36 400-800 | 31.08.2016 | 0 | 0 | 4 | UN | 0 | 0 | 109708.12 | DOP
Almacen SD | 1004421 | TRANSF. DE INTENS.RECU.REL.2000-1000-5 | 31.08.2016 | 0 | 0 | 2 | UN | 0 | 0 | 2 | DOP
Almacen SD | 1004424 | TRANSF. DE INTE.RECU.REL.35.1A. 4.2V.60 | 31.08.2016 | 0 | 0 | 2 | UN | 0 | 0 | 2.06 | DOP
Almacen SD | 1004425 | TRANSF DE INTENSI.RECU.CXE-36-100-200 | 31.08.2016 | 0 | 0 | 1 | UN | 0 | 0 | 10557.51 | DOP
Almacen SD | 1004427 | TRANSF. DE TENSION RECU.TIPO EMFC 145 | 31.08.2016 | 0 | 0 | 15 | UN | 0 | 0 | 927145.35 | DOP
Almacen SD | 1004428 | TRANS. DE INT.REC.TIP IMBD 145 R-100-200 | 31.08.2016 | 0 | 0 | 6 | UN | 0 | 0 | 556287.21 | DOP
Almacen SD | 1004429 | TRANSF. DE INTENSIDAD RECU.REL.100.5 | 31.08.2016 | 0 | 0 | 1 | UN | 0 | 0 | 259.6 | DOP
Almacen SD | 1004430 | AUTOVALVULA TIPO F2 36KV. RECUPERADA | 31.08.2016 | 0 | 0 | 14 | UN | 0 | 0 | 33480.25 | DOP
Almacen SD | 1004432 | CAMBIADORES (TAGS) RECUPERADOS | 31.08.2016 | 0 | 0 | 39 | UN | 0 | 0 | 11978.85 | DOP
Almacen SD | 1004433 | TRANSF.TENSION RECU.UZK-36,30VA.CL0.2 30 | 31.08.2016 | 0 | 0 | 2 | UN | 0 | 0 | 22700 | DOP
Almacen SD | 1004434 | TRANSF. DE TENSION RECU.UZK 24-13750 | 31.08.2016 | 0 | 0 | 5 | UN | 0 | 0 | 235513.34 | DOP
Almacen SD | 1004435 | TRANSF. DE TENSION RECU.UZK 17-4160-1250 | 31.08.2016 | 0 | 0 | 2 | UN | 0 | 0 | 17000 | DOP
Almacen SD | 1004436 | SECCIONADOR RECU.TIPO NAL 17,5-12KV | 31.08.2016 | 0 | 0 | 1 | UN | 0 | 0 | 2500 | DOP
Almacen SD | 1004437 | SECCIONADOR RECUP.TIPO V2-C 12-15KV. | 31.08.2016 | 0 | 0 | 2 | UN | 0 | 0 | 3700 | DOP
Almacen SD | 1004438 | SECCIONADOR 145KV DE 2 COLUMNAS RECUP. | 31.08.2016 | 0 | 0 | 2 | UN | 0 | 0 | 0 | DOP
Almacen SD | 1004439 | TRANSF.DE INTENS.RECU.CXE-36-600-1200 | 31.08.2016 | 0 | 0 | 23 | UN | 0 | 0 | 17 | DOP
Almacen SD | 1004441 | TRANSF.DE INTENSIDAD RECU.CXE-36-200-400 | 31.08.2016 | 0 | 0 | 24 | UN | 0 | 0 | 3 | DOP
Almacen SD | 1004442 | TRANSF.DE INTENS.RECU.TIPO SFE-20 400-80 | 31.08.2016 | 0 | 0 | 2 | UN | 0 | 0 | 1 | DOP
Almacen SD | 1004443 | TRANSF. DE INTENS RECU TIPO IMBD 72A3 | 31.08.2016 | 0 | 0 | 3 | UN | 0 | 0 | 3 | DOP
Almacen SD | 1004446 | CONECT. RECU.A 90º AL-CU PLET 60MM C/477 | 31.08.2016 | 0 | 0 | 11 | UN | 0 | 0 | 0 | DOP
Almacen SD | 1004447 | SOPORTE LATERAL RECUP.P/AISLADOR T/POSTE | 31.08.2016 | 0 | 0 | 6 | UN | 0 | 0 | 6 | DOP
Almacen SD | 1004448 | SOPORTE VERTICAL RECUP.P/AISLADOR T/POST | 31.08.2016 | 0 | 0 | 4 | UN | 0 | 0 | 4 | DOP
Almacen SD | 1004449 | AISLA POR RECUP. T/POSTE 12.5KV ANSI_58 | 31.08.2016 | 0 | 0 | 2 | UN | 0 | 0 | 2 | DOP
Almacen SD | 1004450 | TRANSF.DE INT RECU.TIPO LTP 350 40.25KV | 31.08.2016 | 0 | 0 | 3 | UN | 0 | 0 | 0 | DOP
Almacen SD | 1004451 | AUTOVALVULA TIPO WMX 60KV. RECUPERADA | 31.08.2016 | 0 | 0 | 1 | UN | 0 | 0 | 0 | DOP
Almacen SD | 1004452 | CONEC RECU T/PALA AL PLETINA 60MM P/C477 | 31.08.2016 | 0 | 0 | 4 | UN | 0 | 0 | 0 | DOP
Almacen SD | 1004453 | TERMINAL RECU CU R0SCABLE 1"1/2" CAB 4/0 | 31.08.2016 | 0 | 0 | 2 | UN | 0 | 0 | 0 | DOP
Almacen SD | 1004454 | TERMINAL RECU CU ROSC MARCA COMMIN 11/2 | 31.08.2016 | 0 | 0 | 1 | UN | 0 | 0 | 0 | DOP
Almacen SD | 1004455 | TERMINAL RECU CU ROSCABLE RECTO 1"1/2" | 31.08.2016 | 0 | 0 | 1 | UN | 0 | 0 | 0 | DOP
Almacen SD | 1004456 | TERMINAL RECU CU ROSC 1" PARA CABLE4/0 | 31.08.2016 | 0 | 0 | 2 | UN | 0 | 0 | 0 | DOP
Almacen SD | 1004457 | TERMINAL RECU CU ROSC 1" PARA CABLE477 | 31.08.2016 | 0 | 0 | 1 | UN | 0 | 0 | 0 | DOP
Almacen SD | 1004458 | TERMINAL RECU CU ROSCABLE 1" PLET 60MM | 31.08.2016 | 0 | 0 | 1 | UN | 0 | 0 | 0 | DOP
Almacen SD | 1004459 | CONECTOR RECU RECTO AL PARA TUBO DE 1" | 31.08.2016 | 0 | 0 | 3 | UN | 0 | 0 | 0 | DOP
Almacen SD | 1004461 | CONECT.RE REC CU T/PA CAB 1/0 A 500MCM | 31.08.2016 | 0 | 0 | 5 | UN | 0 | 0 | 0 | DOP
Almacen SD | 1004462 | CONECTOR RECU A 90° CU PLETINA 40MM TU1 | 31.08.2016 | 0 | 0 | 1 | UN | 0 | 0 | 0 | DOP
Almacen SD | 1004463 | CONECTOR RECU A 90° CU 2 ARG A CABL477 | 31.08.2016 | 0 | 0 | 2 | UN | 0 | 0 | 0 | DOP
Almacen SD | 1004464 | CONECTOR RECU.TIPO T AL TUBO 1"1/2" | 31.08.2016 | 0 | 0 | 3 | UN | 0 | 0 | 0 | DOP
Almacen SD | 1004465 | CONECT RECU RECTO AL T/PALA CABLE 477MCM | 31.08.2016 | 0 | 0 | 1 | UN | 0 | 0 | 0 | DOP
Almacen SD | 1004466 | CONECT RECU PARALELO AL CABLE 4/0-750MCM | 31.08.2016 | 0 | 0 | 1 | UN | 0 | 0 | 0 | DOP
Almacen SD | 1004467 | CONECT RECU TIPO PALA AL P/CABLE 477-4/0 | 31.08.2016 | 0 | 0 | 1 | UN | 0 | 0 | 0 | DOP
Almacen SD | 1004468 | TRANSFORMADOR DE INT RECU.REL 1000/5A | 31.08.2016 | 0 | 0 | 3 | UN | 0 | 0 | 0 | DOP
Almacen SD | 1004469 | TRANSFORMADOR SECO RECU.50KVA 500V | 31.08.2016 | 0 | 0 | 1 | UN | 0 | 0 | 0 | DOP
Almacen SD | 1004470 | AUTOVALVULA BBC DE 12.5KV.10 MCOV.RECUP. | 31.08.2016 | 0 | 0 | 3 | UN | 0 | 0 | 0 | DOP
Almacen SD | 1004471 | AUTOVALVULA BBC TIPO BMP RECU.60KV | 31.08.2016 | 0 | 0 | 1 | UN | 0 | 0 | 0 | DOP
Almacen SD | 1004473 | CONEC.RECU.TIPO T C/ARG AL P/C.477-T1 | 31.08.2016 | 0 | 0 | 4 | UN | 0 | 0 | 0 | DOP
Almacen SD | 1004474 | CONEC.RECU.TIPO T C/ARG AL P/C.477-477 | 31.08.2016 | 0 | 0 | 1 | UN | 0 | 0 | 0 | DOP
Almacen SD | 1004475 | CONECTOR RECU.T/PALA AL PLET 60MM TUB1 | 31.08.2016 | 0 | 0 | 1 | UN | 0 | 0 | 0 | DOP
Almacen SD | 1004476 | CONECT.RECU.T/PA PLET 80MM TUBO1 1/2 | 31.08.2016 | 0 | 0 | 1 | UN | 0 | 0 | 0 | DOP
Almacen SD | 1004477 | CONECT.RECU.T/PALA AL-CU PLE 30MM TU1 | 31.08.2016 | 0 | 0 | 3 | UN | 0 | 0 | 0 | DOP
Almacen SD | 1004478 | CONECTOR RECU.TIPO T AL CABLE 477-TUBO 1 | 31.08.2016 | 0 | 0 | 3 | UN | 0 | 0 | 0 | DOP
Almacen SD | 1004479 | CONE RECU.T/PAL PL.80MM P/C.477-900MCM | 31.08.2016 | 0 | 0 | 1 | UN | 0 | 0 | 0 | DOP
Almacen SD | 1004481 | CONECT RECU.T/PALA AL PLETINA 60MM C/477 | 31.08.2016 | 0 | 0 | 1 | UN | 0 | 0 | 0 | DOP
Almacen SD | 1004482 | CONTACTO RECU.CU P/INTERRUPTOR INFERIOR | 31.08.2016 | 0 | 0 | 3 | UN | 0 | 0 | 0 | DOP
Almacen SD | 1004483 | CONTACTO RECU.CU P/INTERRUPTOR INTERIOR | 31.08.2016 | 0 | 0 | 3 | UN | 0 | 0 | 0 | DOP
Almacen SD | 1004484 | GRAPA DE LINEA AL RECU. PARA CABLE 700MC | 31.08.2016 | 0 | 0 | 1 | UN | 0 | 0 | 0 | DOP
Almacen SD | 1004485 | UNION FLEXIBLE CU RECU.PLETINA 60MM | 31.08.2016 | 0 | 0 | 1 | UN | 0 | 0 | 0 | DOP
Almacen SD | 1004486 | UNION FLEXIBLE CU RECU.PLETINA 80MM | 31.08.2016 | 0 | 0 | 1 | UN | 0 | 0 | 0 | DOP
Almacen SD | 1004487 | CONMUTADOR DE TOMA RECU.P/TRASFO DE POTE | 31.08.2016 | 0 | 0 | 1 | UN | 0 | 0 | 0 | DOP
Almacen SD | 1004488 | TRANSF. DE INTENSIDAD RECU.CXE-36-1000-2 | 31.08.2016 | 0 | 0 | 1 | UN | 0 | 0 | 0 | DOP
Almacen SD | 1004489 | SECCIONADOR 13.2KV 600A RECUPERADO | 31.08.2016 | 0 | 0 | 1 | UN | 0 | 0 | 0 | DOP
Almacen SD | 1004490 | SECCIONADOR TRIPOLAR 12.47KV/800A RECUPE | 31.08.2016 | 0 | 0 | 2 | UN | 0 | 0 | 0 | DOP
Almacen SD | 1004492 | SECCIONADOR TRIPOLAR 24KV /2000 A RECUPE | 31.08.2016 | 0 | 0 | 1 | UN | 0 | 0 | 0 | DOP
Almacen SD | 1004498 | SECCIONADOR MONOPOLAR 15KV/200 A RECUPER | 31.08.2016 | 0 | 0 | 3 | UN | 0 | 0 | 0 | DOP
Almacen SD | 1004500 | BOMBA 3Ø 380V, 7.5A Trafo Móvil recupera | 31.08.2016 | 0 | 0 | 2 | UN | 0 | 0 | 0 | DOP
Almacen SD | 1004501 | VENTILADOR 3Ø, 380V 7.5A Trafo Móvil REC | 31.08.2016 | 0 | 0 | 2 | UN | 0 | 0 | 0 | DOP
Almacen SD | 1004502 | Pararrayos BBC 12.5 kV, RECUPERADO | 31.08.2016 | 0 | 0 | 28 | UN | 0 | 0 | 0 | DOP
Almacen SD | 1004503 | CONECTOR DE PERFORACION DE FASE | 31.08.2016 | 6821 | -6642 | 36796 | UN | 524059.77 | -512684.22 | 2846667.49 | DOP
Almacen SD | 1004504 | ACCESORIO PARA COMPUTADORAS | 31.08.2016 | 0 | 0 | 12 | UN | 0 | 0 | 10507.68 | DOP
Almacen SD | 1004508 | CABLE CU TRENZADO #6AWG AISLAM.PVC | 31.08.2016 | 0 | 0 | 231 | UN | 0 | 0 | 18706.38 | DOP
Almacen SD | 1004513 | THERMO PLASTICO DE 3 GALONES USADO | 31.08.2016 | 0 | 0 | 1 | UN | 0 | 0 | 235.82 | DOP
Almacen SD | 1004514 | TRANSF.TRIF.REP.P/M 225KVA.RF/FF 12.5KV | 31.08.2016 | 0 | 0 | 1 | UN | 0 | 0 | 225848.32 | DOP
Almacen SD | 1004517 | AISLADOR PORCELANA SOPORTE 69KV. | 31.08.2016 | 0 | 0 | 3 | UN | 0 | 0 | 19500 | DOP
Almacen SD | 1004519 | AISLADOR DE VIDRIO SUPENSION 138KV.USADO | 31.08.2016 | 0 | 0 | 100 | UN | 0 | 0 | 76800 | DOP
Almacen SD | 1004520 | CUCHILLA PUESTA A TIERRA SECCINAD.45KV.U | 31.08.2016 | 0 | 0 | 3 | UN | 0 | 0 | 46800 | DOP
Almacen SD | 1004521 | TRANSF TP MONO 167KVA 2.4 120/240V REP | 31.08.2016 | 0 | 0 | 3 | UN | 0 | 0 | 33787.05 | DOP
Almacen SD | 1004523 | TRANS.REP.TRIF.PAD MOU RF/FF/12.47kV 300 | 31.08.2016 | 0 | 0 | 1 | UN | 0 | 0 | 256921.78 | DOP
Almacen SD | 1004524 | TRAF PM TRIF.REPAR.RF/FF 12.5kV/480V 225 | 31.08.2016 | 0 | 0 | 1 | UN | 0 | 0 | 1 | DOP
Almacen SD | 1004528 | AUTOVALVULA REC.ABB 7.65 MCOV 65KA. | 31.08.2016 | 0 | 0 | 7 | UN | 0 | 0 | 0 | DOP
Almacen SD | 1004529 | AUTOVALVULA REC.ABB MCOV 37KA.45KV.TIPO | 31.08.2016 | 0 | 0 | 3 | UN | 0 | 0 | 0 | DOP
Almacen SD | 1004531 | AUTOVALVULA OHIO BRASS REC.10KV. | 31.08.2016 | 0 | 0 | 12 | UN | 0 | 0 | 0 | DOP
Almacen SD | 1004532 | FUSIBLE TIPO ARENA REC.DE 6A. | 31.08.2016 | 0 | 0 | 7 | UN | 0 | 0 | 0 | DOP
Almacen SD | 1004533 | FUSIBLE TIPO ARENA REC.DE 10A. | 31.08.2016 | 0 | 0 | 2 | UN | 0 | 0 | 0 | DOP
Almacen SD | 1004534 | FUSIBLE TIPO ARENA REC.DE 16A. | 31.08.2016 | 0 | 0 | 5 | UN | 0 | 0 | 0 | DOP
Almacen SD | 1004535 | CONECTOR A 90º T/BULON REC.CU-AL P/C 477 | 31.08.2016 | 0 | 0 | 1 | UN | 0 | 0 | 0 | DOP
Almacen SD | 1004536 | PIEZA GIRATORIA REC.SECCIONADOR ELECTROT | 31.08.2016 | 0 | 0 | 1 | UN | 0 | 0 | 0 | DOP
Almacen SD | 1004537 | BASE PORTA TUBO EN AL REC.DE 1" | 31.08.2016 | 0 | 0 | 3 | UN | 0 | 0 | 0 | DOP
Almacen SD | 1004538 | PIEZA PORTA PLET AUX AL REC.TUBO 11/2 | 31.08.2016 | 0 | 0 | 3 | UN | 0 | 0 | 0 | DOP
Almacen SD | 1004539 | CONTACTO FIJO REC.PARA TRANSF.DE POTENCI | 31.08.2016 | 0 | 0 | 1 | UN | 0 | 0 | 0 | DOP
Almacen SD | 1004540 | PERTIGA AISLADA REC.PARA MANIOBRA 2 M 45 | 31.08.2016 | 0 | 0 | 14 | UN | 0 | 0 | 0 | DOP
Almacen SD | 1004541 | RUEDA USADA PARA TRASFO DE POTENCIA | 31.08.2016 | 0 | 0 | 4 | UN | 0 | 0 | 0 | DOP
Almacen SD | 1004542 | TRANSF. REPAR.MON.P-M 37,5KVA RF/FF/2.4k | 31.08.2016 | 0 | 0 | 1 | UN | 0 | 0 | 1 | DOP
Almacen SD | 1004544 | TRANSF TP MONO REP. 250KVA 7200 120/240 | 31.08.2016 | 0 | 0 | 2 | UN | 0 | 0 | 45928.62 | DOP
Almacen SD | 1004546 | INTERRUPTOR TERMOMAG. 2P 50 A | 31.08.2016 | 3643 | 0 | 27550 | UN | 781779.49 | 0 | 5912167.12 | DOP
Almacen SD | 1004547 | CONTADOR NETWORK REPARADO | 31.08.2016 | 43 | -34 | 9 | UN | 0 | 0 | 0 | DOP
Almacen SD | 1004549 | CONTADOR CL 20 4 HILOS REPARADO | 31.08.2016 | 70 | -66 | 5 | UN | 0 | 0 | 0 | DOP
Almacen SD | 1004550 | CONTADOR CL 200 3 HILOS REPARADO | 31.08.2016 | 16 | -18 | 2 | UN | 0 | 0 | 0 | DOP
Almacen SD | 1004567 | PT DE ALTA TRANSFORMADOR DE TENSION | 31.08.2016 | 0 | 0 | 9 | UN | 0 | 0 | 140017.59 | DOP
Almacen SD | 1004572 | CONTADOR CL 20 3 HILOS REPARADO | 31.08.2016 | 0 | 0 | 5 | UN | 0 | 0 | 4 | DOP
Almacen SD | 1004573 | CONTADOR 120V.ELECTRONICO REPARADO | 31.08.2016 | 1450 | -1400 | 103 | UN | 0 | 0 | 0 | DOP
Almacen SD | 1004574 | CONTADOR 240V.ELECTROMECANICO | 31.08.2016 | 1 | -2 | 4 | UN | 0 | 0 | 0 | DOP
Almacen SD | 1004576 | CONEC.P/TARJETA METRI Y ELECT. RECUPERAD | 31.08.2016 | 0 | 0 | 21648 | UN | 0 | 0 | 21648 | DOP
Almacen SD | 1004588 | SOPORTE P/CAJA DERIV. 9"X19"X1-3/4"X5/16 | 31.08.2016 | 410 | -64 | 3854 | UN | 126151.9 | -19692 | 1185827.93 | DOP
Almacen SD | 1004589 | FUSIBLE LENTO RAPIDO TRAFO 50 KVA | 31.08.2016 | 0 | 0 | 69 | UN | 0 | 0 | 10852.12 | DOP
Almacen SD | 1004591 | AISLADOR PORCELANA TIPO SUSPENSIÓN ANSI | 31.08.2016 | 0 | 0 | 11 | UN | 0 | 0 | 0 | DOP
Almacen SD | 1004598 | Angular de 6''x6''x22'-3/8'' | 31.08.2016 | 0 | 0 | 14 | UN | 0 | 0 | 446040 | DOP
Almacen SD | 1004599 | Convertidor de Medida Vdc | 31.08.2016 | 0 | 0 | 6 | UN | 0 | 0 | 82379.77 | DOP
Almacen SD | 1004604 | CONDUCTOR MULTIFIBRA 35 MM² | 31.08.2016 | 0 | 0 | 49626 | M | 0 | 0 | 10857713.75 | DOP
Almacen SD | 1004605 | CONDUCTOR MULTIFIBRA 70 MM² | 31.08.2016 | 0 | 0 | 180 | M | 0 | 0 | 74234.77 | DOP
Almacen SD | 1004606 | CONDUCTOR MULTIFIBRA 25 MM² | 31.08.2016 | 8536 | -4268 | 25008 | M | 1160480.3 | -580240.15 | 3399870.13 | DOP
Almacen SD | 1004609 | ARMARIO PARA TRAFOS DE INTENSIDAD | 31.08.2016 | 0 | 0 | 7 | UN | 0 | 0 | 99694.36 | DOP
Almacen SD | 1004610 | TRANSF DE CORRIENTE BT 400-5A 600V | 31.08.2016 | 0 | 0 | 22 | UN | 0 | 0 | 62446.83 | DOP
Almacen SD | 1004611 | TORNILLO CABEZA HEXAGONAL 5/8" X 10" | 31.08.2016 | 0 | 0 | 85 | UN | 0 | 0 | 0 | DOP
Almacen SD | 1004617 | TRANSF TP MONO 25KVA 7.2 277/480V REP RE | 31.08.2016 | 0 | 0 | 5 | UN | 0 | 0 | 0 | DOP
Almacen SD | 1004619 | TERMINAL COMPRES PLETINA COND.#2 CU | 31.08.2016 | 8 | -16 | 1356 | UN | 164.47 | -328.94 | 27878.06 | DOP
Almacen SD | 1004626 | INTERRUPTOR TELECONTROLADO 1Ø 15 KV 400 | 31.08.2016 | 0 | 0 | 6 | UN | 0 | 0 | 2417407.77 | DOP
Almacen SD | 1004627 | CONDUCT.CONCENTRICOS 3XN6 AWG ALUM. | 31.08.2016 | 0 | 0 | 2050 | M | 0 | 0 | 0 | DOP
Almacen SD | 1004628 | CONDUCT.CONCENTRICOS 3XN2 AWG ALUM. | 31.08.2016 | 0 | 0 | 932 | M | 0 | 0 | 0 | DOP
Almacen SD | 1004639 | SOPORTE P/CAJA DERIV. 9"X12"X1-3/4"X5/16 | 31.08.2016 | 189 | 0 | 234 | UN | 0 | 0 | 0 | DOP
Almacen SD | 1004640 | CONDUCTOR MULTIFIBRAS 16 MM² 600 V | 31.08.2016 | 0 | 0 | 10723 | M | 0 | 0 | 1104487.43 | DOP
Almacen SD | 1004644 | CONDUCTOR MULTIFIBRAS 95 MM² 600V | 31.08.2016 | 192 | -384 | 18189 | M | 134625.21 | -269250.42 | 12753634.92 | DOP
Almacen SD | 1004646 | GRASA ELEC.PARA CONEXIONES Al-Cu ó Al-Al | 31.08.2016 | 0 | 0 | 218 | UN | 0 | 0 | 134026.4 | DOP
Almacen SD | 1004647 | GRASA ELECTRICA PARA CONEXIONES Cu-Cu | 31.08.2016 | 0 | 0 | 46 | UN | 0 | 0 | 29348 | DOP
Almacen SD | 1004669 | BORNERA CONEX.PUNT. FRONT. 10 BORNES | 31.08.2016 | 0 | 0 | 171 | UN | 0 | 0 | 582918.53 | DOP
Almacen SD | 1004711 | RIELE PLANOS P/BORNERAS DE 1 METRO | 31.08.2016 | 0 | 0 | 42 | UN | 0 | 0 | 4094.82 | DOP
Almacen SD | 1004745 | CONTACTOR 95/125 AMP TM | 31.08.2016 | 12 | -24 | 79 | UN | 51100.01 | -102200.02 | 336408.37 | DOP
Almacen SD | 1004748 | TERMINAL COMP. T/PIN CORTO COND 2/0 AWG | 31.08.2016 | 45 | -78 | 2280 | UN | 11947.5 | -20709 | 776984.08 | DOP
Almacen SD | 1004771 | TERMINAL PIN CONDUCTOR 16MM 2 | 31.08.2016 | 0 | 0 | 2072 | UN | 0 | 0 | 266069.67 | DOP
Almacen SD | 1004774 | TERMINAL PIN CONDUCTOR 70MM 2 | 31.08.2016 | 0 | 0 | 5241 | UN | 0 | 0 | 1246309.8 | DOP
Almacen SD | 1004775 | TERMINAL PIN CONDUCTOR 25MM 2 | 31.08.2016 | 0 | 0 | 3281 | UN | 0 | 0 | 356600.86 | DOP
Almacen SD | 1004780 | TORNILLO AC GALV CT3/16``X 3/4`` | 31.08.2016 | 0 | 0 | 29650 | UN | 0 | 0 | 0 | DOP
Almacen SD | 1004782 | FUSIBLE LENTO_RAPIDO TRAFO 100KVA, 2.4KV | 31.08.2016 | 0 | 0 | 150 | UN | 0 | 0 | 17986.49 | DOP
Almacen SD | 1004784 | FUSIBLE LENTO_RAPIDO TRAFO 15KVA, 2.4KV | 31.08.2016 | 0 | 0 | 40 | UN | 0 | 0 | 4795.97 | DOP
Almacen SD | 1004785 | FUSIBLE LENTO_RAPIDO TRAFO 10KVA, 2.4KV | 31.08.2016 | 0 | 0 | 40 | UN | 0 | 0 | 4795.97 | DOP
Almacen SD | 1004787 | FUSIBLE LENTO_RAPIDO TRAFO 25KVA, 7.2KV | 31.08.2016 | 0 | 0 | 6 | UN | 0 | 0 | 119.91 | DOP
Almacen SD | 1004788 | FUSIBLE LENTO_RAPIDO TRAFO 25KVA, 2.4KV | 31.08.2016 | 0 | 0 | 190 | UN | 0 | 0 | 22782.09 | DOP
Almacen SD | 1004790 | FUSIBLE LENTO_RAPIDO TRAFO 37.5KVA,2.4KV | 31.08.2016 | 0 | 0 | 120 | UN | 0 | 0 | 14388.54 | DOP
Almacen SD | 1004791 | FUSIBLE LENTO_RAPIDO TRAFO 50KVA, 2.4KV | 31.08.2016 | 0 | 0 | 150 | UN | 0 | 0 | 17985.74 | DOP
Almacen SD | 1004792 | FUSIBLE LENTO_RAPIDO TRAFO 75KVA, 2.4KV | 31.08.2016 | 0 | 0 | 68 | UN | 0 | 0 | 8154.26 | DOP
Almacen SD | 1004806 | COLECTOR DE TELEMEDIDA RF. | 31.08.2016 | 0 | 0 | 5 | UN | 0 | 0 | 199258.53 | DOP
Almacen SD | 1004825 | BREAKERS 2X63 AMP. | 31.08.2016 | 4 | -8 | 7550 | UN | 1102.12 | -2204.24 | 2080246.72 | DOP
Almacen SD | 1004847 | MEDIDOR 240 V, TELEM PLC C-TEL 3H T-BOTT | 31.08.2016 | 60 | -162 | 11348 | UN | 261135.82 | -705066.72 | 51444063.38 | DOP
Almacen SD | 1004889 | AISLADOR INTERIOR PARA MT | 31.08.2016 | 0 | 0 | 108 | UN | 0 | 0 | 35934.25 | DOP
Almacen SD | 1004892 | CONECTOR T ALUMINIO CABLE 900 MCM - PALA | 31.08.2016 | 0 | 0 | 4 | UN | 0 | 0 | 22070.2 | DOP
Almacen SD | 1004923 | SEPARADORES DE BORNERAS DE CONTROL | 31.08.2016 | 0 | 0 | 177 | UN | 0 | 0 | 2833.43 | DOP
Almacen SD | 1004926 | CONDUCTOR AAAC 559.5 MCM (DARIEN) | 31.08.2016 | 9 | -18 | 14421.23 | M | 1451.48 | -2902.96 | 2325785.55 | DOP
Almacen SD | 1004927 | CONDUCTOR AAAC 312.8 MCM (BUTTE) | 31.08.2016 | 0 | 0 | 33386.84 | M | 0 | 0 | 2775236.09 | DOP
Almacen SD | 1004949 | BRIDA DE SUJECION PLASTICA 5 mm X 102 mm | 31.08.2016 | 0 | 0 | 2096 | UN | 0 | 0 | 1483.97 | DOP
Almacen SD | 1004958 | TERMINAL EXP.EN ALUM.TUB-PALA 4 H.T/AFTF | 31.08.2016 | 0 | 0 | 3 | UN | 0 | 0 | 73724.93 | DOP
Almacen SD | 1004959 | TERMINAL EXP.PALA(4 HOYOS)-PALA(4 HOYOS) | 31.08.2016 | 0 | 0 | 54 | UN | 0 | 0 | 283644.72 | DOP
Almacen SD | 1004968 | CONECTOR 45° BULON 30MM PALA ALUM.4 H. | 31.08.2016 | 0 | 0 | 3 | UN | 0 | 0 | 12744 | DOP
Almacen SD | 1004974 | TUBO ALUMINIO DIAMETRO EXTERIOR 76.2 mm | 31.08.2016 | 0 | 0 | 3 | UN | 0 | 0 | 184947.3 | DOP
Almacen SD | 1004976 | CONECTOR BRONCE P/FIJACION CAB.4/0 AWG | 31.08.2016 | 0 | 0 | 240 | UN | 0 | 0 | 219180.28 | DOP
Almacen SD | 1005003 | CONECTOR BIMETALICO TIPO BULON 40 mm | 31.08.2016 | 0 | 0 | 9 | UN | 0 | 0 | 61171.2 | DOP
Almacen SD | 1005004 | CONECTOR BIMETALICO RECTO T/ BULON 30 MM | 31.08.2016 | 0 | 0 | 18 | UN | 0 | 0 | 119793.6 | DOP
Almacen SD | 1005045 | MED ELST 9S;4H;2,5A,CL2,T-A3RLNQ | 31.08.2016 | 0 | 0 | 57 | UN | 0 | 0 | 295301.14 | DOP
Almacen SD | 1005046 | MED.4S; 3H, 2F+N ; 2,5A,240V;CL20,TP R2S | 31.08.2016 | 0 | 0 | 46 | UN | 0 | 0 | 238313.21 | DOP
Almacen SD | 1005047 | CONDUCT.CONCENTRICOS 3XN4 AWG ALUM | 31.08.2016 | 19488 | -9744 | 9744 | M | 2322092.64 | 0 | 2322092.64 | DOP
Almacen SD | 1005054 | CONECTOR TUBO -TUBO ALUMINIO 45° | 31.08.2016 | 0 | 0 | 4 | UN | 0 | 0 | 13627.77 | DOP
Almacen SD | 1005055 | CONECTOR TUBO -TUBO ALUMINIO 3¨ | 31.08.2016 | 0 | 0 | 5 | UN | 0 | 0 | 16301.7 | DOP
Almacen SD | 1005059 | KIIT MATEMINIENTO CELDA 8DA 10 | 31.08.2016 | 0 | 0 | 9 | UN | 0 | 0 | 319153.16 | DOP
Almacen SD | 1005074 | CONDULET 1 1/2" | 31.08.2016 | 0 | 0 | 282 | M | 0 | 0 | 0 | DOP
Almacen SD | 1005113 | FUSIBLE DE 15 AMPS. A69 KV | 31.08.2016 | 0 | 0 | 3 | UN | 0 | 0 | 40232.81 | DOP
Almacen SD | 1005152 | MIRILLA PLASTICA (125mm X125mm X3mm) | 31.08.2016 | 0 | 0 | 150 | UN | 0 | 0 | 66120 | DOP
Almacen SD | 1005154 | MIRILLA PLASTICA (120mm x 120mm x 3mm) | 31.08.2016 | 0 | 0 | 100 | UN | 0 | 0 | 44080 | DOP
Almacen SD | 1007160 | CONECTOR CURVO LIQUID TAIGHT 1 1/2" | 31.08.2016 | 0 | 0 | 78 | UN | 0 | 0 | 0 | DOP
Almacen SD | 1007166 | CONECTOR RECTO LIQUID TAIGHT 1 1/2" | 31.08.2016 | 1237 | -619 | 1040 | UN | 92040 | 0 | 92040 | DOP
Almacen SD | 1007996 | INTERCAMBIADOR DE CALOR INTERIOR | 31.08.2016 | 0 | 0 | 2 | UN | 0 | 0 | 199480.05 | DOP
Almacen SD | 1008208 | CUCHILLA SECCIONADORA 15KV 600A | 31.08.2016 | 0 | 0 | 11 | UN | 0 | 0 | 0 | DOP
Almacen SD | 1008268 | CONDUCTORES DE PRUEBA DE ALTO VOLTAJE | 31.08.2016 | 0 | 0 | 2 | M | 0 | 0 | 620.68 | DOP
Almacen SD | 1008269 | ACEITE DIELETRICO UNIVOLT | 31.08.2016 | 0 | 0 | 5 | TQ | 0 | 0 | 0 | DOP
Almacen SD | 1008276 | ABRAZADERA PLAST. P/CABLE BIPOLAR TEL. | 31.08.2016 | 0 | 0 | 15470 | UN | 0 | 0 | 21921.96 | DOP
Almacen SD | 1008334 | TERMINAL DE ALUMINIO TIPO T CABLE / CABL | 31.08.2016 | 0 | 0 | 9 | UN | 0 | 0 | 34446.96 | DOP
Almacen SD | 1008335 | TERMINAL BIMETALICO 2 AGUJEROS | 31.08.2016 | 0 | 0 | 354 | UN | 0 | 0 | 350875.95 | DOP
Almacen SD | 1008336 | TERMINAL A COMP. PALA-CABLE 630MM² | 31.08.2016 | 0 | 0 | 133 | UN | 0 | 0 | 467008.87 | DOP
Almacen SD | 1008338 | TERMINAL A COMP. ALUMINIO-COBRE | 31.08.2016 | 0 | 0 | 9 | UN | 0 | 0 | 17779.32 | DOP
Almacen SD | 1008339 | TERMINAL A COMP. 2 AGUJEROS P/CABLE 4/0 | 31.08.2016 | 0 | 0 | 186 | UN | 0 | 0 | 23809.19 | DOP
Almacen SD | 1008341 | TERMINAL A COMP. PALA-CABLE | 31.08.2016 | 0 | 0 | 1 | UN | 0 | 0 | 1624 | DOP
Almacen SD | 1008354 | TERMINAL BIMETALICO 2 AGUJEROS | 31.08.2016 | 0 | 0 | 8 | UN | 0 | 0 | 27403.84 | DOP
Almacen SD | 1008440 | TRAFO T/PEDES TRIF 112.5KVA 12.47/7.2KVA | 31.08.2016 | 0 | 0 | 1 | UN | 0 | 0 | 220542 | DOP
Almacen SD | 1008462 | DISPLAY PARA MEDIDOR PREPAGO | 31.08.2016 | 800 | -1730 | 7435 | UN | 602556.09 | -1303027.43 | 5600004.64 | DOP
Almacen SD | 1008463 | MEDIDOR MODULAR PREPAGO 120VAC | 31.08.2016 | 760 | -1463 | 5929 | UN | 1998816.27 | -3834015.94 | 15497340.54 | DOP
Almacen SD | 1008464 | COLECTOR PARA MUDULO DE MEDICION CONCEN | 31.08.2016 | 32 | -64 | 32 | UN | 402295.09 | -804590.18 | 116475.22 | DOP
Almacen SD | 1008465 | MEDIDOR MODULAR PREPAGO 240VAC | 31.08.2016 | 346 | -514 | 21 | UN | 1053359.86 | -1564817.83 | 63932.25 | DOP
Almacen SD | 1008466 | MODULO DE MEDICION CONCENTRADA | 31.08.2016 | 39 | -78 | 95 | UN | 443852.64 | -887705.28 | 1081179.48 | DOP
Almacen SD | 1008473 | TORNILLO AC. INOXID C/HEXAG.15 mm X 64mm | 31.08.2016 | 0 | 0 | 1365 | UN | 0 | 0 | 98301.03 | DOP
Almacen SD | 1008474 | PORTA PLETINA 80X80MM | 31.08.2016 | 0 | 0 | 16 | UN | 0 | 0 | 16432.4 | DOP
Almacen SD | 1008477 | ADAPTADOR COPLING HG A HG, 2" DIÁMETRO | 31.08.2016 | 0 | 0 | 12 | UN | 0 | 0 | 1717.8 | DOP
Almacen SD | 1008480 | CONECTOR CURVO PARA TUBERÍA FLEXIBLE 3" | 31.08.2016 | 0 | 0 | 136 | UN | 0 | 0 | 173536 | DOP
Almacen SD | 1008492 | BRIDA DE SUJECION PLASTICA 9 mm X 610 mm | 31.08.2016 | 0 | 0 | 4399 | UN | 0 | 0 | 32466.67 | DOP
Almacen SD | 1008538 | TRANSF CORRIENTE BT 600-5A 600V CABLEADO | 31.08.2016 | 0 | 0 | 1 | UN | 0 | 0 | 1771.77 | DOP
Almacen SD | 1008714 | MEDIDOR TELEM PLC 120-240 V, C20 3H T-S | 31.08.2016 | 0 | 0 | 1000 | UN | 0 | 0 | 4522232.01 | DOP
Almacen SD | 1008723 | FUSIBLES EXPULSIÓN 4.2 A TIPO D | 31.08.2016 | 0 | 0 | 141 | UN | 0 | 0 | 6958.01 | DOP
Almacen SD | 1008724 | FUSIBLES EXPULSIÓN 12 A TIPO K | 31.08.2016 | 0 | 0 | 331 | UN | 0 | 0 | 17951.05 | DOP
Almacen SD | 1008725 | FUSIBLES EXPULSIÓN 15 A TIPO K | 31.08.2016 | 0 | 0 | 238 | UN | 0 | 0 | 12907.4 | DOP
Almacen SD | 1008833 | GRAPA PARA CONDUCTOR DUPLO # 14 AWG | 31.08.2016 | 0 | 0 | 6050 | UN | 0 | 0 | 5699.4 | DOP
Almacen SD | 1008834 | TOMACORRIENTE SENCILLO | 31.08.2016 | 0 | 0 | 240 | UN | 0 | 0 | 10620 | DOP
Almacen SD | 1008836 | CONDUCTOR DUPLO # 14 AWG | 31.08.2016 | 0 | 0 | 4081.8 | M | 0 | 0 | 105460.85 | DOP
Almacen SD | 1008923 | POSTE DE MADERA 9 M CLASE 5 | 31.08.2016 | 0 | 0 | 130 | UN | 0 | 0 | 0 | DOP
Almacen SD | 1008925 | CONDUCTOR AISLADO XLPE 4/0 AWG | 31.08.2016 | 0 | 0 | 72 | UN | 0 | 0 | 0 | DOP
Almacen SD | 1008936 | TERMINAL COMP. T/PIN CORTO CONDUCTOR 1/0 | 31.08.2016 | 0 | 0 | 1725 | UN | 0 | 0 | 0 | DOP
Almacen SD | 1008984 | MEDIDOR TELEM PLC C-TEL 240V, 3H T-SOCK | 31.08.2016 | 0 | 0 | 1319 | UN | 0 | 0 | 9222660.09 | DOP
Almacen SD | 1008985 | MEDIDOR TELEM PLC C-TEL 120V, 3H T-SOCK | 31.08.2016 | 14 | -14 | 2 | UN | 0 | 0 | 0 | DOP
Almacen SD | 1008986 | MOD TW EMT-3C F 12S P-MED CENT | 31.08.2016 | 0 | 0 | 2485 | UN | 0 | 0 | 7609905.03 | DOP
Almacen SD | 1008990 | CONECT.T/T CU3 ARG.CAB.4/0-4/0 412B-1515 | 31.08.2016 | 0 | 0 | 1 | UN | 0 | 0 | 0 | DOP
Almacen SD | 1008994 | MEDIDOR DE TEMPERATURA DE ACEITE MESSKO | 31.08.2016 | 0 | 0 | 3 | UN | 0 | 0 | 0 | DOP
Almacen SD | 1008995 | INDICADOR DE NIVEL DE ACEITE MARCA COMEN | 31.08.2016 | 0 | 0 | 3 | UN | 0 | 0 | 0 | DOP
Almacen SD | 1008996 | PULSADOR ABB GULADOR TRASFO DE POTENCIA | 31.08.2016 | 0 | 0 | 4 | UN | 0 | 0 | 0 | DOP
Almacen SD | 1008997 | CONTADOR DESCARGA ABB IPO EXCOUN 138KV | 31.08.2016 | 0 | 0 | 3 | UN | 0 | 0 | 0 | DOP
Almacen SD | 1008998 | VASO PORTA SILICA P/REGULADOR D/TRANS.PO | 31.08.2016 | 0 | 0 | 1 | UN | 0 | 0 | 0 | DOP
Almacen SD | 1008999 | VALVULA SOBRE PRESION TRASFO DE POTENCIA | 31.08.2016 | 0 | 0 | 2 | UN | 0 | 0 | 0 | DOP
Almacen SD | 1009000 | SENSOR DE TEMPERATURA TIPO ABRA | 31.08.2016 | 0 | 0 | 1 | UN | 0 | 0 | 0 | DOP
Almacen SD | 1009001 | SENSOR DE TEMPERATURA TIPO AKM | 31.08.2016 | 0 | 0 | 1 | UN | 0 | 0 | 0 | DOP
Almacen SD | 1009002 | SENSOR TEMPERATURA ABB TRANSFO POTENCIA | 31.08.2016 | 0 | 0 | 2 | UN | 0 | 0 | 0 | DOP
Almacen SD | 1009004 | MEDIDOR DE TEMPERATURA DE DEVANADO | 31.08.2016 | 0 | 0 | 3 | UN | 0 | 0 | 0 | DOP
Almacen SD | 1009012 | EMPALME DE COBRE A COMPRES.# 1/0 -1/0AWG | 31.08.2016 | 0 | 0 | 50 | UN | 0 | 0 | 6490 | DOP
Almacen SD | 1009039 | FUSIBLE DE EXPULSIÓN 12 A TIPO T | 31.08.2016 | 0 | 0 | 200 | UN | 0 | 0 | 16992 | DOP
Almacen SD | 1009043 | FUSIBLE DE EXPULSIÓN 32 A TIPO D | 31.08.2016 | 0 | 0 | 1 | UN | 0 | 0 | 0 | DOP
Almacen SD | 1009048 | CABLE COBRE AISLADO THHN COLOR AZUL 4mm² | 31.08.2016 | 306 | -612 | 224 | M | 5275.38 | -10550.76 | 3861.72 | DOP
Almacen SD | 1009049 | CABLE COBRE AISLA THHN COLOR MARRON 4mm² | 31.08.2016 | 0 | 0 | 1063 | M | 0 | 0 | 18325.91 | DOP
Almacen SD | 1009050 | CABLE COBRE AISLAD THHN COLOR NEGRO 4mm² | 31.08.2016 | 0 | 0 | 332 | M | 0 | 0 | 5723.62 | DOP
Almacen SD | 1009062 | TRANSFORMADOR MONOF.0.5kVA240-120V P/ITC | 31.08.2016 | 0 | 0 | 2 | UN | 0 | 0 | 0 | DOP
Almacen SD | 1009148 | TORNILLO TIRAFONDO 1 X 12" | 31.08.2016 | 1310 | -655 | 655 | UN | 1159.35 | 0 | 1159.35 | DOP
Almacen SD | 1009289 | CONECTOR SILLA PARA LA TIERRA | 31.08.2016 | 80406 | -40203 | 40203 | UN | 11198947.68 | 0 | 11198947.68 | DOP
Almacen SD | 1009419 | TRANSFORMADOR TENSION EXTERIOR 145KV | 31.08.2016 | 0 | 0 | 3 | UN | 0 | 0 | 623541.74 | DOP
Almacen SD | 1009421 | PARARRAYO TIPO ESTACION 10KV | 31.08.2016 | 0 | 0 | 3 | UN | 0 | 0 | 3567.06 | DOP
Almacen SD | 1009423 | TRANSFORMADOR CORRIEN INTER CELDA 2500A | 31.08.2016 | 0 | 0 | 3 | UN | 0 | 0 | 98722.81 | DOP
Almacen SD | 1009427 | TRANSFORMADOR CORRIE INTERIOR CELDA 800 | 31.08.2016 | 0 | 0 | 3 | UN | 0 | 0 | 42685.78 | DOP
Almacen SD | 1009428 | TRANSFORM.TENSION INTERIOR CELDA12.5KV | 31.08.2016 | 0 | 0 | 3 | UN | 0 | 0 | 51332.73 | DOP
Almacen SD | 1009545 | MODULO TWACS CENTRON EMT 3C FORM 1S/120V | 31.08.2016 | 0 | 0 | 8202 | UN | 0 | 0 | 29063981.12 | DOP
Almacen SD | 1009619 | TERMINACION EXT CONTR FRIO 15KV 1000 MCM | 31.08.2016 | 0 | 0 | 116 | UN | 0 | 0 | 782953.6 | DOP
Almacen SD | 1009632 | TRANSFORMADOR SECO TRIFASICO 45 KVA | 31.08.2016 | 0 | 0 | 1 | UN | 0 | 0 | 108815.12 | DOP
Almacen SD | 1009636 | MEDIDOR 120 V, TELEM PLC 2H T-SOCKET | 31.08.2016 | 424 | -548 | 49 | UN | 0 | 0 | 0 | DOP
Almacen SD | 1010384 | MOD.DE TRANSF.TRIF.34.5KV. R.200/400/5. | 31.08.2016 | 0 | 0 | 2 | UN | 0 | 0 | 417956 | DOP
Almacen SD | 1010387 | PINZA AMPERIMETRICA MT | 31.08.2016 | 1 | 0 | 1 | UN | 79579.2 | 0 | 79579.2 | DOP
Almacen SD | 1010394 | PATCH CORD DE FIBRA ST-ST MULTIMODO | 31.08.2016 | 0 | 0 | 6 | UN | 0 | 0 | 10089 | DOP
Almacen SD | 1010623 | CABLE AISLADO 600V 12 X 3 HILOS | 31.08.2016 | 1500 | -3000 | 7150 | M | 101261.7 | -202523.4 | 482680.77 | DOP
Almacen SD | 1010702 | MEDIDOR 120V PREPAGO TIPO BOTTOM | 31.08.2016 | 0 | -200 | 7225 | UN | 0 | 0 | 0 | DOP
Almacen SD | 1010703 | MEDIDOR 240V PREPAGO TIPO BOTTOM | 31.08.2016 | 20 | -140 | 576 | UN | 0 | 0 | 0 | DOP
Almacen SD | 1010831 | MÓDULO TWACS FOCUS LANDIS 12S-120V | 31.08.2016 | 0 | 0 | 325 | UN | 0 | 0 | 1094892.5 | DOP
Almacen SD | 1010854 | BASE CLASE 200 IND.FORMA 2S C/PERNO SEG. | 31.08.2016 | 0 | 0 | 1 | UN | 0 | 0 | 0 | DOP
Almacen SD | 1010988 | TORNILLO TIRAF.AC. INOX C.T. 1/2" X 2" | 31.08.2016 | 0 | 0 | 1548 | UN | 0 | 0 | 103485.64 | DOP
Almacen SD | 1010990 | TUBO DE ACERO GALVANIZADO 3/8" X 6" | 31.08.2016 | 0 | 0 | 57303 | UN | 0 | 0 | 16724217.63 | DOP
Almacen SD | 1011572 | CONECTOR CUÑA 336.4-336.4 CADC | 31.08.2016 | 178 | -89 | 89 | UN | 35950.66 | 0 | 35950.66 | DOP
Almacen SD | 1011573 | CONECTOR CUÑA 556.5-336.4 CADC | 31.08.2016 | 532 | -266 | 266 | UN | 605458.56 | 0 | 605458.56 | DOP
Almacen SD | 1011574 | CONECTOR CUÑA CON ESTRIBO 312.8 A 2 | 31.08.2016 | 270 | -135 | 135 | UN | 91276.2 | 0 | 91276.2 | DOP
Almacen SD | 1011576 | TORNILLO T/FONDO DE 12 X2 | 31.08.2016 | 1490 | -745 | 745 | UN | 1758.2 | 0 | 1758.2 | DOP
Almacen SD | 1011577 | GRAPA DE ANCLAJE 186 MM | 31.08.2016 | 1000 | -500 | 500 | UN | 321460 | 0 | 321460 | DOP
Almacen SD | 2000368 | TOMA CORRIENTE DOBLE 15A./110V. | 31.08.2016 | 0 | 0 | 1805 | UN | 0 | 0 | 58005.7 | DOP
Almacen SD | 2000413 | TEFLON | 31.08.2016 | 0 | 0 | 20 | UN | 0 | 0 | 236 | DOP
Almacen SD | 2000696 | INTERRUPTOR TERMOMAG. 250A 3F | 31.08.2016 | 0 | 0 | 20 | UN | 0 | 0 | 58125.62 | DOP
Almacen SD | 2000701 | INTERRUPTOR TERMOMAG. 1P 40 A | 31.08.2016 | 0 | 0 | 4975 | UN | 0 | 0 | 305207 | DOP
Almacen SD | 2000717 | INTERRUPTOR TERMOMAG. 2P 100 A | 31.08.2016 | 0 | 0 | 5 | UN | 0 | 0 | 2053.2 | DOP
Almacen SD | 2000724 | CONDUCTOR MULTIFIBRAS 120MM 600V | 31.08.2016 | 0 | 0 | 520 | M | 0 | 0 | 393317.6 | DOP
Almacen SD | 2000729 | CHASIS SAC/8 | 31.08.2016 | 0 | 0 | 2 | UN | 0 | 0 | 83560.05 | DOP
Almacen SD | 2000750 | PRTU PROBADOR DE MODULO COMUNICACIÓN TWA | 31.08.2016 | 0 | 0 | 4 | UN | 0 | 0 | 2214270.66 | DOP
Almacen SD | 2000779 | BORNERA SECCIONA P/TELECONTROL48-125 VDC | 31.08.2016 | 0 | 0 | 455 | UN | 0 | 0 | 60809.29 | DOP
Almacen SD | 2000848 | CAJA PLASTICAS DE 2 A 4 CIRCUITO | 31.08.2016 | 0 | 0 | 5 | UN | 0 | 0 | 0 | DOP
Almacen SD | 2002415 | BATERIA 12V 17 AMP | 31.08.2016 | 0 | 0 | 9 | UN | 0 | 0 | 48820.14 | DOP
Almacen SD | 2002974 | IPU, EXTERNAL, 3 PHASE | 31.08.2016 | 0 | 0 | 23 | UN | 0 | 0 | 453756.18 | DOP
Almacen SD | 2003447 | CONVERTIDOR ETHERNET SERIAL | 31.08.2016 | 0 | 0 | 11 | UN | 0 | 0 | 117530.77 | DOP
Almacen SD | 2003451 | MODULO TRILLIANT PARA MEDIDOR SENTINEL | 31.08.2016 | 0 | 0 | 962 | UN | 0 | 0 | 14860012.53 | DOP
Almacen SD | 2003463 | UCI TECLADO Y MOUSE INCORPORADO | 31.08.2016 | 0 | 0 | 1 | UN | 0 | 0 | 426304.73 | DOP
Almacen SD | 2003464 | CONECTOR GRIS HFBR-4501 FIBRA MULTIMODO | 31.08.2016 | 0 | 0 | 500 | UN | 0 | 0 | 30709.5 | DOP
Almacen SD | 2003465 | CONECTOR AZUL HFBR-4511 FIBRA MULTIMODO | 31.08.2016 | 0 | 0 | 500 | UN | 0 | 0 | 30709.5 | DOP
Almacen SD | 2003476 | Cargardor Batería Alimentación Aux. Punt | 31.08.2016 | 0 | 0 | 2 | UN | 0 | 0 | 7153.75 | DOP
Almacen SD | 2003695 | TRANSDUCTOR DE INTENSIDAD MONOF. A 5 AMP | 31.08.2016 | 0 | 0 | 33 | UN | 0 | 0 | 285548.58 | DOP
Almacen SD | 2003696 | CONVERTIDOR DE TENSION 0-132V/0 | 31.08.2016 | 0 | 0 | 21 | UN | 0 | 0 | 160309.75 | DOP
Almacen SD | 2003698 | TRANSDUCTOR DE INTENSIDAD TRIF. A 5 AMP | 31.08.2016 | 0 | 0 | 13 | UN | 0 | 0 | 266480.95 | DOP
Almacen SD | 2003701 | BLOQUE DE BORNAS DE PRUEBA | 31.08.2016 | 0 | 0 | 4 | UN | 0 | 0 | 83374.08 | DOP
Almacen SD | 2003702 | REMOTA TELECONTROL MO-UF | 31.08.2016 | 0 | 0 | 47 | UN | 0 | 0 | 1944627.25 | DOP
Almacen SD | 2003707 | UF-MUXPCON SOPORTES DIN | 31.08.2016 | 0 | 0 | 17 | UN | 0 | 0 | 883522.64 | DOP
Almacen SD | 2004457 | CONECT SMA MACH CABLE LMR195 BAJA PERDID | 31.08.2016 | 0 | 0 | 15 | UN | 0 | 0 | 90270 | DOP
Almacen SD | 2004458 | CONECT SMA HEMBR CABLE LMR195 BAJA PERD | 31.08.2016 | 0 | 0 | 15 | UN | 0 | 0 | 90270 | DOP
Almacen SD | 2004472 | ANTENA GPRS DE EXTERIOR 7DBI OMNIDIRECCI | 31.08.2016 | 0 | 0 | 180 | UN | 0 | 0 | 160574.4 | DOP
Almacen SD | 2008761 | CONCENTRADOR DE SEÑALES P/TRANSF DE POT | 31.08.2016 | 7 | 0 | 7 | UN | 708708 | 0 | 708708 | DOP
Almacen SD | 2008999 | RELE DE DISPARO Y BLOQUEO TRAFOS | 31.08.2016 | 0 | 0 | 1 | UN | 0 | 0 | 69044.16 | DOP
Almacen SD | 2009000 | CONDUCTOR DUPLO NO.14 | 31.08.2016 | 0 | 0 | 2500 | M | 0 | 0 | 81715 | DOP
Almacen SD | 2009001 | TOMA CORRIENTE SENCILLO CON TAPA | 31.08.2016 | 200 | -400 | 870 | UN | 11412.38 | -22824.76 | 49643.83 | DOP
Almacen SD | 2009076 | OFIAS | 31.08.2016 | 0 | 0 | 5 | UN | 0 | 0 | 352851.92 | DOP
Almacen SD | 2009079 | DCPA | 31.08.2016 | 0 | 0 | 5 | UN | 0 | 0 | 737781.25 | DOP
Almacen SD | 2009124 | ZAFACON C/TAPA PUSH 23LTS BAÑO | 31.08.2016 | 0 | 0 | 20 | UN | 0 | 0 | 19234 | DOP
Almacen SD | 2009785 | CELDAS MODULARES T/INTERIOR 12,5KV 1250A | 31.08.2016 | 8 | 0 | 8 | UN | 13541938.68 | 0 | 13541938.68 | DOP
Almacen SD | 2009786 | CELDAS MODULARES T/INTERIOR 12,5KV 2500A | 31.08.2016 | 2 | 0 | 2 | UN | 3535809.5 | 0 | 3535809.5 | DOP
Almacen SD | 2011824 | ROTULADORA PORTATIL PL 300K | 31.08.2016 | 0 | 0 | 10 | UN | 0 | 0 | 577657.2 | DOP
Azua | 1002835 | CONDUCTOR ALUMINIO ACERO ACSR 477 (HAWK) | 31.08.2016 | 0 | 0 | 650 | M | 0 | 0 | 0 | DOP
Azua | 1002838 | CONO DE ANCLAJE > 450MM DIAM | 31.08.2016 | 4 | -4 | 16 | UN | 603.2 | -603.2 | 2412.8 | DOP
Azua | 1002839 | CRUCETA DE ACERO GALV 6'-0" 3"X3"X1/4" | 31.08.2016 | 82 | -9 | 88 | UN | 20969.45 | -3560.85 | 21365.1 | DOP
Azua | 1002841 | FLEJES GALV. 1-1/4"X1/4"X28" ORIF 9/16" | 31.08.2016 | 14 | -14 | 69 | UN | 1428.76 | -1428.76 | 7041.73 | DOP
Azua | 1002842 | FLEJES GALV. 1-3/4"X1-3/4"X3/16"X60" | 31.08.2016 | 64 | -2 | 88 | UN | 63469.73 | -2065 | 88249.73 | DOP
Azua | 1002843 | TORNILLO MAQUINA AC. GALV.C. HEXAG.1-2X3 | 31.08.2016 | 73 | -2 | 181 | UN | 1859.31 | -50.94 | 4609.52 | DOP
Azua | 1002845 | TORNILLO MAQUINA AC. GALV. C.CUAD.1-2X12 | 31.08.2016 | 146 | -6 | 380 | UN | 9720.68 | -401.34 | 17296.94 | DOP
Azua | 1002846 | TORNILLO ESPAC ROSCA CORRIDA 5/8"X10" | 31.08.2016 | 0 | 0 | 59 | UN | 0 | 0 | 1282.66 | DOP
Azua | 1002848 | ARANDELA PRESION AC.GALV. 3-8 | 31.08.2016 | 14 | -14 | 664 | UN | 14799.56 | -14799.56 | 714330.45 | DOP
Azua | 1002849 | ARANDELAS DE PRESION P/TORNILLOS DE 3/4" | 31.08.2016 | 0 | 0 | 775 | UN | 0 | 0 | 3045.75 | DOP
Azua | 1002850 | TUERCA GUARDACABO RECTO P-TORNILLO 5-8 | 31.08.2016 | 0 | 0 | 546 | UN | 0 | 0 | 24942.29 | DOP
Azua | 1002851 | TUERCA GUARDACABO RECTO PTORNILLO 3/4" | 31.08.2016 | 0 | 0 | 175 | UN | 0 | 0 | 9229.5 | DOP
Azua | 1002854 | ESPIGA P/CRUC ACERO VASTAGO 3/4"X7-3/4" | 31.08.2016 | 0 | 0 | 8 | UN | 0 | 0 | 1485.44 | DOP
Azua | 1002855 | ESPIGA P/INSTALACION EN CABEZA POSTE 20" | 31.08.2016 | 1 | -2 | 38 | UN | 348.49 | -696.98 | 7666.78 | DOP
Azua | 1002856 | ESPIGA C/MANGUITO ADAPT 5/8"X1" L=51/4" | 31.08.2016 | 0 | 0 | 200 | UN | 0 | 0 | 15090 | DOP
Azua | 1002857 | SOPORTE PARA TUBO DE ANCLAJE DE 2" | 31.08.2016 | 2 | 0 | 5 | UN | 415.18 | 0 | 1037.93 | DOP
Azua | 1002858 | TUBO D/ANCLAJE P/VIENTO VERT. 2" X 5' | 31.08.2016 | 0 | 0 | 4 | UN | 0 | 0 | 2038.24 | DOP
Azua | 1002859 | FUSIBLE DE EXPULSION TIPO K DE 30 A | 31.08.2016 | 0 | 0 | 2 | UN | 0 | 0 | 222.96 | DOP
Azua | 1002861 | FUSIBLE EXPULSION TIPO K DE 200 A | 31.08.2016 | 0 | 0 | 6 | UN | 0 | 0 | 3398.4 | DOP
Azua | 1002862 | PORTA FUSIBLE P/LUMINARIAS A. P 240V 10A | 31.08.2016 | 0 | 0 | 82 | UN | 0 | 0 | 3730.18 | DOP
Azua | 1002863 | AISLADOR PORCELANA TIPO ESPIGA ANSI 55-5 | 31.08.2016 | 0 | 0 | 7 | UN | 0 | 0 | 0 | DOP
Azua | 1002865 | CABLE POTENCIA AISL 20 KV XLP No. 4 AWG | 31.08.2016 | 0 | 0 | 38 | M | 0 | 0 | 8948.52 | DOP
Azua | 1002866 | CONECT.COMP.T/H AL 2-6 A 2 A 6 AWG #1 | 31.08.2016 | 0 | 0 | 185 | UN | 0 | 0 | 1110 | DOP
Azua | 1002867 | GRAPA DERIV 4/0AWG-1000MCM A 6AWG-300MCM | 31.08.2016 | 0 | 0 | 490 | UN | 0 | 0 | 444052.7 | DOP
Azua | 1002868 | MANGA EMPALME A TODA TENSION NO 2 AL | 31.08.2016 | 0 | 0 | 200 | UN | 0 | 0 | 6180 | DOP
Azua | 1002869 | MANGA EMPALME A TODA TENSION NO 2/0 AL | 31.08.2016 | 0 | 0 | 300 | UN | 0 | 0 | 7563 | DOP
Azua | 1002870 | TERM COMP.BIMET.P/CABL AL AISL BT 477 | 31.08.2016 | 0 | 0 | 453 | UN | 0 | 0 | 265005 | DOP
Azua | 1002874 | LUMINARIA DE AP 240V/ 250W. | 31.08.2016 | 0 | 0 | 1 | UN | 0 | 0 | 0 | DOP
Azua | 1002875 | BRAZO PARA LUMINARIA ACERO GALV 6' | 31.08.2016 | 0 | 0 | 2 | UN | 0 | 0 | 1999.69 | DOP
Azua | 1002881 | PERTIGA TELESCOPICA MULTIF 15KV 40 PIES | 31.08.2016 | 0 | 0 | 1 | UN | 0 | 0 | 24714.12 | DOP
Azua | 1002883 | DIFERENCIAL MANUAL DE 1 1/5 TN, 1.5M | 31.08.2016 | 0 | 0 | 1 | UN | 0 | 0 | 6255.83 | DOP
Azua | 1002884 | EMPALMADOR DE COMPRENSION MD6-8 | 31.08.2016 | 0 | 0 | 1 | UN | 0 | 0 | 14994.03 | DOP
Azua | 1002888 | ESCALERA DE FIBRA DE VIDRIO DE 32' | 31.08.2016 | 0 | 0 | 1 | UN | 0 | 0 | 0 | DOP
Azua | 1002890 | HERRAMIENTA DE HOYAR COA | 31.08.2016 | 0 | 0 | 8 | UN | 0 | 0 | 3960 | DOP
Azua | 1002891 | HERRAMIENTA DE HOYAR PALA | 31.08.2016 | 0 | 0 | 19 | UN | 0 | 0 | 6850.64 | DOP
Azua | 1002893 | MACHETE | 31.08.2016 | 0 | 0 | 43 | UN | 0 | 0 | 5305.34 | DOP
Azua | 1002894 | MANDARRIA DE 4 LIBRAS | 31.08.2016 | 0 | 0 | 2 | UN | 0 | 0 | 592.7 | DOP
Azua | 1002902 | CAPA PARA LLUVIA | 31.08.2016 | 0 | 0 | 1 | UN | 0 | 0 | 296.22 | DOP
Azua | 1002904 | CEPILLO DE ALAMBRE | 31.08.2016 | 0 | 0 | 1 | UN | 0 | 0 | 95.73 | DOP
Azua | 1002906 | CINTURON DE SEGURIDAD CON SU SALVAVIDA | 31.08.2016 | 0 | 0 | 1 | UN | 0 | 0 | 4689.93 | DOP
Azua | 1002909 | LINTERNA PEQUEÑA | 31.08.2016 | 0 | 0 | 6 | UN | 0 | 0 | 17212.92 | DOP
Azua | 1002920 | BASE CIRCULAR, ENTRADA DE 1" | 31.08.2016 | 400 | -800 | 600 | UN | 124556.08 | -249112.16 | 186834.12 | DOP
Azua | 1002921 | CONECT A PRUEBA D/AGUA P/C. 8,2 ROSC 1" | 31.08.2016 | 4500 | -3000 | 1500 | UN | 74467.29 | -49644.86 | 24822.43 | DOP
Azua | 1002929 | CONECT A PRUEBA D/AGUA P/C. 6,3 ROSC 1" | 31.08.2016 | 1000 | -2000 | 3800 | UN | 25082.37 | -50164.74 | 95313.02 | DOP
Azua | 1002930 | TUERCA PARA CONECTOR A PRUEBA DE AGUA | 31.08.2016 | 0 | 0 | 2400 | UN | 0 | 0 | 11265.84 | DOP
Azua | 1002931 | CABLE COBRE AISLAD THHN COLOR VERDE 6mm² | 31.08.2016 | 467.6 | -935.2 | 354 | M | 13587.29 | -27174.58 | 10286.35 | DOP
Azua | 1002933 | CONECTOR DE COBRE TIPO C16 | 31.08.2016 | 0 | 0 | 3257 | UN | 0 | 0 | 27829.31 | DOP
Azua | 1002934 | CONECTOR DE COBRE TIPO C25 | 31.08.2016 | 0 | 0 | 1174 | UN | 0 | 0 | 5999.14 | DOP
Azua | 1002939 | MENSULA OJAL DE ACOMETIDA | 31.08.2016 | 500 | -1000 | 1300 | UN | 1390 | -2780 | 3614 | DOP
Azua | 1002940 | MOLDURA PLASTICA P/TIERRA 1/2"X 8' | 31.08.2016 | 2628 | -1228 | 1400 | UN | 153376.8 | -71828.24 | 81548.56 | DOP
Azua | 1002942 | COLLAR AMARRE EN FACHADA | 31.08.2016 | 3200 | -2000 | 1200 | UN | 45293.25 | -28308.28 | 16984.97 | DOP
Azua | 1002943 | FLEJE DE AC INOX DE 12.7MM (1/2") X 0.4M | 31.08.2016 | 118 | -230 | 104 | UN | 4651.12 | -9065.74 | 4099.26 | DOP
Azua | 1002944 | HEBILLAS PARA FLEJE DE 12.7MM(1/2") | 31.08.2016 | 23 | -46 | 164 | UN | 145.77 | -291.54 | 1039.1 | DOP
Azua | 1002945 | HEBILLAS PARA FLEJE DE 20MM(3/4") | 31.08.2016 | 30 | -60 | 717 | UN | 315.56 | -631.12 | 7541.92 | DOP
Azua | 1002947 | CURVA ELECTRICA DE 90 EN PVC, DIAMETRO 1 | 31.08.2016 | 0 | 0 | 39 | UN | 0 | 0 | 160.68 | DOP
Azua | 1002948 | CURVA ELECTRICA DE 90 EN PVC, DIAMETRO 2 | 31.08.2016 | 0 | 0 | 101 | UN | 0 | 0 | 2134.66 | DOP
Azua | 1002949 | ADAPTADOR DE PVC 2" MACHO | 31.08.2016 | 13 | -25 | 112 | UN | 131.82 | -253.5 | 1135.68 | DOP
Azua | 1002950 | ADAPTADORES DE PVC 1" HEMBRA | 31.08.2016 | 0 | 0 | 86 | UN | 0 | 0 | 894.07 | DOP
Azua | 1002951 | CONECTOR RECTO P/TUBERÍA FLEXIBLE 1" LIQ | 31.08.2016 | 4 | -8 | 94 | UN | 272.54 | -545.08 | 6404.51 | DOP
Azua | 1002952 | CONDULET DE 2" | 31.08.2016 | 0 | 0 | 95 | UN | 0 | 0 | 19066.98 | DOP
Azua | 1002955 | TAPAS CIEGAS | 31.08.2016 | 0 | 0 | 203 | UN | 0 | 0 | 4293.45 | DOP
Azua | 1002956 | ARO DE SEGURIDAD CON TORNILLO REFORZADO | 31.08.2016 | 200 | -400 | 300 | UN | 14773.6 | -29547.2 | 22160.4 | DOP
Azua | 1002965 | CONECTOR DE COBRE ESTAÑADO P/PART.2/0 AW | 31.08.2016 | 12 | -24 | 123 | UN | 912.18 | -1824.36 | 9349.83 | DOP
Azua | 1002967 | MOD.TRANSF.TRIF.12,5 KV. R.15-30/5 | 31.08.2016 | 0 | 0 | 1 | UN | 0 | 0 | 161170.96 | DOP
Azua | 1002969 | MOD.TRANSF.TRIF.12,5 KV. R.25-50/5 | 31.08.2016 | 0 | 0 | 1 | UN | 0 | 0 | 147319.94 | DOP
Azua | 1002974 | MOD.TRANSF. MONOF.12,5 KV. R. 15-30/5 | 31.08.2016 | 0 | 0 | 1 | UN | 0 | 0 | 79431.52 | DOP
Azua | 1002979 | ABRAZADERA METALICAS DE 3/4" | 31.08.2016 | 0 | 0 | 389 | UN | 0 | 0 | 381.22 | DOP
Azua | 1002982 | BOMBILLO 250W AP DE SODIO | 31.08.2016 | 0 | 0 | 4 | UN | 0 | 0 | 1550.24 | DOP
Azua | 1002986 | COND. TRENZADO TRIPLEX 2X2/0AAC-2/0AAAC | 31.08.2016 | 3058.1 | -2636.2 | 421.9 | M | 487155.33 | -419946.66 | 67208.67 | DOP
Azua | 1002991 | DIFERENCIAL MANUAL DE 2 TN | 31.08.2016 | 0 | 0 | 1 | UN | 0 | 0 | 8418.12 | DOP
Azua | 1002994 | HACHA | 31.08.2016 | 0 | 0 | 15 | UN | 0 | 0 | 3223.8 | DOP
Azua | 1002998 | LLAVE AJUSTABLES DE 12" | 31.08.2016 | 0 | 0 | 6 | UN | 0 | 0 | 2549.16 | DOP
Azua | 1003004 | SOPORTE DOBLE UNIDAD | 31.08.2016 | 0 | 0 | 231 | UN | 0 | 0 | 36501.08 | DOP
Azua | 1003007 | TORNILLO P/AISL.TIPO CARRETE 5/8"X10" | 31.08.2016 | 0 | 0 | 318 | UN | 0 | 0 | 13756.68 | DOP
Azua | 1003008 | TORNILLO P/AISL.TIPO CARRETE 5/8"X12" | 31.08.2016 | 0 | 0 | 82 | UN | 0 | 0 | 14268 | DOP
Azua | 1003009 | TORNILLO P- AISLADOR TIPO CARRETE 5-8X14 | 31.08.2016 | 22 | 0 | 192 | UN | 1470.62 | 0 | 12847.82 | DOP
Azua | 1003023 | CABLE COBRE AISLAD THHN COLOR VERDE 4mm² | 31.08.2016 | 0 | 0 | 918 | M | 0 | 0 | 16794.77 | DOP
Azua | 1003029 | CONECTOR 5/8 P/VARILLA D/TIERRA | 31.08.2016 | 1419 | -836 | 1253 | UN | 56269.8 | -33457.95 | 49503.99 | DOP
Azua | 1003030 | CONDUCTOR DESNUDO AAAC 1/0 AWG (AZUZA) | 31.08.2016 | 2410 | -2170 | 2667.31 | M | 8045.95 | -16091.9 | 197870.13 | DOP
Azua | 1003040 | ESPIGA P/CRUC.MADERA VASTAGO 5/8 X 6" | 31.08.2016 | 0 | 0 | 1222 | UN | 0 | 0 | 161941.51 | DOP
Azua | 1003041 | FLEJE VERTICAL 1-1/2"X1-1/2"X3/16"X39" | 31.08.2016 | 0 | 0 | 109 | UN | 0 | 0 | 42375.39 | DOP
Azua | 1003044 | VARILLA PUESTA A TIERRA GALV. 3/4" *8 | 31.08.2016 | 0 | 0 | 100 | UN | 0 | 0 | 2613 | DOP
Azua | 1003049 | TORNILLO DE MAQUINA PASANTE 3/8"X 3" | 31.08.2016 | 0 | 0 | 70 | UN | 0 | 0 | 1862.7 | DOP
Azua | 1003050 | TORNILLO GUARDA CABO RECTO 5/8" X 12" | 31.08.2016 | 0 | 0 | 12 | UN | 0 | 0 | 333.6 | DOP
Azua | 1003053 | ARANDELA PLANA REDONDA ACERO GALV.1/2" | 31.08.2016 | 0 | 0 | 200 | UN | 0 | 0 | 694 | DOP
Azua | 1003056 | CONDENSADOR MONOFASICO 100 KVAR | 31.08.2016 | 0 | 0 | 3 | UN | 0 | 0 | 12615.21 | DOP
Azua | 1003068 | ABRAZADERA METALICA TIPO OMEGA DE1/2" | 31.08.2016 | 800 | -1600 | 5563 | UN | 1957.18 | -3914.36 | 13609.71 | DOP
Azua | 1003076 | BOMBILLO 400W AP DE SODIO | 31.08.2016 | 0 | 0 | 1 | UN | 0 | 0 | 310.8 | DOP
Azua | 1003081 | FUSIBLE DE EXPULSION TIPO K DE 50 A | 31.08.2016 | 0 | 0 | 1 | UN | 0 | 0 | 82.46 | DOP
Azua | 1003082 | FUSIBLE DE EXPULSION TIPO K DE 6 A | 31.08.2016 | 0 | 0 | 105 | UN | 0 | 0 | 5526.15 | DOP
Azua | 1003083 | FUSIBLE DE EXPULSION TIPO K DE 25 A | 31.08.2016 | 0 | 0 | 30 | UN | 0 | 0 | 1985.1 | DOP
Azua | 1003094 | PICO | 31.08.2016 | 0 | 0 | 12 | UN | 0 | 0 | 3399.48 | DOP
Azua | 1003095 | HERRAMIENTA PARA HOYA TIPO TIJERA | 31.08.2016 | 0 | 0 | 5 | UN | 0 | 0 | 2975 | DOP
Azua | 1003106 | TUBO DE PVC DIAMETRO 1/2" | 31.08.2016 | 7 | -12 | 169 | UN | 1000.57 | -1715.26 | 24156.3 | DOP
Azua | 1003108 | AISLADOR PORCELANA ANSI 52-4 SUSPENSION | 31.08.2016 | 0 | 0 | 11 | UN | 0 | 0 | 1566 | DOP
Azua | 1003109 | CABLE ACERO GALVANIZADO P/RETENIDA 3/8" | 31.08.2016 | 0 | 0 | 1260 | M | 0 | 0 | 36464.46 | DOP
Azua | 1003115 | ALAMBRE DE LIGADURA | 31.08.2016 | 15 | -25 | 1014 | M | 194.7 | -324.5 | 13161.72 | DOP
Azua | 1003121 | TRANSF TP MONOF 25KVA 7200 120/240V R.N. | 31.08.2016 | 25 | -31 | 2 | UN | 6018.75 | -7463.25 | 481.5 | DOP
Azua | 1003123 | TRANSF TP MONOF 50KVA 2400 120/240V R.N. | 31.08.2016 | 0 | 0 | 3 | UN | 0 | 0 | 28493.27 | DOP
Azua | 1003124 | TRANSF TP MONOF 37.5KVA 7200 120/240 R.N | 31.08.2016 | 16 | -17 | 4 | UN | 0 | 0 | 0 | DOP
Azua | 1003125 | TRANSF TP MONOF 75KVA 2400 120/240V R.E. | 31.08.2016 | 0 | 0 | 1 | UN | 0 | 0 | 5420.95 | DOP
Azua | 1003131 | EXTINTOR PORTATIL PARA VEHICULO | 31.08.2016 | 0 | 0 | 1 | UN | 0 | 0 | 654.15 | DOP
Azua | 1003132 | PERTIGA TIPO ESCOPETA A 15KV, 14 PIES | 31.08.2016 | 0 | 0 | 2 | UN | 0 | 0 | 7828.2 | DOP
Azua | 1003135 | AISLADOR PORC. T/ POSTE 15 KV | 31.08.2016 | 22 | -39 | 881 | UN | 1740.57 | -1740.57 | 297636.88 | DOP
Azua | 1003136 | AISLADOR PORC. T/ POSTE 34,5KV(ANSI-57-3 | 31.08.2016 | 0 | 0 | 9 | UN | 0 | 0 | 10211.2 | DOP
Azua | 1003137 | SOPORTE VERTICAL PARA AISLADOR TIPO POST | 31.08.2016 | 0 | 0 | 95 | UN | 0 | 0 | 36302.93 | DOP
Azua | 1003138 | SOPORTE FIJACION CRUCETA-APOYO CILINDRIC | 31.08.2016 | 0 | 0 | 48 | UN | 0 | 0 | 6165.12 | DOP
Azua | 1003139 | SOPORTE LATERAL PARA AISLADOR TIPO POSTE | 31.08.2016 | 0 | 0 | 452 | UN | 0 | 0 | 129317.2 | DOP
Azua | 1003141 | CONECTOR CU¤A A PRESI¢N MCM266/MCM266 | 31.08.2016 | 0 | 0 | 41 | UN | 0 | 0 | 11960.5 | DOP
Azua | 1003143 | CONECTOR CU¤A A PRESI¢N MCM477/MCM266 | 31.08.2016 | 0 | 0 | 90 | UN | 0 | 0 | 32073.3 | DOP
Azua | 1003146 | CONECTOR CU¤A A PRESI¢N CON EST MCM477 | 31.08.2016 | 0 | 0 | 50 | UN | 0 | 0 | 10417.03 | DOP
Azua | 1003147 | CONECTOR CU¤A A PRESI¢N CON EST MCM266 | 31.08.2016 | 0 | 0 | 25 | UN | 0 | 0 | 18235.25 | DOP
Azua | 1003148 | CONECTOR ELÁST TIPO CUÑA C/ESTRIBO 1/0 | 31.08.2016 | 54 | 0 | 114 | UN | 27085.32 | 0 | 57180.05 | DOP
Azua | 1003150 | CONECTOR CU¤A A PRESI¢N AGW1/0 - N§2 CU | 31.08.2016 | 217 | -304 | 314 | UN | 20390.3 | -28634.19 | 29523.6 | DOP
Azua | 1003151 | TORNILLO AC.GALVANIZ.C/EXAG.C.T.5/8"X6" | 31.08.2016 | 0 | 0 | 295 | UN | 0 | 0 | 25940.64 | DOP
Azua | 1003152 | TORNILLO MAQUINA AC. GALV.C.CUAD.5-8X12 | 31.08.2016 | 97 | -67 | 363 | UN | 4398.04 | -2717 | 16137.97 | DOP
Azua | 1003153 | TORNILLO MAQUINA AC. GALV.C. CUAD.5-8x14 | 31.08.2016 | 98 | -33 | 339 | UN | 4471.08 | -226.99 | 17974.46 | DOP
Azua | 1003154 | TORNILLO AC.GALVANIZ.C/EXAG.C/T.5/8"X16" | 31.08.2016 | 0 | 0 | 95 | UN | 0 | 0 | 2374.05 | DOP
Azua | 1003155 | TORNILLO AC.GALV.C/EXAG.C/T.5/8"X1-3/4 | 31.08.2016 | 3 | -6 | 293 | UN | 109.59 | -219.18 | 10703.29 | DOP
Azua | 1003158 | TORNILLO AC.GALVANIZ.CON OJO.C.T.5/8"X6" | 31.08.2016 | 0 | 0 | 358 | UN | 0 | 0 | 12887.64 | DOP
Azua | 1003159 | TORNILLO AC.GALVANIZ.CON OJO.C.T.5/8"X12 | 31.08.2016 | 7 | -11 | 92 | UN | 630.92 | -977.44 | 15331.82 | DOP
Azua | 1003160 | TUERCA CUADRADA AC. GALV. P-TORNILLO 5-8 | 31.08.2016 | 0 | 0 | 370 | UN | 0 | 0 | 4262.04 | DOP
Azua | 1003161 | ARANDELA PLANA RECTANGULAR 5-8 | 31.08.2016 | 114 | -215 | 781 | UN | 1677.92 | -3162.14 | 38675.23 | DOP
Azua | 1003162 | TUERCA DE OJO AC. GALV. TORNILLO 5-8 | 31.08.2016 | 9 | -10 | 8 | UN | 595.89 | -662.1 | 529.68 | DOP
Azua | 1003166 | RETENCION PREF"OMEGA"AIS.57/1-3 ACSR 266 | 31.08.2016 | 0 | 0 | 62 | UN | 0 | 0 | 2890.44 | DOP
Azua | 1003167 | RETEN PREF"OMEG"AIS.57/1-3 ACSR 266SR1/0 | 31.08.2016 | 0 | 0 | 267 | UN | 0 | 0 | 8829.69 | DOP
Azua | 1003168 | RETE PREF"OMEGA"AIS.57/1-3 ACSR 477 | 31.08.2016 | 0 | 0 | 73 | UN | 0 | 0 | 3768.26 | DOP
Azua | 1003169 | RETEN PREF."OME DOBLE"AIS.57/1-3ACSR1/0 | 31.08.2016 | 0 | 0 | 56 | UN | 0 | 0 | 11951.13 | DOP
Azua | 1003170 | RETENC PREF."OMEG DO"AIS.57/1-3ACSR477 | 31.08.2016 | 0 | 0 | 12 | UN | 0 | 0 | 4905.48 | DOP
Azua | 1003171 | RETEN PREF."OME DOB"AIS.57/1-3ACSR.266 | 31.08.2016 | 0 | 0 | 53 | UN | 0 | 0 | 5839 | DOP
Azua | 1003172 | RETENCION PREF."OMEGA"AISL.53/2 ACSR.1/0 | 31.08.2016 | 0 | 0 | 3 | UN | 0 | 0 | 723.37 | DOP
Azua | 1003173 | RETENCION PREF."OMEGA"AISL.53/2 ACSR.266 | 31.08.2016 | 0 | 0 | 294 | UN | 0 | 0 | 11398.38 | DOP
Azua | 1003174 | AISLADOR PORCELANA CARRETE (ANSI 53-2) | 31.08.2016 | 4 | -8 | 281 | UN | 0 | 0 | 29053.6 | DOP
Azua | 1003175 | SOPORTE HORQUILLA PARA AISLADOR TIPO CAR | 31.08.2016 | 50 | 0 | 120 | UN | 29772.58 | 0 | 71980.54 | DOP
Azua | 1003176 | CABLE COBRE AISLAD THHN COLOR NEGRO 6mm² | 31.08.2016 | 100 | -200 | 84.95 | M | 2727.33 | -5454.66 | 2316.86 | DOP
Azua | 1003177 | CABLE COBRE AISLA THHN COLOR MARRON 6mm² | 31.08.2016 | 0 | 0 | 399 | M | 0 | 0 | 11065.25 | DOP
Azua | 1003178 | CABLE COBRE AISLADO THHN COLOR AZUL 6mm² | 31.08.2016 | 125 | -200 | 115.8 | M | 3450.48 | -5520.96 | 3196.52 | DOP
Azua | 1003180 | PINZA DE RETENCION DOBLE | 31.08.2016 | 600 | -1200 | 660 | UN | 21928.3 | -43856.6 | 24121.13 | DOP
Azua | 1003181 | VARILLA DE TIERRA DIAM. 5/8'' X 6' | 31.08.2016 | 564 | -528 | 100 | UN | 283348.92 | -265262.82 | 50239.17 | DOP
Azua | 1003182 | TUBERIA DE PVC, DIAMETRO 1" SCHEDULE 40 | 31.08.2016 | 1 | -2 | 20 | UN | 317.88 | -635.76 | 6357.6 | DOP
Azua | 1003183 | TUBO DE PVC DIAMETRO 2" | 31.08.2016 | 2 | -4 | 18 | UN | 1425.44 | -2850.88 | 12828.96 | DOP
Azua | 1003184 | TERMINAL DE COBRE 16-8 | 31.08.2016 | 0 | 0 | 32 | UN | 0 | 0 | 134.72 | DOP
Azua | 1003185 | TERMINAL DE COBRE 16-10 | 31.08.2016 | 0 | 0 | 100 | UN | 0 | 0 | 421 | DOP
Azua | 1003186 | TERMINAL DE COBRE 16-12 | 31.08.2016 | 0 | 0 | 200 | UN | 0 | 0 | 1881.45 | DOP
Azua | 1003188 | TERMINAL DE COBRE 25-10 | 31.08.2016 | 0 | 0 | 200 | UN | 0 | 0 | 1658 | DOP
Azua | 1003189 | TERMINAL DE COBRE 25-12 | 31.08.2016 | 0 | 0 | 97 | UN | 0 | 0 | 1940 | DOP
Azua | 1003190 | TERMINAL DE COBRE 35-12 | 31.08.2016 | 0 | 0 | 165 | UN | 0 | 0 | 2971.03 | DOP
Azua | 1003192 | ADAPTADOR DE PVC 2" HEMBRA | 31.08.2016 | 0 | 0 | 97 | UN | 0 | 0 | 1003.01 | DOP
Azua | 1003193 | CONECTOR RECTO P/TUBERÍA FLEXIBLE 2" LIQ | 31.08.2016 | 0 | 0 | 17 | UN | 0 | 0 | 2142.81 | DOP
Azua | 1003196 | CONDULET DE 1" | 31.08.2016 | 0 | 0 | 50 | UN | 0 | 0 | 232952.64 | DOP
Azua | 1003207 | MOD.TRANSF. MONOF.12.5 KV, R. 10-20/5 | 31.08.2016 | 0 | 0 | 1 | UN | 0 | 0 | 60895.08 | DOP
Azua | 1003224 | GRAPA CONEXION DOBLE CABLE TIERRA SIN TO | 31.08.2016 | 6 | -12 | 499 | UN | 503.55 | -1007.1 | 43238.03 | DOP
Azua | 1003225 | CRUCETA TUBULAR METALICA 1400 MM | 31.08.2016 | 0 | 0 | 48 | UN | 0 | 0 | 34410.72 | DOP
Azua | 1003226 | ARANDELA PLANA REDONDA 5-8 | 31.08.2016 | 0 | 0 | 482 | UN | 0 | 0 | 15048.72 | DOP
Azua | 1003227 | ARANDELA PRESION AC.GALV. 5-8 | 31.08.2016 | 49 | -67 | 2272 | UN | 72.03 | -98.49 | 7665.51 | DOP
Azua | 1003233 | AISLADOR COMP. T/ SUSP. 15 KV | 31.08.2016 | 73 | -72 | 609 | UN | 31707.45 | -31272.17 | 261640.9 | DOP
Azua | 1003241 | ARANDELA CURVA CUADRADA 5-8 | 31.08.2016 | 0 | 0 | 201 | UN | 0 | 0 | 3217.67 | DOP
Azua | 1003242 | TORNILLO TIRAFONDO 1/8" X 1 1/4” | 31.08.2016 | 0 | 0 | 13863 | UN | 0 | 0 | 25484.25 | DOP
Azua | 1003244 | TORNILLO TIRAFONDO AC GALV5-16''X 1- 1-2 | 31.08.2016 | 0 | 0 | 231 | UN | 0 | 0 | 569.51 | DOP
Azua | 1003248 | CONECTOR CURVO PARA TUBERIA FLEXIBLE 1" | 31.08.2016 | 0 | 0 | 3 | UN | 0 | 0 | 44.15 | DOP
Azua | 1003249 | UNION DE PVC 1" | 31.08.2016 | 6 | -12 | 424 | UN | 25.62 | -51.24 | 1810.48 | DOP
Azua | 1003250 | ADAPTADORES DE PVC 1" MACHO | 31.08.2016 | 0 | 0 | 403 | UN | 0 | 0 | 1644.24 | DOP
Azua | 1003263 | MANGA EMPALME AISLADA P/ C. 2/0 TRIPLEX | 31.08.2016 | 0 | 0 | 81 | UN | 0 | 0 | 3010.77 | DOP
Azua | 1003282 | TORNILLO CABEZA DE HONGO 1/2"*4 1/2" | 31.08.2016 | 0 | 0 | 200 | UN | 0 | 0 | 1246 | DOP
Azua | 1003283 | TORNILLO CABEZA DE HONGO 3/8"* 4 1/2" | 31.08.2016 | 0 | 0 | 100 | UN | 0 | 0 | 587 | DOP
Azua | 1003296 | TORNILLO DE MAQUINA 1/2'' X 6" | 31.08.2016 | 0 | 0 | 51 | UN | 0 | 0 | 169.26 | DOP
Azua | 1003297 | ESPIGA P/CRUC MADERA VASTAGO 3/4"X12-1/2 | 31.08.2016 | 0 | 0 | 251 | UN | 0 | 0 | 14068.65 | DOP
Azua | 1003299 | CONECT.COMP CU T/H P/ATER .No. 4-6 AWG | 31.08.2016 | 0 | 0 | 166 | UN | 0 | 0 | 1308.08 | DOP
Azua | 1003300 | ADAPTADOR DE AL A CU P/C. DE AL 2/0 AWG | 31.08.2016 | 0 | 0 | 90 | UN | 0 | 0 | 4961.7 | DOP
Azua | 1003306 | CELULA FOTOELECTRICA 240V/1000 WATTS | 31.08.2016 | 0 | 0 | 83 | UN | 0 | 0 | 19864.19 | DOP
Azua | 1003308 | LIMA | 31.08.2016 | 0 | 0 | 3 | UN | 0 | 0 | 113.13 | DOP
Azua | 1003311 | CRUCETA ACERO GALV 3'-0X3"X3"X3"X1/4" | 31.08.2016 | 0 | 0 | 4 | UN | 0 | 0 | 2939.4 | DOP
Azua | 1003312 | BANCO DE CONDENSADORES 3 X 200 KVAR | 31.08.2016 | 0 | 0 | 4 | UN | 0 | 0 | 385601.57 | DOP
Azua | 1003327 | FLEJES DIAG. PERFIL L ACERO GALV.DE 84 | 31.08.2016 | 4 | 0 | 4 | UN | 276.48 | 0 | 276.48 | DOP
Azua | 1003342 | ARANDELA PLANA REDONDA 3-8 | 31.08.2016 | 0 | 0 | 610 | UN | 0 | 0 | 2128.9 | DOP
Azua | 1003343 | ADAPTADOR DE AL A CU P/C. DE AL 477 MCM | 31.08.2016 | 0 | 0 | 2 | UN | 0 | 0 | 1055.86 | DOP
Azua | 1003344 | TORNILLO CABEZA HEXAGONAL 5/8" X 20" | 31.08.2016 | 0 | 0 | 30 | UN | 0 | 0 | 1071.6 | DOP
Azua | 1003345 | TORNILLO CABEZA HEXAGONAL 5/8" X 22" | 31.08.2016 | 0 | 0 | 10 | UN | 0 | 0 | 0 | DOP
Azua | 1003359 | TERMINAL D/COMP. DE CU P/CABLE 4/0AWG | 31.08.2016 | 0 | 0 | 4 | UN | 0 | 0 | 1278.96 | DOP
Azua | 1003360 | TERMINAL P/C EXTERIOR No.2 AWG AISL.15KV | 31.08.2016 | 0 | 0 | 6 | UN | 0 | 0 | 1691.22 | DOP
Azua | 1003361 | TORNILLO CABEZA HEXAGONAL 3/8"X5" | 31.08.2016 | 0 | 0 | 60 | UN | 0 | 0 | 1106.4 | DOP
Azua | 1003394 | TERMINAL ABIERTO AISLADO P/CABLE 10-12 | 31.08.2016 | 0 | 0 | 500 | UN | 0 | 0 | 1030 | DOP
Azua | 1003416 | TERMINAL DE COBRE 70-10 | 31.08.2016 | 6 | -12 | 94 | UN | 501.98 | -1003.96 | 7864.33 | DOP
Azua | 1003429 | ABRAZADERA CONTRA PRESION P/TUBO ANCL.2" | 31.08.2016 | 0 | 0 | 206 | UN | 0 | 0 | 144296.82 | DOP
Azua | 1003471 | ETIQUETA PARA CENTRO DE TRANSFORMACION | 31.08.2016 | 22 | -44 | 157 | UN | 3036.01 | -6072.02 | 21666.23 | DOP
Azua | 1003475 | INTERRUPTOR TERMOMAG. 2P 40 A | 31.08.2016 | 0 | 0 | 120 | UN | 0 | 0 | 32034.8 | DOP
Azua | 1003481 | TUERCA HEXAGONAL ACERO GALVANIZADO 1/4" | 31.08.2016 | 0 | 0 | 97 | UN | 0 | 0 | 15.52 | DOP
Azua | 1003503 | FUSIBLE DE EXPULSION TIPO T 15A | 31.08.2016 | 0 | 0 | 18 | UN | 0 | 0 | 1495.08 | DOP
Azua | 1003504 | FUSIBLE DE EXPULSION TIPO T 25 A | 31.08.2016 | 0 | 0 | 88 | UN | 0 | 0 | 9099.2 | DOP
Azua | 1003505 | FUSIBLE DE EXPULSION TIPO T 30 A | 31.08.2016 | 0 | 0 | 27 | UN | 0 | 0 | 2375.19 | DOP
Azua | 1003519 | TORNILLO P/AISL.TIPO CARRETE 5/8"X8 1/2" | 31.08.2016 | 0 | 0 | 95 | UN | 0 | 0 | 5382.7 | DOP
Azua | 1003522 | PUNTERA 1.5 MM2 | 31.08.2016 | 0 | 0 | 200 | UN | 0 | 0 | 74 | DOP
Azua | 1003533 | TERMINAL AISL.AZUL P/CABLE 14-16 TIPO PI | 31.08.2016 | 0 | 0 | 500 | UN | 0 | 0 | 2155 | DOP
Azua | 1003534 | TERMINAL AISL.AMARILLO P/C.10-12 TIPO PI | 31.08.2016 | 0 | 0 | 500 | UN | 0 | 0 | 2945 | DOP
Azua | 1003572 | BARRENA 5/8" PARA METAL | 31.08.2016 | 0 | 0 | 2 | UN | 0 | 0 | 473.88 | DOP
Azua | 1003586 | CONECTOR PERNO PARTIDO CU P/C.10-14 STR | 31.08.2016 | 0 | 0 | 80 | UN | 0 | 0 | 988.8 | DOP
Azua | 1003588 | TUERCA HEXAGONAL ACERO GALVANIZADO 3/8" | 31.08.2016 | 0 | 0 | 165 | UN | 0 | 0 | 666.6 | DOP
Azua | 1003592 | ACESORIO P/EQUIPO P.A.T USADO | 31.08.2016 | 0 | 0 | 1 | UN | 0 | 0 | 3914.1 | DOP
Azua | 1003706 | ARANDELA PLANA REDONDA ACERO INOX.5/8" | 31.08.2016 | 0 | 0 | 450 | UN | 0 | 0 | 4176 | DOP
Azua | 1003708 | ARANDELA D/PRESIÓN ACERO INOX.5/8" | 31.08.2016 | 0 | 0 | 110 | UN | 0 | 0 | 1345.3 | DOP
Azua | 1003712 | TRANSF TP 25KVA AUTO ANT 7200 120/240 RN | 31.08.2016 | 0 | 0 | 1 | UN | 0 | 0 | 48267.81 | DOP
Azua | 1003736 | TERMINAL DE COBRE 70-12 | 31.08.2016 | 0 | 0 | 112 | UN | 0 | 0 | 2953.91 | DOP
Azua | 1003739 | CAJA DE 12 ACOM. (12 A 120V Y 6 A 240V | 31.08.2016 | 0 | 0 | 3 | UN | 0 | 0 | 10117.83 | DOP
Azua | 1003774 | ARANDELA DE PRESION ACERO INOX. 19 MM. | 31.08.2016 | 0 | 0 | 100 | UN | 0 | 0 | 655 | DOP
Azua | 1003782 | LUMINARIA DE AP DE SODIO 240/400W. | 31.08.2016 | 0 | 0 | 1 | UN | 0 | 0 | 4661 | DOP
Azua | 1003786 | ESCALERA DE 10 PIE TIPO TIJERA | 31.08.2016 | 0 | 0 | 1 | UN | 0 | 0 | 6350 | DOP
Azua | 1003789 | DESTORNILLADOR ESTRIA DE 3 1/2" | 31.08.2016 | 0 | 0 | 5 | UN | 0 | 0 | 230.05 | DOP
Azua | 1003796 | TUBO GALV.1/2" X 10' | 31.08.2016 | 20 | -20 | 20 | UN | 5837.12 | -5837.12 | 5837.12 | DOP
Azua | 1003797 | TUBO GALV. 2" X 10' | 31.08.2016 | 24 | 0 | 66 | UN | 40208.05 | 0 | 106553.9 | DOP
Azua | 1003801 | POLEA C/APERTURA LATERAL Y GANCHO SEGURI | 31.08.2016 | 0 | 0 | 6 | UN | 0 | 0 | 159891.06 | DOP
Azua | 1003832 | TARUGO PLASTICO DE 5-16’’ X 2’’ | 31.08.2016 | 5000 | -2000 | 3000 | UN | 100 | -40 | 60 | DOP
Azua | 1003837 | TORNILLO CABEZA HEX.ACERO GALV.3/4"X 3" | 31.08.2016 | 0 | 0 | 50 | UN | 0 | 0 | 2100 | DOP
Azua | 1003864 | BANCO DE CONDENSADORES 3 X 50 KVAR | 31.08.2016 | 0 | 0 | 4 | UN | 0 | 0 | 269854.08 | DOP
Azua | 1003866 | BANCO DE CONDENS. 3 X 100 KVAR 2.4KV | 31.08.2016 | 0 | 0 | 1 | UN | 0 | 0 | 75388.78 | DOP
Azua | 1003870 | BANCO DE CONDENSADORES 3 X 50 KVAR 2.4KV | 31.08.2016 | 0 | 0 | 3 | UN | 0 | 0 | 250359.56 | DOP
Azua | 1003885 | TERMINAL COMP. T/PIN CORTO COND. 4/0 AWG | 31.08.2016 | 0 | 0 | 214 | UN | 0 | 0 | 54718.37 | DOP
Azua | 1003886 | FUSIBLE P/LUMINARIA DE 200A. 250V.AC 10K | 31.08.2016 | 0 | 0 | 100 | UN | 0 | 0 | 1030 | DOP
Azua | 1003912 | BASE CL 200 RESID.FORM-2S C/PERNO D/SEGU | 31.08.2016 | 1 | -2 | 1079 | UN | 1274.42 | -2548.84 | 1375096 | DOP
Azua | 1003951 | ARANDELA PRESIÓN AC.GALV. 1-2 | 31.08.2016 | 4 | -4 | 221 | UN | 13.64 | -13.64 | 753.83 | DOP
Azua | 1004007 | ARMARIO METALICO PARA MEDIDA INDIRECTA | 31.08.2016 | 5 | -10 | 1 | UN | 83013 | -166026 | 16602.6 | DOP
Azua | 1004037 | BAQUELITA CL 200 RESIDENCIAL FORMA 2S | 31.08.2016 | 0 | 0 | 2 | UN | 0 | 0 | 2804.92 | DOP
Azua | 1004038 | ABRAZADERA UNITRON TUBO 2'' | 31.08.2016 | 0 | 0 | 794 | UN | 0 | 0 | 15639.97 | DOP
Azua | 1004050 | RIEL DE BARRA UNITRON 1 3/4" X 1 3/4" | 31.08.2016 | 4 | 0 | 50 | UN | 2350.4 | 0 | 29379.75 | DOP
Azua | 1004073 | PARARRAYO DISTRIBUCIÓN POLIM. 9KV. 10KA | 31.08.2016 | 3 | -6 | 65 | UN | 3438.3 | -6876.6 | 36675.26 | DOP
Azua | 1004095 | TUERCA OJO GUARDAC INCLINADO TORN 5-8 | 31.08.2016 | 8 | -16 | 42 | UN | 228.88 | -457.76 | 1201.62 | DOP
Azua | 1004099 | TORNILLO MAQUINA AC. GALV.C.HEXAG.1-2X2 | 31.08.2016 | 0 | 0 | 300 | UN | 0 | 0 | 5382.7 | DOP
Azua | 1004111 | POLEA C/APERT.LAT C/GAN DE SEG.1250L | 31.08.2016 | 0 | 0 | 6 | UN | 0 | 0 | 40111.86 | DOP
Azua | 1004132 | CABLE ACERO COBREADO DESNUDO #2 AWG 7 HI | 31.08.2016 | 3265 | -2973 | 3095.48 | M | 480062.03 | -437128.55 | 455136.97 | DOP
Azua | 1004190 | CAJA PROTECCIÓN BT TRANSFORMADOR T/ POST | 31.08.2016 | 0 | 0 | 4 | UN | 0 | 0 | 10117.64 | DOP
Azua | 1004197 | INTERRUPTOR TERMOMAGNETICO 2P 200A | 31.08.2016 | 0 | 0 | 120 | UN | 0 | 0 | 306802.8 | DOP
Azua | 1004205 | TORNILLO AC.GALV. CON OJO.C.T.5/8X14 | 31.08.2016 | 0 | 0 | 22 | UN | 0 | 0 | 3655.15 | DOP
Azua | 1004208 | KIT DE BLINDAJE ELECTRICO ARMORCAST | 31.08.2016 | 4 | -8 | 76 | UN | 7779.67 | -15559.34 | 147813.83 | DOP
Azua | 1004212 | TUBO DE ACERO GALVANIZADO 1/2`` X 6`` | 31.08.2016 | 14 | 0 | 1558 | UN | 4086.04 | 0 | 454711.7 | DOP
Azua | 1004213 | CABLE DE ACERO COBREADO #6 AWG 3 HILOS | 31.08.2016 | 750 | -1500 | 364 | M | 36539.67 | -73079.34 | 17733.92 | DOP
Azua | 1004216 | CAJA P/MEDIDOR POLICARBONATO C/BREA 40A | 31.08.2016 | 0 | 0 | 900 | UN | 0 | 0 | 340344.78 | DOP
Azua | 1004225 | CONECTOR RECTO (HUB) IMC P TUBO DE 1/2 | 31.08.2016 | 100 | 0 | 1100 | UN | 5085.54 | 0 | 56125.54 | DOP
Azua | 1004230 | GRILLETE NORMAL RECTO 5/8" | 31.08.2016 | 0 | 0 | 42 | UN | 0 | 0 | 9246.16 | DOP
Azua | 1004231 | SOPORTE PARA SECCIONADOR FUSIBLE EN POST | 31.08.2016 | 9 | -17 | 11 | UN | 1207.23 | -2414.46 | 3319.86 | DOP
Azua | 1004233 | ALARGADERA 10" PARA CADENA AISLADORES | 31.08.2016 | 0 | 0 | 48 | UN | 0 | 0 | 12499.67 | DOP
Azua | 1004234 | GRAPA AMARRE ALUM PARA COND. AWG 1/0 RAV | 31.08.2016 | 12 | -12 | 20 | UN | 4982.9 | -4982.9 | 8304.84 | DOP
Azua | 1004236 | GRAPA AMARRE ALUMINIO COND. MCM 477 (HAW | 31.08.2016 | 0 | 0 | 165 | UN | 0 | 0 | 53990.23 | DOP
Azua | 1004241 | POSTE DE MADERA 14 M CLASE 3 | 31.08.2016 | 0 | 0 | 10 | UN | 0 | 0 | 18.38 | DOP
Azua | 1004245 | EMPALME PLENA TRACC. COND. ACSR-AAAC 1/0 | 31.08.2016 | 0 | 0 | 15 | UN | 0 | 0 | 4345.83 | DOP
Azua | 1004246 | EMPALME PLENA TRACCION.266MCM PATRIDGE | 31.08.2016 | 0 | 0 | 16 | UN | 0 | 0 | 10901.22 | DOP
Azua | 1004247 | EMPALME PLENA TRACCION COND.477 MCM(HAWK | 31.08.2016 | 0 | 0 | 5 | UN | 0 | 0 | 6652.6 | DOP
Azua | 1004256 | TORN.PASO P-AISL RIGID-POSTE 3--4-5-8x12 | 31.08.2016 | 0 | 0 | 59 | UN | 0 | 0 | 2873.66 | DOP
Azua | 1004258 | GRAPA SUSPENSION ALUMINIO COND. MCM477(H | 31.08.2016 | 0 | 0 | 113 | UN | 0 | 0 | 11744.09 | DOP
Azua | 1004262 | GUARDACABOS PARA RETENCION CABLE AC. 3/8 | 31.08.2016 | 0 | 0 | 99 | UN | 0 | 0 | 8262.54 | DOP
Azua | 1004265 | TUBO ABIERTO SE¤ALIZACI¢N Y PROT 2X8 | 31.08.2016 | 0 | 0 | 37 | UN | 0 | 0 | 9146.97 | DOP
Azua | 1004266 | TORNILLO MAQUINA AC.GALV.C.HEXAG. 5-8x3 | 31.08.2016 | 0 | 0 | 44 | UN | 0 | 0 | 1734.9 | DOP
Azua | 1004270 | COND. TRENZ. TRIPLEX 600V 1/0 AAC-1/0 | 31.08.2016 | 1639 | -1278 | 868.55 | M | 211108.7 | -164610.68 | 111872.16 | DOP
Azua | 1004274 | FUSIBLE DE EXPULSION 20 A TIPO D | 31.08.2016 | 0 | 0 | 33 | UN | 0 | 0 | 1285.02 | DOP
Azua | 1004275 | FUSIBLE DE EXPULSION 40 A TIPO K | 31.08.2016 | 0 | 0 | 11 | UN | 0 | 0 | 854.04 | DOP
Azua | 1004276 | FUSIBLE DE EXPULSION 65 A TIPO K | 31.08.2016 | 0 | 0 | 42 | UN | 0 | 0 | 3915.24 | DOP
Azua | 1004278 | FUSIBLE EXPULSION 100 A TIPO K | 31.08.2016 | 0 | 0 | 50 | UN | 0 | 0 | 11633.62 | DOP
Azua | 1004279 | TERMINAL COMP.TIPO PIN PARA COND. #2 AWG | 31.08.2016 | 0 | 0 | 172 | UN | 0 | 0 | 18421.04 | DOP
Azua | 1004280 | TERMINAL COMP. TIPO PIN PARA COND.1/0 AW | 31.08.2016 | 0 | 0 | 58 | UN | 0 | 0 | 2533.44 | DOP
Azua | 1004281 | TERMINAL COMP. TIPO PIN PARA COND. 4/0 A | 31.08.2016 | 57 | -102 | 169 | UN | 16765.03 | -30000.58 | 49713.03 | DOP
Azua | 1004282 | TERMINAL COMP. TIPO PIN PARA COND. 336 M | 31.08.2016 | 0 | 0 | 224 | UN | 0 | 0 | 111341.44 | DOP
Azua | 1004285 | ADAPTADOR TERM.PLETINA-BORNA TIPO "EYE-B | 31.08.2016 | 0 | 0 | 340 | UN | 0 | 0 | 44397.2 | DOP
Azua | 1004288 | ARANDELA DE PRESION AC.INOX. 1/2" | 31.08.2016 | 0 | 0 | 581 | UN | 0 | 0 | 2454.93 | DOP
Azua | 1004289 | ARANDELA PLANA REDONDA AC.INOX. 1/2" | 31.08.2016 | 0 | 0 | 2 | UN | 0 | 0 | 6.94 | DOP
Azua | 1004290 | PLETINA SUJECION PARA RETENIDAS | 31.08.2016 | 2 | 0 | 2 | UN | 241.04 | 0 | 241.04 | DOP
Azua | 1004292 | FUSIBLE DE EXPULSION 1,5 A TIPO D | 31.08.2016 | 0 | 0 | 54 | UN | 0 | 0 | 2125.44 | DOP
Azua | 1004293 | FUSIBLE DE EXPULSION 3 A TIPO D | 31.08.2016 | 4 | -8 | 30 | UN | 122.72 | -245.44 | 920.4 | DOP
Azua | 1004294 | FUSIBLE DE EXPULSION 5 A TIPO D | 31.08.2016 | 6 | -9 | 73 | UN | 297.94 | -446.9 | 3624.82 | DOP
Azua | 1004295 | FUSIBLE DE EXPULSION 7 A TIPO D | 31.08.2016 | 0 | 0 | 9 | UN | 0 | 0 | 902.7 | DOP
Azua | 1004296 | FUSIBLE DE EXPULSION 10 A TIPO D | 31.08.2016 | 0 | 0 | 40 | UN | 0 | 0 | 2806.98 | DOP
Azua | 1004297 | FUSIBLE DE EXPULSION 15 A TIPO D | 31.08.2016 | 0 | 0 | 3 | UN | 0 | 0 | 790.5 | DOP
Azua | 1004298 | EMPALME PLENA TRACCION ACSR-AAAC 4/0 | 31.08.2016 | 0 | 0 | 266 | UN | 0 | 0 | 11786.46 | DOP
Azua | 1004300 | EMPALME MANGUITO COMP. PREAIS. 1/0-1/0 | 31.08.2016 | 0 | 0 | 20 | UN | 0 | 0 | 1817.6 | DOP
Azua | 1004301 | EMPALME MANGUITO COMP. PREAIS.DO 4/0-4/0 | 31.08.2016 | 0 | 0 | 35 | UN | 0 | 0 | 3405.15 | DOP
Azua | 1004303 | SOPORTE AUX. PARA TERCER TRAFO TIPO POST | 31.08.2016 | 0 | 0 | 4 | UN | 0 | 0 | 350.32 | DOP
Azua | 1004305 | CONECTOR PERFORACION ACO.B.T.336,4MCM 1 | 31.08.2016 | 0 | 0 | 5 | UN | 0 | 0 | 197.2 | DOP
Azua | 1004312 | PINZA DE ANCLAJE 4/0 2000 DAN | 31.08.2016 | 0 | 0 | 119 | UN | 0 | 0 | 10524.36 | DOP
Azua | 1004314 | BRIDA DE SUJECION PLASTICA 9 mm X 360 mm | 31.08.2016 | 1000 | -2000 | 5775 | UN | 5149.42 | -10298.84 | 29737.91 | DOP
Azua | 1004315 | PICA DE PUESTA A TIERRA 5/8"X8' | 31.08.2016 | 19 | -37 | 94 | UN | 8841.51 | -17217.67 | 43740.7 | DOP
Azua | 1004317 | CONECTOR CU¤A A PRESI¢N MCM477/AGW4/0 | 31.08.2016 | 0 | 0 | 47 | UN | 0 | 0 | 12919.55 | DOP
Azua | 1004319 | CONECTOR ELÁST TIPO CUÑA 4/0 AWG - 4/0 | 31.08.2016 | 0 | 0 | 3 | UN | 0 | 0 | 246.38 | DOP
Azua | 1004323 | RETENCION PREF."OMEGA"AIS.57/1-3 ACSR4/0 | 31.08.2016 | 0 | 0 | 74 | UN | 0 | 0 | 3590.62 | DOP
Azua | 1004324 | RETEN PREF"OME DOBLE"AIS.57/1-3ACS400 | 31.08.2016 | 0 | 0 | 102 | UN | 0 | 0 | 8392.56 | DOP
Azua | 1004325 | CONECTOR ELÁST TIPO CUÑA C/ESTRIBO 4/0 | 31.08.2016 | 0 | 0 | 144 | UN | 0 | 0 | 37412.64 | DOP
Azua | 1004328 | TORNILLO AC.GALVANIZ.CON OJO.C.T.5/8"X10 | 31.08.2016 | 0 | 0 | 1 | UN | 0 | 0 | 69.05 | DOP
Azua | 1004330 | CAJA AISL.CONEC CUñA PRESIóN HASTA 300 | 31.08.2016 | 0 | 0 | 509 | UN | 0 | 0 | 3517.19 | DOP
Azua | 1004332 | ABRAZADERA OMEGA PARA TUBO 50 MM | 31.08.2016 | 0 | 0 | 474 | UN | 0 | 0 | 1848.6 | DOP
Azua | 1004338 | VARILLA ANCLAJE SIMPLE CT 1"X8' | 31.08.2016 | 0 | 0 | 14 | UN | 0 | 0 | 16819.6 | DOP
Azua | 1004339 | VARILLA ANCLAJE DOBLE C.T. 1"X8' | 31.08.2016 | 1 | -2 | 25 | UN | 1038.33 | -2076.66 | 25958.25 | DOP
Azua | 1004341 | GUARDACABOS PARA RETENCIàN ACERO GAL.1/2 | 31.08.2016 | 0 | 0 | 100 | UN | 0 | 0 | 5040 | DOP
Azua | 1004346 | ALARGADERA AISLANTE PARA RETENIDAS 108" | 31.08.2016 | 0 | 0 | 10 | UN | 0 | 0 | 10972.3 | DOP
Azua | 1004350 | CONDUCTOR AISLADO 15 KV 4/0 AWG NEU. 1/3 | 31.08.2016 | 0 | 0 | 83 | M | 0 | 0 | 32403.2 | DOP
Azua | 1004360 | TERMINAL ACOD. ENCH. 4/0 15KV SERIE 200 | 31.08.2016 | 0 | 0 | 1 | UN | 0 | 0 | 1627.11 | DOP
Azua | 1004364 | EMPALME CONTRACT. EN FRIO 15 KV 4/0 | 31.08.2016 | 0 | 0 | 4 | UN | 0 | 0 | 37420.24 | DOP
Azua | 1004370 | CRUCETA ANGULAR METALICA 1400 MM | 31.08.2016 | 0 | 0 | 18 | UN | 0 | 0 | 23315.26 | DOP
Azua | 1004371 | CRUCETA ANGULAR METALICA 1830 MM | 31.08.2016 | 0 | 0 | 26 | UN | 0 | 0 | 29122.92 | DOP
Azua | 1004373 | TORNILLO DE ESPACIAMIENTO AC.GALV.5-8x12 | 31.08.2016 | 9 | -9 | 296 | UN | 368.83 | -368.83 | 18120.78 | DOP
Azua | 1004374 | TORNILLO DE ESPACIAMIENTO AC.GALV.5-8x14 | 31.08.2016 | 0 | 0 | 26 | UN | 0 | 0 | 2301 | DOP
Azua | 1004375 | GRILLETE LARGO RECTO 5/8" 11 300 KG | 31.08.2016 | 0 | 0 | 89 | UN | 0 | 0 | 20352.64 | DOP
Azua | 1004381 | TERMINAL D/COMP. BIMT PLETINA. 4/0 AWG,1 | 31.08.2016 | 3 | -6 | 266 | UN | 330.6 | -661.2 | 29313.2 | DOP
Azua | 1004385 | TERMINAL D/COMP. CU P/CABLE 4/0AWG, 2AGU | 31.08.2016 | 0 | 0 | 5 | UN | 0 | 0 | 8292.1 | DOP
Azua | 1004387 | CODO PROTECCION PASO AEREO SUBT. 120 MM | 31.08.2016 | 0 | 0 | 16 | UN | 0 | 0 | 4224 | DOP
Azua | 1004402 | Fusible Limitador de Corriente T. NX, 12 | 31.08.2016 | 0 | 0 | 22 | UN | 0 | 0 | 647.02 | DOP
Azua | 1004405 | CONECTOR COMPRESION #2-#2 CU | 31.08.2016 | 15 | -15 | 216 | UN | 1012.2 | -1012.2 | 14575.7 | DOP
Azua | 1004422 | AISLADOR ESPIGA 55.5 RECUPERADO | 31.08.2016 | 0 | 0 | 15 | UN | 0 | 0 | 0 | DOP
Azua | 1004423 | CRUCETA DE ACERO GALV.8'0" RECUPERADO | 31.08.2016 | 0 | 0 | 8 | UN | 0 | 0 | 0 | DOP
Azua | 1004503 | CONECTOR DE PERFORACION DE FASE | 31.08.2016 | 4060 | -2120 | 2000 | UN | 313384.2 | -163639.04 | 154376.45 | DOP
Azua | 1004546 | INTERRUPTOR TERMOMAG. 2P 50 A | 31.08.2016 | 0 | 0 | 60 | UN | 0 | 0 | 12927.4 | DOP
Azua | 1004604 | CONDUCTOR MULTIFIBRA 35 MM² | 31.08.2016 | 165 | -330 | 116 | M | 35903.73 | -71807.46 | 25241.41 | DOP
Azua | 1004611 | TORNILLO CABEZA HEXAGONAL 5/8" X 10" | 31.08.2016 | 0 | 0 | 38 | UN | 0 | 0 | 0 | DOP
Azua | 1004619 | TERMINAL COMPRES PLETINA COND.#2 CU | 31.08.2016 | 5 | -6 | 390 | UN | 102.8 | -123.36 | 8018.01 | DOP
Azua | 1004626 | INTERRUPTOR TELECONTROLADO 1Ø 15 KV 400 | 31.08.2016 | 0 | 0 | 2 | UN | 0 | 0 | 805802.59 | DOP
Azua | 1004640 | CONDUCTOR MULTIFIBRAS 16 MM² 600 V | 31.08.2016 | 0 | 0 | 618 | M | 0 | 0 | 64820.97 | DOP
Azua | 1004771 | TERMINAL PIN CONDUCTOR 16MM 2 | 31.08.2016 | 0 | 0 | 148 | UN | 0 | 0 | 19004.97 | DOP
Azua | 1004774 | TERMINAL PIN CONDUCTOR 70MM 2 | 31.08.2016 | 0 | 0 | 172 | UN | 0 | 0 | 40901.6 | DOP
Azua | 1004775 | TERMINAL PIN CONDUCTOR 25MM 2 | 31.08.2016 | 0 | 0 | 200 | UN | 0 | 0 | 26680 | DOP
Azua | 1004782 | FUSIBLE LENTO_RAPIDO TRAFO 100KVA, 2.4KV | 31.08.2016 | 0 | 0 | 50 | UN | 0 | 0 | 5995.49 | DOP
Azua | 1004789 | FUSIBLE LENTO_RAPIDO TRAFO 37.5KVA,7.2KV | 31.08.2016 | 0 | 0 | 100 | UN | 0 | 0 | 12042.74 | DOP
Azua | 1004793 | FUSIBLE LENTO_RAPIDO TRAFO 75KVA, 7.2KV | 31.08.2016 | 0 | 0 | 50 | UN | 0 | 0 | 5995.45 | DOP
Azua | 1004825 | BREAKERS 2X63 AMP. | 31.08.2016 | 0 | 0 | 720 | UN | 0 | 0 | 198402.54 | DOP
Azua | 1008335 | TERMINAL BIMETALICO 2 AGUJEROS | 31.08.2016 | 0 | 0 | 3 | UN | 0 | 0 | 2973.52 | DOP
Azua | 1008725 | FUSIBLES EXPULSIÓN 15 A TIPO K | 31.08.2016 | 0 | 0 | 14 | UN | 0 | 0 | 731.51 | DOP
Azua | 1010623 | CABLE AISLADO 600V 12 X 3 HILOS | 31.08.2016 | 21 | -42 | 419 | M | 1417.66 | -2835.32 | 28285.77 | DOP
Azua | 2001224 | CHALECO REFLECTANTE | 31.08.2016 | 0 | 0 | 10 | UN | 0 | 0 | 3688.7 | DOP
Barahona | 1002822 | CUCHILLAS SECCIONADORA 15KV 800A | 31.08.2016 | 0 | 0 | 3 | UN | 0 | 0 | 0 | DOP
Barahona | 1002829 | TUBO DE PVC DIAM. 6" LONG. 20' SDR-26 | 31.08.2016 | 0 | 0 | 2 | UN | 0 | 0 | 4250.96 | DOP
Barahona | 1002838 | CONO DE ANCLAJE > 450MM DIAM | 31.08.2016 | 1 | -2 | 9 | UN | 150.8 | -301.6 | 1357.2 | DOP
Barahona | 1002839 | CRUCETA DE ACERO GALV 6'-0" 3"X3"X1/4" | 31.08.2016 | 18 | -29 | 9 | UN | 7121.7 | -11473.85 | 3560.85 | DOP
Barahona | 1002840 | CRUCETA DE ACERO GALV 8-0" 3"X3"X1/4" | 31.08.2016 | 0 | 0 | 13 | UN | 0 | 0 | 12529.74 | DOP
Barahona | 1002841 | FLEJES GALV. 1-1/4"X1/4"X28" ORIF 9/16" | 31.08.2016 | 0 | 0 | 401 | UN | 0 | 0 | 46224.74 | DOP
Barahona | 1002842 | FLEJES GALV. 1-3/4"X1-3/4"X3/16"X60" | 31.08.2016 | 14 | -21 | 40 | UN | 14455 | -21682.5 | 41300 | DOP
Barahona | 1002843 | TORNILLO MAQUINA AC. GALV.C. HEXAG.1-2X3 | 31.08.2016 | 328 | -42 | 286 | UN | 6720.95 | -860.61 | 5860.34 | DOP
Barahona | 1002845 | TORNILLO MAQUINA AC. GALV. C.CUAD.1-2X12 | 31.08.2016 | 14 | -21 | 82 | UN | 580.66 | -870.99 | 3402.54 | DOP
Barahona | 1002846 | TORNILLO ESPAC ROSCA CORRIDA 5/8"X10" | 31.08.2016 | 0 | 0 | 81 | UN | 0 | 0 | 1739.2 | DOP
Barahona | 1002848 | ARANDELA PRESION AC.GALV. 3-8 | 31.08.2016 | 0 | 0 | 338 | UN | 0 | 0 | 973.32 | DOP
Barahona | 1002850 | TUERCA GUARDACABO RECTO P-TORNILLO 5-8 | 31.08.2016 | 0 | 0 | 130 | UN | 0 | 0 | 5927.23 | DOP
Barahona | 1002851 | TUERCA GUARDACABO RECTO PTORNILLO 3/4" | 31.08.2016 | 0 | 0 | 200 | UN | 0 | 0 | 10548 | DOP
Barahona | 1002852 | TUERCA DE OJO OVALADO P-TORNILLO 1-2 | 31.08.2016 | 0 | 0 | 1061 | UN | 0 | 0 | 70545.89 | DOP
Barahona | 1002854 | ESPIGA P/CRUC ACERO VASTAGO 3/4"X7-3/4" | 31.08.2016 | 0 | 0 | 113 | UN | 0 | 0 | 20854.25 | DOP
Barahona | 1002855 | ESPIGA P/INSTALACION EN CABEZA POSTE 20" | 31.08.2016 | 0 | 0 | 150 | UN | 0 | 0 | 11830.54 | DOP
Barahona | 1002856 | ESPIGA C/MANGUITO ADAPT 5/8"X1" L=51/4" | 31.08.2016 | 0 | 0 | 64 | UN | 0 | 0 | 4828.8 | DOP
Barahona | 1002857 | SOPORTE PARA TUBO DE ANCLAJE DE 2" | 31.08.2016 | 0 | 0 | 71 | UN | 0 | 0 | 14697.63 | DOP
Barahona | 1002861 | FUSIBLE EXPULSION TIPO K DE 200 A | 31.08.2016 | 0 | 0 | 60 | UN | 0 | 0 | 33984 | DOP
Barahona | 1002862 | PORTA FUSIBLE P/LUMINARIAS A. P 240V 10A | 31.08.2016 | 0 | 0 | 50 | UN | 0 | 0 | 2274.5 | DOP
Barahona | 1002864 | CABLE POTENCIA AISL 20 KV XLP No. 2AWG | 31.08.2016 | 0 | 0 | 19 | M | 0 | 0 | 4493.54 | DOP
Barahona | 1002867 | GRAPA DERIV 4/0AWG-1000MCM A 6AWG-300MCM | 31.08.2016 | 0 | 0 | 200 | UN | 0 | 0 | 181246 | DOP
Barahona | 1002869 | MANGA EMPALME A TODA TENSION NO 2/0 AL | 31.08.2016 | 0 | 0 | 36 | UN | 0 | 0 | 907.56 | DOP
Barahona | 1002870 | TERM COMP.BIMET.P/CABL AL AISL BT 477 | 31.08.2016 | 0 | 0 | 46 | UN | 0 | 0 | 26910 | DOP
Barahona | 1002874 | LUMINARIA DE AP 240V/ 250W. | 31.08.2016 | 18 | -36 | 2 | UN | 77401.58 | -154803.16 | 8600.17 | DOP
Barahona | 1002875 | BRAZO PARA LUMINARIA ACERO GALV 6' | 31.08.2016 | 66 | -32 | 88 | UN | 65967.89 | -31951.04 | 87924.18 | DOP
Barahona | 1002893 | MACHETE | 31.08.2016 | 0 | 0 | 3 | UN | 0 | 0 | 370.14 | DOP
Barahona | 1002907 | CUCHILLA PARA ELECTRICISTA | 31.08.2016 | 0 | 0 | 2 | UN | 0 | 0 | 352.36 | DOP
Barahona | 1002920 | BASE CIRCULAR, ENTRADA DE 1" | 31.08.2016 | 520 | -840 | 6440 | UN | 161922.91 | -261567.78 | 2005352.88 | DOP
Barahona | 1002921 | CONECT A PRUEBA D/AGUA P/C. 8,2 ROSC 1" | 31.08.2016 | 160 | -320 | 840 | UN | 2600.19 | -5200.38 | 13651.03 | DOP
Barahona | 1002928 | BASE CL200 IND.FORM 12S NEUTRO A TIERRA | 31.08.2016 | 0 | 0 | 3 | UN | 0 | 0 | 4636.97 | DOP
Barahona | 1002929 | CONECT A PRUEBA D/AGUA P/C. 6,3 ROSC 1" | 31.08.2016 | 0 | 0 | 100 | UN | 0 | 0 | 2647.19 | DOP
Barahona | 1002932 | CABLE COBRE AISL THHN COLOR NEGR 53,5mm² | 31.08.2016 | 0 | 0 | 93 | M | 0 | 0 | 28263.31 | DOP
Barahona | 1002939 | MENSULA OJAL DE ACOMETIDA | 31.08.2016 | 0 | 0 | 1100 | UN | 0 | 0 | 3058 | DOP
Barahona | 1002940 | MOLDURA PLASTICA P/TIERRA 1/2"X 8' | 31.08.2016 | 0 | 0 | 5448 | UN | 0 | 0 | 299131.45 | DOP
Barahona | 1002942 | COLLAR AMARRE EN FACHADA | 31.08.2016 | 0 | 0 | 2925 | UN | 0 | 0 | 44182.89 | DOP
Barahona | 1002943 | FLEJE DE AC INOX DE 12.7MM (1/2") X 0.4M | 31.08.2016 | 9 | -14 | 241 | UN | 246.42 | -383.32 | 6599 | DOP
Barahona | 1002944 | HEBILLAS PARA FLEJE DE 12.7MM(1/2") | 31.08.2016 | 7 | -12 | 53 | UN | 72.44 | -124.18 | 548.3 | DOP
Barahona | 1002945 | HEBILLAS PARA FLEJE DE 20MM(3/4") | 31.08.2016 | 0 | 0 | 500 | UN | 0 | 0 | 5249.48 | DOP
Barahona | 1002950 | ADAPTADORES DE PVC 1" HEMBRA | 31.08.2016 | 0 | 0 | 45 | UN | 0 | 0 | 339.84 | DOP
Barahona | 1002951 | CONECTOR RECTO P/TUBERÍA FLEXIBLE 1" LIQ | 31.08.2016 | 0 | 0 | 48 | UN | 0 | 0 | 2548.8 | DOP
Barahona | 1002952 | CONDULET DE 2" | 31.08.2016 | 0 | 0 | 29 | UN | 0 | 0 | 5768.56 | DOP
Barahona | 1002953 | CEMENTO PARA TUBERIA DE PVC | 31.08.2016 | 0 | 0 | 3 | UN | 0 | 0 | 1307.55 | DOP
Barahona | 1002956 | ARO DE SEGURIDAD CON TORNILLO REFORZADO | 31.08.2016 | 200 | -400 | 641 | UN | 14829.4 | -29658.8 | 47528.19 | DOP
Barahona | 1002959 | TERMINAL DE OJO AZUL 4MM | 31.08.2016 | 0 | 0 | 991 | UN | 0 | 0 | 1070.28 | DOP
Barahona | 1002969 | MOD.TRANSF.TRIF.12,5 KV. R.25-50/5 | 31.08.2016 | 0 | 0 | 1 | UN | 0 | 0 | 147319.94 | DOP
Barahona | 1002981 | ARANDELA PLANA CUADRADA 2''' | 31.08.2016 | 0 | 0 | 890 | UN | 0 | 0 | 17015.46 | DOP
Barahona | 1002982 | BOMBILLO 250W AP DE SODIO | 31.08.2016 | 44 | -84 | 60 | UN | 12937.21 | -24894.94 | 14692.31 | DOP
Barahona | 1002986 | COND. TRENZADO TRIPLEX 2X2/0AAC-2/0AAAC | 31.08.2016 | 0 | 0 | 25 | M | 0 | 0 | 3184.36 | DOP
Barahona | 1003003 | SOPORTE DE ANCLAJE EN FACHADA | 31.08.2016 | 0 | 0 | 520 | UN | 0 | 0 | 10235.82 | DOP
Barahona | 1003004 | SOPORTE DOBLE UNIDAD | 31.08.2016 | 0 | 0 | 152 | UN | 0 | 0 | 29322.32 | DOP
Barahona | 1003006 | TORNILLO ESPACIAMIENTO AC. GALV. 5-8 X16 | 31.08.2016 | 0 | 0 | 85 | UN | 0 | 0 | 2104.6 | DOP
Barahona | 1003009 | TORNILLO P- AISLADOR TIPO CARRETE 5-8X14 | 31.08.2016 | 3 | -5 | 119 | UN | 334.41 | -557.35 | 11927.37 | DOP
Barahona | 1003014 | TORNILLO TIRAFONDO 3-16'' X 1 1-2'' | 31.08.2016 | 0 | 0 | 1795 | UN | 0 | 0 | 2010.4 | DOP
Barahona | 1003027 | BOMBILLO 150W AP DE SODIO | 31.08.2016 | 0 | 0 | 187 | UN | 0 | 0 | 41132.65 | DOP
Barahona | 1003029 | CONECTOR 5/8 P/VARILLA D/TIERRA | 31.08.2016 | 13 | -19 | 654 | UN | 471.77 | -689.51 | 23734.83 | DOP
Barahona | 1003030 | CONDUCTOR DESNUDO AAAC 1/0 AWG (AZUZA) | 31.08.2016 | 1453 | -2726 | 7160 | M | 47983.07 | -90021.99 | 287520.12 | DOP
Barahona | 1003032 | CONDUCTOR DESNUDO AAAC 465,4 MCM (CAIRO) | 31.08.2016 | 0 | 0 | 8 | M | 0 | 0 | 258.12 | DOP
Barahona | 1003033 | CONDUCTOR DESNUDO AAAC 4/0 AWG (ALLIANCE | 31.08.2016 | 100 | -200 | 2686.8 | M | 7220.17 | -14440.34 | 193991.63 | DOP
Barahona | 1003035 | AISLADOR PORCELANA T/ESPIGA NEMA 55-2 | 31.08.2016 | 42 | -63 | 147 | UN | 1536.36 | -2304.54 | 5377.26 | DOP
Barahona | 1003040 | ESPIGA P/CRUC.MADERA VASTAGO 5/8 X 6" | 31.08.2016 | 0 | 0 | 41 | UN | 0 | 0 | 61.45 | DOP
Barahona | 1003047 | TORNILLO GUARDA CABO CURVO 5/8" X10" | 31.08.2016 | 0 | 0 | 11 | UN | 0 | 0 | 464.09 | DOP
Barahona | 1003049 | TORNILLO DE MAQUINA PASANTE 3/8"X 3" | 31.08.2016 | 0 | 0 | 9 | UN | 0 | 0 | 677.7 | DOP
Barahona | 1003050 | TORNILLO GUARDA CABO RECTO 5/8" X 12" | 31.08.2016 | 1 | -2 | 119 | UN | 27.8 | -55.6 | 3308.2 | DOP
Barahona | 1003068 | ABRAZADERA METALICA TIPO OMEGA DE1/2" | 31.08.2016 | 0 | 0 | 2701 | UN | 0 | 0 | 6137.77 | DOP
Barahona | 1003084 | TRANSF DE CORRIENTE BT 600-5A 600V | 31.08.2016 | 2 | -4 | 6 | UN | 5969.15 | -11938.3 | 17907.43 | DOP
Barahona | 1003102 | TRANSF.MONOF.TIPO POSTE 50 KVA 7.2KV | 31.08.2016 | 7 | -10 | 1 | UN | 0 | 0 | 0 | DOP
Barahona | 1003104 | TARUGO PLASTICO DE 1-4’’ X 1 1-2” | 31.08.2016 | 0 | 0 | 1000 | UN | 0 | 0 | 236 | DOP
Barahona | 1003106 | TUBO DE PVC DIAMETRO 1/2" | 31.08.2016 | 0 | 0 | 54 | UN | 0 | 0 | 7699.6 | DOP
Barahona | 1003108 | AISLADOR PORCELANA ANSI 52-4 SUSPENSION | 31.08.2016 | 0 | 0 | 52 | UN | 0 | 0 | 0 | DOP
Barahona | 1003109 | CABLE ACERO GALVANIZADO P/RETENIDA 3/8" | 31.08.2016 | 2029 | -58 | 4081 | M | 59166.69 | -2573.2 | 161523.77 | DOP
Barahona | 1003115 | ALAMBRE DE LIGADURA | 31.08.2016 | 0 | 0 | 784 | M | 0 | 0 | 10180.26 | DOP
Barahona | 1003118 | TERMINAL D/OJO AMARILL P/C.10-12 CERRADO | 31.08.2016 | 50 | -100 | 850 | UN | 145.5 | -291 | 2473.5 | DOP
Barahona | 1003121 | TRANSF TP MONOF 25KVA 7200 120/240V R.N. | 31.08.2016 | 16 | -16 | 4 | UN | 3121.72 | -2993.33 | 658.04 | DOP
Barahona | 1003122 | TRAFO TIPO POSTE MONOFASICO 2.4KV 37.5KV | 31.08.2016 | 1 | -2 | 1 | UN | 54638.59 | -109277.18 | 54638.59 | DOP
Barahona | 1003123 | TRANSF TP MONOF 50KVA 2400 120/240V R.N. | 31.08.2016 | 11 | -8 | 6 | UN | 104475.31 | -75982.05 | 56986.53 | DOP
Barahona | 1003124 | TRANSF TP MONOF 37.5KVA 7200 120/240 R.N | 31.08.2016 | 16 | -14 | 4 | UN | 32967.72 | -49451.58 | 0 | DOP
Barahona | 1003135 | AISLADOR PORC. T/ POSTE 15 KV | 31.08.2016 | 64 | -116 | 178 | UN | 23136.8 | -41935.43 | 64248.58 | DOP
Barahona | 1003137 | SOPORTE VERTICAL PARA AISLADOR TIPO POST | 31.08.2016 | 22 | -44 | 46 | UN | 6958.72 | -13917.44 | 14233.76 | DOP
Barahona | 1003140 | CONECTOR CU¤A A PRESI¢N MCM477/MCM477 | 31.08.2016 | 0 | 0 | 199 | UN | 0 | 0 | 55182.7 | DOP
Barahona | 1003148 | CONECTOR ELÁST TIPO CUÑA C/ESTRIBO 1/0 | 31.08.2016 | 0 | 0 | 590 | UN | 0 | 0 | 326717.46 | DOP
Barahona | 1003150 | CONECTOR CU¤A A PRESI¢N AGW1/0 - N§2 CU | 31.08.2016 | 57 | -114 | 141 | UN | 5149.53 | -10299.06 | 12738.29 | DOP
Barahona | 1003152 | TORNILLO MAQUINA AC. GALV.C.CUAD.5-8X12 | 31.08.2016 | 335 | -180 | 249 | UN | 14801 | -7158.68 | 10635.91 | DOP
Barahona | 1003153 | TORNILLO MAQUINA AC. GALV.C. CUAD.5-8x14 | 31.08.2016 | 2 | -4 | 61 | UN | 121.15 | -242.3 | 2227.48 | DOP
Barahona | 1003154 | TORNILLO AC.GALVANIZ.C/EXAG.C/T.5/8"X16" | 31.08.2016 | 0 | 0 | 23 | UN | 0 | 0 | 574.77 | DOP
Barahona | 1003155 | TORNILLO AC.GALV.C/EXAG.C/T.5/8"X1-3/4 | 31.08.2016 | 0 | 0 | 200 | UN | 0 | 0 | 7306 | DOP
Barahona | 1003158 | TORNILLO AC.GALVANIZ.CON OJO.C.T.5/8"X6" | 31.08.2016 | 0 | 0 | 196 | UN | 0 | 0 | 6848.24 | DOP
Barahona | 1003160 | TUERCA CUADRADA AC. GALV. P-TORNILLO 5-8 | 31.08.2016 | 0 | 0 | 572 | UN | 0 | 0 | 4994.55 | DOP
Barahona | 1003161 | ARANDELA PLANA RECTANGULAR 5-8 | 31.08.2016 | 129 | -191 | 2464 | UN | 1890.95 | -2799.7 | 36117.83 | DOP
Barahona | 1003168 | RETE PREF"OMEGA"AIS.57/1-3 ACSR 477 | 31.08.2016 | 0 | 0 | 120 | UN | 0 | 0 | 6194.4 | DOP
Barahona | 1003171 | RETEN PREF."OME DOB"AIS.57/1-3ACSR.266 | 31.08.2016 | 0 | 0 | 50 | UN | 0 | 0 | 5839 | DOP
Barahona | 1003173 | RETENCION PREF."OMEGA"AISL.53/2 ACSR.266 | 31.08.2016 | 0 | 0 | 325 | UN | 0 | 0 | 12600.25 | DOP
Barahona | 1003174 | AISLADOR PORCELANA CARRETE (ANSI 53-2) | 31.08.2016 | 4 | -7 | 285 | UN | 55.96 | -97.93 | 75501.17 | DOP
Barahona | 1003175 | SOPORTE HORQUILLA PARA AISLADOR TIPO CAR | 31.08.2016 | 1 | -2 | 39 | UN | 145.14 | -290.28 | 5660.46 | DOP
Barahona | 1003176 | CABLE COBRE AISLAD THHN COLOR NEGRO 6mm² | 31.08.2016 | 378 | -720 | 483.5 | M | 10342.48 | -19699.97 | 13229.09 | DOP
Barahona | 1003177 | CABLE COBRE AISLA THHN COLOR MARRON 6mm² | 31.08.2016 | 153 | -306 | 765 | M | 4243.19 | -8486.38 | 21215.95 | DOP
Barahona | 1003178 | CABLE COBRE AISLADO THHN COLOR AZUL 6mm² | 31.08.2016 | 0 | 0 | 1083 | M | 0 | 0 | 30792.25 | DOP
Barahona | 1003180 | PINZA DE RETENCION DOBLE | 31.08.2016 | 0 | 0 | 1820 | UN | 0 | 0 | 66519.8 | DOP
Barahona | 1003181 | VARILLA DE TIERRA DIAM. 5/8'' X 6' | 31.08.2016 | 9 | -12 | 789 | UN | 3922.29 | -5229.72 | 343831.61 | DOP
Barahona | 1003182 | TUBERIA DE PVC, DIAMETRO 1" SCHEDULE 40 | 31.08.2016 | 0 | 0 | 14 | UN | 0 | 0 | 4238.24 | DOP
Barahona | 1003183 | TUBO DE PVC DIAMETRO 2" | 31.08.2016 | 0 | 0 | 20 | UN | 0 | 0 | 14254.4 | DOP
Barahona | 1003193 | CONECTOR RECTO P/TUBERÍA FLEXIBLE 2" LIQ | 31.08.2016 | 0 | 0 | 20 | UN | 0 | 0 | 2564.74 | DOP
Barahona | 1003206 | MOD.TRANSF. MONOF.12,5 KV. R. 5-10/5 | 31.08.2016 | 0 | 0 | 1 | UN | 0 | 0 | 60895.08 | DOP
Barahona | 1003207 | MOD.TRANSF. MONOF.12.5 KV, R. 10-20/5 | 31.08.2016 | 0 | 0 | 1 | UN | 0 | 0 | 76600.77 | DOP
Barahona | 1003211 | TRANSF.MONOF.TIPO POSTE 15 KVA 7.2KV | 31.08.2016 | 0 | 0 | 1 | UN | 0 | 0 | 29528.14 | DOP
Barahona | 1003224 | GRAPA CONEXION DOBLE CABLE TIERRA SIN TO | 31.08.2016 | 0 | 0 | 280 | UN | 0 | 0 | 35747.23 | DOP
Barahona | 1003226 | ARANDELA PLANA REDONDA 5-8 | 31.08.2016 | 0 | 0 | 1799 | UN | 0 | 0 | 56348.4 | DOP
Barahona | 1003227 | ARANDELA PRESION AC.GALV. 5-8 | 31.08.2016 | 5277 | -136 | 5162 | UN | 7597.92 | -193.92 | 7429.19 | DOP
Barahona | 1003231 | TRAFO TIPO POST MONO 1BOR AUTO 12.5KV 75 | 31.08.2016 | 1 | 0 | 1 | UN | 0 | 0 | 0 | DOP
Barahona | 1003233 | AISLADOR COMP. T/ SUSP. 15 KV | 31.08.2016 | 47 | -84 | 673 | UN | 17465.16 | -31214.33 | 250087.97 | DOP
Barahona | 1003234 | POSTE HAV 300 DAN 9M | 31.08.2016 | 6 | -6 | 2 | UN | 0 | 0 | 0 | DOP
Barahona | 1003236 | POSTE HAV 500 DAN 10.5M | 31.08.2016 | 1 | 0 | 1 | UN | 0 | 0 | 0 | DOP
Barahona | 1003241 | ARANDELA CURVA CUADRADA 5-8 | 31.08.2016 | 0 | 0 | 429 | UN | 0 | 0 | 6369.68 | DOP
Barahona | 1003242 | TORNILLO TIRAFONDO 1/8" X 1 1/4” | 31.08.2016 | 0 | 0 | 17379 | UN | 0 | 0 | 24955.29 | DOP
Barahona | 1003243 | TORNILLO TIRAFONDO 1- 4'' X 1 1-2'' | 31.08.2016 | 500 | -1000 | 9015 | UN | 2126.67 | -4253.34 | 38343.92 | DOP
Barahona | 1003250 | ADAPTADORES DE PVC 1" MACHO | 31.08.2016 | 0 | 0 | 45 | UN | 0 | 0 | 183.6 | DOP
Barahona | 1003296 | TORNILLO DE MAQUINA 1/2'' X 6" | 31.08.2016 | 0 | 0 | 784 | UN | 0 | 0 | 2600.21 | DOP
Barahona | 1003299 | CONECT.COMP CU T/H P/ATER .No. 4-6 AWG | 31.08.2016 | 0 | 0 | 50 | UN | 0 | 0 | 394 | DOP
Barahona | 1003327 | FLEJES DIAG. PERFIL L ACERO GALV.DE 84 | 31.08.2016 | 0 | 0 | 3 | UN | 0 | 0 | 1658.8 | DOP
Barahona | 1003344 | TORNILLO CABEZA HEXAGONAL 5/8" X 20" | 31.08.2016 | 0 | 0 | 46 | UN | 0 | 0 | 1643.12 | DOP
Barahona | 1003381 | BAQUELITA O MORDAZA N° 2 | 31.08.2016 | 0 | 0 | 100 | UN | 0 | 0 | 18937 | DOP
Barahona | 1003399 | TORNILLO CABEZA HEXAGONAL 1"1/2 X 1/2" | 31.08.2016 | 0 | 0 | 50 | UN | 0 | 0 | 100 | DOP
Barahona | 1003413 | TERMINAL ACODADO ENCHUF 15 KV #2AWG200 | 31.08.2016 | 0 | 0 | 8 | UN | 0 | 0 | 13688 | DOP
Barahona | 1003429 | ABRAZADERA CONTRA PRESION P/TUBO ANCL.2" | 31.08.2016 | 0 | 0 | 315 | UN | 0 | 0 | 220258.9 | DOP
Barahona | 1003471 | ETIQUETA PARA CENTRO DE TRANSFORMACION | 31.08.2016 | 6 | -10 | 237 | UN | 787.62 | -1312.7 | 31088.07 | DOP
Barahona | 1003474 | DESTORNILLADOR PLANO AISL.DE 6" | 31.08.2016 | 6 | 0 | 6 | UN | 531 | 0 | 531 | DOP
Barahona | 1003528 | VARA TELESCOPICA 40' | 31.08.2016 | 0 | 0 | 1 | UN | 0 | 0 | 10022.18 | DOP
Barahona | 1003548 | BRIDA DE SUJECION PLASTICA 9 mm X 203 mm | 31.08.2016 | 0 | 0 | 200 | UN | 0 | 0 | 115.64 | DOP
Barahona | 1003586 | CONECTOR PERNO PARTIDO CU P/C.10-14 STR | 31.08.2016 | 0 | 0 | 400 | UN | 0 | 0 | 4944 | DOP
Barahona | 1003705 | TUERCA HEXAGONAL ACERO INOXIDABLE DE 5/8 | 31.08.2016 | 0 | 0 | 220 | UN | 0 | 0 | 5568.2 | DOP
Barahona | 1003708 | ARANDELA D/PRESIÓN ACERO INOX.5/8" | 31.08.2016 | 0 | 0 | 196 | UN | 0 | 0 | 2397.08 | DOP
Barahona | 1003712 | TRANSF TP 25KVA AUTO ANT 7200 120/240 RN | 31.08.2016 | 2 | -4 | 9 | UN | 97072.47 | -194144.94 | 435599.18 | DOP
Barahona | 1003748 | CABLE DE CONTROL 4 X 4 HILOS | 31.08.2016 | 15 | -30 | 85 | M | 10914.3 | -21828.6 | 61847.7 | DOP
Barahona | 1003786 | ESCALERA DE 10 PIE TIPO TIJERA | 31.08.2016 | 0 | 0 | 1 | UN | 0 | 0 | 6350 | DOP
Barahona | 1003797 | TUBO GALV. 2" X 10' | 31.08.2016 | 0 | 0 | 100 | UN | 0 | 0 | 168198.72 | DOP
Barahona | 1003825 | TORNILLO MAQUINA AC.GALV.C.HEXAG. 5-8x2 | 31.08.2016 | 0 | 0 | 7 | UN | 0 | 0 | 284.2 | DOP
Barahona | 1003832 | TARUGO PLASTICO DE 5-16’’ X 2’’ | 31.08.2016 | 0 | 0 | 980 | UN | 0 | 0 | 1087.02 | DOP
Barahona | 1003839 | CONECTOR TIPO OJO BRONCE PARA CABLE 4/0 | 31.08.2016 | 0 | 0 | 13 | UN | 0 | 0 | 43719 | DOP
Barahona | 1003866 | BANCO DE CONDENS. 3 X 100 KVAR 2.4KV | 31.08.2016 | 0 | 0 | 2 | UN | 0 | 0 | 150777.56 | DOP
Barahona | 1003885 | TERMINAL COMP. T/PIN CORTO COND. 4/0 AWG | 31.08.2016 | 0 | 0 | 393 | UN | 0 | 0 | 89557.02 | DOP
Barahona | 1003912 | BASE CL 200 RESID.FORM-2S C/PERNO D/SEGU | 31.08.2016 | 0 | 0 | 144 | UN | 0 | 0 | 206719.18 | DOP
Barahona | 1003951 | ARANDELA PRESIÓN AC.GALV. 1-2 | 31.08.2016 | 14 | -21 | 2381 | UN | 51.92 | -77.88 | 8831.49 | DOP
Barahona | 1004007 | ARMARIO METALICO PARA MEDIDA INDIRECTA | 31.08.2016 | 1 | -2 | 6 | UN | 16602.6 | -33205.2 | 99615.6 | DOP
Barahona | 1004019 | BORNA DEL TERCIARIO COMPLETA 24/30MVA. | 31.08.2016 | 0 | 0 | 5 | UN | 0 | 0 | 0 | DOP
Barahona | 1004038 | ABRAZADERA UNITRON TUBO 2'' | 31.08.2016 | 0 | 0 | 5750 | UN | 0 | 0 | 113533.59 | DOP
Barahona | 1004044 | TARUGO PLASTICO P/TORNILLO 3/8’’X1 1/2’’ | 31.08.2016 | 500 | -1000 | 2000 | UN | 442.5 | -885 | 1770 | DOP
Barahona | 1004073 | PARARRAYO DISTRIBUCIÓN POLIM. 9KV. 10KA | 31.08.2016 | 0 | 0 | 22 | UN | 0 | 0 | 2248.67 | DOP
Barahona | 1004095 | TUERCA OJO GUARDAC INCLINADO TORN 5-8 | 31.08.2016 | 0 | 0 | 2 | UN | 0 | 0 | 268.42 | DOP
Barahona | 1004099 | TORNILLO MAQUINA AC. GALV.C.HEXAG.1-2X2 | 31.08.2016 | 0 | 0 | 364 | UN | 0 | 0 | 4794.52 | DOP
Barahona | 1004104 | TERMINAL AISL.VERDE P/C.10-12 TIPO PIN | 31.08.2016 | 0 | 0 | 100 | UN | 0 | 0 | 325 | DOP
Barahona | 1004109 | TRANSF.DE INTENSIDAD R.200/400.5 600V.60 | 31.08.2016 | 6 | -12 | 2 | UN | 21126.39 | -42252.78 | 7042.13 | DOP
Barahona | 1004132 | CABLE ACERO COBREADO DESNUDO #2 AWG 7 HI | 31.08.2016 | 1211 | -304 | 6291 | M | 178049.77 | -44688.07 | 1027155.57 | DOP
Barahona | 1004190 | CAJA PROTECCIÓN BT TRANSFORMADOR T/ POST | 31.08.2016 | 0 | 0 | 52 | UN | 0 | 0 | 131852.35 | DOP
Barahona | 1004196 | INTERRUPTOR TERMOM. PT. 2P 150A | 31.08.2016 | 0 | 0 | 5 | UN | 0 | 0 | 11420 | DOP
Barahona | 1004197 | INTERRUPTOR TERMOMAGNETICO 2P 200A | 31.08.2016 | 0 | 0 | 2 | UN | 0 | 0 | 5113.38 | DOP
Barahona | 1004205 | TORNILLO AC.GALV. CON OJO.C.T.5/8X14 | 31.08.2016 | 21 | -36 | 87 | UN | 2303.7 | -3949.2 | 9543.94 | DOP
Barahona | 1004206 | PERNO ROSCA CORRIDA AC.GALV. 5/8"X20 | 31.08.2016 | 0 | 0 | 97 | UN | 0 | 0 | 1358.13 | DOP
Barahona | 1004208 | KIT DE BLINDAJE ELECTRICO ARMORCAST | 31.08.2016 | 0 | 0 | 200 | UN | 0 | 0 | 421613.63 | DOP
Barahona | 1004210 | TORNILLO TIRAFONDO AC GALVAN 5-16'' X 1' | 31.08.2016 | 0 | 0 | 5500 | UN | 0 | 0 | 14610.2 | DOP
Barahona | 1004213 | CABLE DE ACERO COBREADO #6 AWG 3 HILOS | 31.08.2016 | 0 | 0 | 12581 | M | 0 | 0 | 633129.86 | DOP
Barahona | 1004215 | CAJA P/MEDIDOR POLICARBONATO C/BREA 50A | 31.08.2016 | 0 | 0 | 360 | UN | 0 | 0 | 136166.13 | DOP
Barahona | 1004222 | CAJA P/MEDIDOR POLICARBONATO | 31.08.2016 | 0 | 0 | 20 | UN | 0 | 0 | 7824.28 | DOP
Barahona | 1004225 | CONECTOR RECTO (HUB) IMC P TUBO DE 1/2 | 31.08.2016 | 0 | 0 | 4000 | UN | 0 | 0 | 204160 | DOP
Barahona | 1004230 | GRILLETE NORMAL RECTO 5/8" | 31.08.2016 | 1 | -2 | 41 | UN | 221.75 | -443.5 | 9091.75 | DOP
Barahona | 1004231 | SOPORTE PARA SECCIONADOR FUSIBLE EN POST | 31.08.2016 | 3 | -4 | 57 | UN | 969.15 | -1292.2 | 18412.5 | DOP
Barahona | 1004232 | SOPORTE TRANSFORMADOR MONOFASICO TIPO PO | 31.08.2016 | 0 | 0 | 25 | UN | 0 | 0 | 15676.5 | DOP
Barahona | 1004233 | ALARGADERA 10" PARA CADENA AISLADORES | 31.08.2016 | 1 | -2 | 101 | UN | 167.35 | -334.7 | 16902.41 | DOP
Barahona | 1004235 | GRAPAS DE RETENCIÓN 2/0 AWG – 312 MCM | 31.08.2016 | 3 | 0 | 3 | UN | 329.1 | 0 | 329.1 | DOP
Barahona | 1004236 | GRAPA AMARRE ALUMINIO COND. MCM 477 (HAW | 31.08.2016 | 34 | -53 | 442 | UN | 11137.38 | -17361.21 | 144785.89 | DOP
Barahona | 1004240 | POSTE DE MADERA 12 M CLASE 1 | 31.08.2016 | 2 | -4 | 1 | UN | 0 | 0 | 0 | DOP
Barahona | 1004243 | PERNO ROSCA CORRIDA AC.GALV. 5/8"X22 | 31.08.2016 | 0 | 0 | 7 | UN | 0 | 0 | 0 | DOP
Barahona | 1004259 | GRAPA SUSPENSION AL. COND. AWG 1/0 (RAVE | 31.08.2016 | 0 | 0 | 1 | UN | 0 | 0 | 0 | DOP
Barahona | 1004263 | VARILLA ANCLAJE SIMPLE C.T. 3/4"X8' | 31.08.2016 | 1 | -2 | 16 | UN | 577.44 | -1154.88 | 9239.04 | DOP
Barahona | 1004264 | VARILLA ANCLAJE DOBLE C.T. 3/4"X8ï | 31.08.2016 | 0 | 0 | 15 | UN | 0 | 0 | 11505.86 | DOP
Barahona | 1004265 | TUBO ABIERTO SE¤ALIZACI¢N Y PROT 2X8 | 31.08.2016 | 1 | -2 | 68 | UN | 236.78 | -473.56 | 17433.63 | DOP
Barahona | 1004266 | TORNILLO MAQUINA AC.GALV.C.HEXAG. 5-8x3 | 31.08.2016 | 50 | 0 | 51 | UN | 1971.48 | 0 | 2008.39 | DOP
Barahona | 1004270 | COND. TRENZ. TRIPLEX 600V 1/0 AAC-1/0 | 31.08.2016 | 1682 | -1862 | 819 | M | 216647.17 | -239831.83 | 104810.04 | DOP
Barahona | 1004271 | COND. TRENZADO TRIPLEX 4/0AAC-4/0AAAC | 31.08.2016 | 190 | -370 | 786 | M | 0 | 0 | 0 | DOP
Barahona | 1004272 | BASE CORTACIRCUITOS FUSIBLE 15 KV 200 A | 31.08.2016 | 18 | -28 | 36 | UN | 0 | 0 | 0 | DOP
Barahona | 1004277 | FUSIBLE EXPULSION 80 A TIPO K | 31.08.2016 | 0 | 0 | 10 | UN | 0 | 0 | 1416 | DOP
Barahona | 1004281 | TERMINAL COMP. TIPO PIN PARA COND. 4/0 A | 31.08.2016 | 9 | -15 | 50 | UN | 2646.64 | -4411.07 | 14703.56 | DOP
Barahona | 1004287 | TORNILLO AC.INOXIDABLE/EXAG.C.T.1/2"X2" | 31.08.2016 | 0 | 0 | 13 | UN | 0 | 0 | 804.75 | DOP
Barahona | 1004288 | ARANDELA DE PRESION AC.INOX. 1/2" | 31.08.2016 | 0 | 0 | 1501 | UN | 0 | 0 | 6342.3 | DOP
Barahona | 1004291 | CINTA METRICA METALICA 30 M | 31.08.2016 | 0 | 0 | 3 | UN | 0 | 0 | 882.22 | DOP
Barahona | 1004292 | FUSIBLE DE EXPULSION 1,5 A TIPO D | 31.08.2016 | 0 | 0 | 300 | UN | 0 | 0 | 15584.55 | DOP
Barahona | 1004293 | FUSIBLE DE EXPULSION 3 A TIPO D | 31.08.2016 | 0 | 0 | 16 | UN | 0 | 0 | 490.88 | DOP
Barahona | 1004294 | FUSIBLE DE EXPULSION 5 A TIPO D | 31.08.2016 | 0 | 0 | 31 | UN | 0 | 0 | 3548.1 | DOP
Barahona | 1004295 | FUSIBLE DE EXPULSION 7 A TIPO D | 31.08.2016 | 2 | -3 | 38 | UN | 200.6 | -300.9 | 3811.4 | DOP
Barahona | 1004296 | FUSIBLE DE EXPULSION 10 A TIPO D | 31.08.2016 | 0 | 0 | 19 | UN | 0 | 0 | 2242 | DOP
Barahona | 1004297 | FUSIBLE DE EXPULSION 15 A TIPO D | 31.08.2016 | 0 | 0 | 40 | UN | 0 | 0 | 2169.34 | DOP
Barahona | 1004309 | CRUCETA DE MADERA 2,4 X 0,1 X 0,1 M | 31.08.2016 | 0 | 0 | 8 | UN | 0 | 0 | 0 | DOP
Barahona | 1004311 | PINZA DE ANCLAJE 1/0 1500 DAN | 31.08.2016 | 0 | 0 | 4 | UN | 0 | 0 | 0 | DOP
Barahona | 1004314 | BRIDA DE SUJECION PLASTICA 9 mm X 360 mm | 31.08.2016 | 501 | -1002 | 642 | UN | 2538.67 | -5077.34 | 3253.13 | DOP
Barahona | 1004315 | PICA DE PUESTA A TIERRA 5/8"X8' | 31.08.2016 | 2 | -4 | 66 | UN | 911.54 | -1823.08 | 26890.32 | DOP
Barahona | 1004317 | CONECTOR CU¤A A PRESI¢N MCM477/AGW4/0 | 31.08.2016 | 0 | 0 | 6 | UN | 0 | 0 | 1239 | DOP
Barahona | 1004319 | CONECTOR ELÁST TIPO CUÑA 4/0 AWG - 4/0 | 31.08.2016 | 0 | 0 | 2 | UN | 0 | 0 | 247.62 | DOP
Barahona | 1004325 | CONECTOR ELÁST TIPO CUÑA C/ESTRIBO 4/0 | 31.08.2016 | 0 | 0 | 3 | UN | 0 | 0 | 534.54 | DOP
Barahona | 1004329 | CONECTOR CUñA A PRESIóN #2-#2 | 31.08.2016 | 0 | 0 | 10 | UN | 0 | 0 | 1178.91 | DOP
Barahona | 1004330 | CAJA AISL.CONEC CUñA PRESIóN HASTA 300 | 31.08.2016 | 0 | 0 | 273 | UN | 0 | 0 | 1886.43 | DOP
Barahona | 1004337 | CONECTOR ELÁSTICO TIPO CUÑA 2CU AWG -2CU | 31.08.2016 | 0 | 0 | 357 | UN | 0 | 0 | 118079.67 | DOP
Barahona | 1004371 | CRUCETA ANGULAR METALICA 1830 MM | 31.08.2016 | 8 | -16 | 5 | UN | 0 | 0 | 0 | DOP
Barahona | 1004373 | TORNILLO DE ESPACIAMIENTO AC.GALV.5-8x12 | 31.08.2016 | 0 | 0 | 355 | UN | 0 | 0 | 24213.6 | DOP
Barahona | 1004374 | TORNILLO DE ESPACIAMIENTO AC.GALV.5-8x14 | 31.08.2016 | 15 | -36 | 46 | UN | 1327.5 | -3186 | 2124 | DOP
Barahona | 1004375 | GRILLETE LARGO RECTO 5/8" 11 300 KG | 31.08.2016 | 0 | 0 | 90 | UN | 0 | 0 | 22182.69 | DOP
Barahona | 1004378 | FLEJE DE SUJECCION 20X0,7 MM | 31.08.2016 | 50 | -100 | 250 | UN | 1185.42 | -2370.84 | 5927.12 | DOP
Barahona | 1004381 | TERMINAL D/COMP. BIMT PLETINA. 4/0 AWG,1 | 31.08.2016 | 0 | 0 | 67 | UN | 0 | 0 | 5730.4 | DOP
Barahona | 1004392 | POSTE HAV 800 DAN 10.5M | 31.08.2016 | 0 | 0 | 1 | UN | 0 | 0 | 22184 | DOP
Barahona | 1004405 | CONECTOR COMPRESION #2-#2 CU | 31.08.2016 | 0 | 0 | 387 | UN | 0 | 0 | 26036.16 | DOP
Barahona | 1004422 | AISLADOR ESPIGA 55.5 RECUPERADO | 31.08.2016 | 0 | 0 | 20 | UN | 0 | 0 | 0 | DOP
Barahona | 1004497 | SECCIONADOR MONOPOLAR 36KV/1250 A RECUPE | 31.08.2016 | 0 | 0 | 6 | UN | 0 | 0 | 0 | DOP
Barahona | 1004503 | CONECTOR DE PERFORACION DE FASE | 31.08.2016 | 54 | -106 | 1545 | UN | 4157.78 | -8161.57 | 118958.78 | DOP
Barahona | 1004546 | INTERRUPTOR TERMOMAG. 2P 50 A | 31.08.2016 | 0 | 0 | 1698 | UN | 0 | 0 | 352464.34 | DOP
Barahona | 1004588 | SOPORTE P/CAJA DERIV. 9"X19"X1-3/4"X5/16 | 31.08.2016 | 0 | 0 | 305 | UN | 0 | 0 | 108439.7 | DOP
Barahona | 1004611 | TORNILLO CABEZA HEXAGONAL 5/8" X 10" | 31.08.2016 | 0 | 0 | 64 | UN | 0 | 0 | 0 | DOP
Barahona | 1004617 | TRANSF TP MONO 25KVA 7.2 277/480V REP RE | 31.08.2016 | 0 | 0 | 1 | UN | 0 | 0 | 0 | DOP
Barahona | 1004619 | TERMINAL COMPRES PLETINA COND.#2 CU | 31.08.2016 | 0 | 0 | 184 | UN | 0 | 0 | 3165.74 | DOP
Barahona | 1004640 | CONDUCTOR MULTIFIBRAS 16 MM² 600 V | 31.08.2016 | 0 | 0 | 4 | M | 0 | 0 | 2804.69 | DOP
Barahona | 1004644 | CONDUCTOR MULTIFIBRAS 95 MM² 600V | 31.08.2016 | 0 | 0 | 876 | M | 0 | 0 | 614227.51 | DOP
Barahona | 1004782 | FUSIBLE LENTO_RAPIDO TRAFO 100KVA, 2.4KV | 31.08.2016 | 0 | 0 | 29 | UN | 0 | 0 | 3477.38 | DOP
Barahona | 1004789 | FUSIBLE LENTO_RAPIDO TRAFO 37.5KVA,7.2KV | 31.08.2016 | 0 | 0 | 200 | UN | 0 | 0 | 24033.73 | DOP
Barahona | 1004793 | FUSIBLE LENTO_RAPIDO TRAFO 75KVA, 7.2KV | 31.08.2016 | 0 | 0 | 200 | UN | 0 | 0 | 23981.9 | DOP
Barahona | 1004926 | CONDUCTOR AAAC 559.5 MCM (DARIEN) | 31.08.2016 | 0 | 0 | 1138 | M | 0 | 0 | 210853.27 | DOP
Barahona | 1008339 | TERMINAL A COMP. 2 AGUJEROS P/CABLE 4/0 | 31.08.2016 | 0 | 0 | 9 | UN | 0 | 0 | 16326.66 | DOP
Barahona | 1008725 | FUSIBLES EXPULSIÓN 15 A TIPO K | 31.08.2016 | 0 | 0 | 15 | UN | 0 | 0 | 783.76 | DOP
San Cristobal | 1002839 | CRUCETA DE ACERO GALV 6'-0" 3"X3"X1/4" | 31.08.2016 | 0 | 0 | 3 | UN | 0 | 0 | 0 | DOP
San Cristobal | 1002855 | ESPIGA P/INSTALACION EN CABEZA POSTE 20" | 31.08.2016 | 0 | 0 | 115 | UN | 0 | 0 | 0 | DOP
San Cristobal | 1003030 | CONDUCTOR DESNUDO AAAC 1/0 AWG (AZUZA) | 31.08.2016 | 0 | 0 | 250 | M | 0 | 0 | 0 | DOP
San Cristobal | 1003031 | CONDUCTOR DESNUDO AAAC 2/0 AWG (ANAHEIM) | 31.08.2016 | 0 | 0 | 1350 | M | 0 | 0 | 0 | DOP
San Cristobal | 1003035 | AISLADOR PORCELANA T/ESPIGA NEMA 55-2 | 31.08.2016 | 0 | 0 | 70 | UN | 0 | 0 | 0 | DOP
San Cristobal | 1003040 | ESPIGA P/CRUC.MADERA VASTAGO 5/8 X 6" | 31.08.2016 | 0 | 0 | 12 | UN | 0 | 0 | 0 | DOP
San Cristobal | 1003048 | TORNILLO GUARDA CABO CURVO 5/8" X 12" | 31.08.2016 | 0 | 0 | 10 | UN | 0 | 0 | 0 | DOP
San Cristobal | 1003108 | AISLADOR PORCELANA ANSI 52-4 SUSPENSION | 31.08.2016 | 0 | 0 | 100 | UN | 0 | 0 | 0 | DOP
San Cristobal | 1003135 | AISLADOR PORC. T/ POSTE 15 KV | 31.08.2016 | 0 | 0 | 8 | UN | 0 | 0 | 0 | DOP
San Cristobal | 1003162 | TUERCA DE OJO AC. GALV. TORNILLO 5-8 | 31.08.2016 | 0 | 0 | 5 | UN | 0 | 0 | 0 | DOP
San Cristobal | 1003234 | POSTE HAV 300 DAN 9M | 31.08.2016 | 0 | 0 | 2 | UN | 0 | 0 | 0 | DOP
San Cristobal | 1003235 | POSTE HAV 300 DAN 10.5M | 31.08.2016 | 0 | 0 | 1 | UN | 0 | 0 | 0 | DOP
San Cristobal | 1003236 | POSTE HAV 500 DAN 10.5M | 31.08.2016 | 0 | 0 | 19 | UN | 0 | 0 | 351168 | DOP
San Cristobal | 1003237 | POSTE HAV 500 DAN 12M | 31.08.2016 | 0 | 0 | 9 | UN | 0 | 0 | 0 | DOP
San Cristobal | 1003239 | POSTE HAV 800 DAN 12M | 31.08.2016 | 0 | 0 | 1 | UN | 0 | 0 | 0 | DOP
San Cristobal | 1003338 | POSTE DE MADERA 40 PIES CLASE V (5) | 31.08.2016 | 0 | 0 | 11 | UN | 0 | 0 | 0 | DOP
San Cristobal | 1003847 | TRANSF 1Ø AUT ANT 37.5KVA 7.2 120/240 RN | 31.08.2016 | 0 | 0 | 1 | UN | 0 | 0 | 74330.56 | DOP
San Cristobal | 1004073 | PARARRAYO DISTRIBUCIÓN POLIM. 9KV. 10KA | 31.08.2016 | 0 | 0 | 30 | UN | 0 | 0 | 0 | DOP
San Cristobal | 1004216 | CAJA P/MEDIDOR POLICARBONATO C/BREA 40A | 31.08.2016 | 0 | 0 | 2856 | UN | 0 | 0 | 1080027.43 | DOP
San Cristobal | 1004237 | POSTE DE MADERA 10,5 M CLASE 5 | 31.08.2016 | 0 | 0 | 64 | UN | 0 | 0 | 927157.12 | DOP
San Cristobal | 1004240 | POSTE DE MADERA 12 M CLASE 1 | 31.08.2016 | 0 | 0 | 92 | UN | 0 | 0 | 0 | DOP
San Cristobal | 1004251 | POSTE METALICO DE CHAPA 500 DAN 12 M. | 31.08.2016 | 0 | 0 | 2 | UN | 0 | 0 | 0 | DOP
San Cristobal | 1004254 | POSTE METALICO DE CHAPA 800 DAN 14 M.. | 31.08.2016 | 0 | 0 | 22 | UN | 0 | 0 | 0 | DOP
San Cristobal | 1004271 | COND. TRENZADO TRIPLEX 4/0AAC-4/0AAAC | 31.08.2016 | 0 | 0 | 3320 | M | 0 | 0 | 0 | DOP
San Cristobal | 1004272 | BASE CORTACIRCUITOS FUSIBLE 15 KV 200 A | 31.08.2016 | 0 | 0 | 39 | UN | 0 | 0 | 0 | DOP
San Cristobal | 1004326 | CONDUCTOR CONCENTRICO 2XN§8 COBRE | 31.08.2016 | 0 | 0 | 1000 | M | 0 | 0 | 106318 | DOP
San Cristobal | 1004422 | AISLADOR ESPIGA 55.5 RECUPERADO | 31.08.2016 | 0 | 0 | 140 | UN | 0 | 0 | 0 | DOP
San Cristobal | 1004423 | CRUCETA DE ACERO GALV.8'0" RECUPERADO | 31.08.2016 | 0 | 0 | 7 | UN | 0 | 0 | 0 | DOP
San Cristobal | 1004591 | AISLADOR PORCELANA TIPO SUSPENSIÓN ANSI | 31.08.2016 | 0 | 0 | 30 | UN | 0 | 0 | 0 | DOP
San Cristobal | 1008466 | MODULO DE MEDICION CONCENTRADA | 31.08.2016 | 0 | 0 | 199 | UN | 0 | 0 | 4108257.49 | DOP
San Juan | 1002822 | CUCHILLAS SECCIONADORA 15KV 800A | 31.08.2016 | 0 | 0 | 1 | UN | 0 | 0 | 0 | DOP
San Juan | 1002838 | CONO DE ANCLAJE > 450MM DIAM | 31.08.2016 | 17 | -29 | 26 | UN | 178.86 | -305.11 | 273.55 | DOP
San Juan | 1002839 | CRUCETA DE ACERO GALV 6'-0" 3"X3"X1/4" | 31.08.2016 | 0 | 0 | 43 | UN | 0 | 0 | 18431.6 | DOP
San Juan | 1002840 | CRUCETA DE ACERO GALV 8-0" 3"X3"X1/4" | 31.08.2016 | 0 | 0 | 1 | UN | 0 | 0 | 0 | DOP
San Juan | 1002841 | FLEJES GALV. 1-1/4"X1/4"X28" ORIF 9/16" | 31.08.2016 | 0 | 0 | 179 | UN | 0 | 0 | 13962.18 | DOP
San Juan | 1002846 | TORNILLO ESPAC ROSCA CORRIDA 5/8"X10" | 31.08.2016 | 0 | 0 | 193 | UN | 0 | 0 | 3500.14 | DOP
San Juan | 1002848 | ARANDELA PRESION AC.GALV. 3-8 | 31.08.2016 | 0 | 0 | 215 | UN | 0 | 0 | 473.74 | DOP
San Juan | 1002850 | TUERCA GUARDACABO RECTO P-TORNILLO 5-8 | 31.08.2016 | 0 | 0 | 168 | UN | 0 | 0 | 2325.49 | DOP
San Juan | 1002852 | TUERCA DE OJO OVALADO P-TORNILLO 1-2 | 31.08.2016 | 0 | 0 | 134 | UN | 0 | 0 | 8510.72 | DOP
San Juan | 1002857 | SOPORTE PARA TUBO DE ANCLAJE DE 2" | 31.08.2016 | 0 | 0 | 12 | UN | 0 | 0 | 2478.38 | DOP
San Juan | 1002859 | FUSIBLE DE EXPULSION TIPO K DE 30 A | 31.08.2016 | 0 | 0 | 18 | UN | 0 | 0 | 1333.66 | DOP
San Juan | 1002861 | FUSIBLE EXPULSION TIPO K DE 200 A | 31.08.2016 | 0 | 0 | 59 | UN | 0 | 0 | 33417.6 | DOP
San Juan | 1002863 | AISLADOR PORCELANA TIPO ESPIGA ANSI 55-5 | 31.08.2016 | 0 | 0 | 38 | UN | 0 | 0 | 0 | DOP
San Juan | 1002874 | LUMINARIA DE AP 240V/ 250W. | 31.08.2016 | 10 | -20 | 30 | UN | 43000.88 | -86001.76 | 129002.62 | DOP
San Juan | 1002875 | BRAZO PARA LUMINARIA ACERO GALV 6' | 31.08.2016 | 10 | -20 | 15 | UN | 10126.48 | -20252.96 | 0 | DOP
San Juan | 1002876 | BRAZO PARA LUMINARIA ACERO GALV DE 12' | 31.08.2016 | 0 | 0 | 4 | UN | 0 | 0 | 4917.01 | DOP
San Juan | 1002888 | ESCALERA DE FIBRA DE VIDRIO DE 32' | 31.08.2016 | 0 | 0 | 1 | UN | 0 | 0 | 14766.98 | DOP
San Juan | 1002920 | BASE CIRCULAR, ENTRADA DE 1" | 31.08.2016 | 1100 | -1160 | 1056 | UN | 336785.04 | -357006.7 | 320721.5 | DOP
San Juan | 1002921 | CONECT A PRUEBA D/AGUA P/C. 8,2 ROSC 1" | 31.08.2016 | 480 | -960 | 240 | UN | 7943.18 | -15886.36 | 3971.58 | DOP
San Juan | 1002929 | CONECT A PRUEBA D/AGUA P/C. 6,3 ROSC 1" | 31.08.2016 | 0 | 0 | 100 | UN | 0 | 0 | 2647.19 | DOP
San Juan | 1002930 | TUERCA PARA CONECTOR A PRUEBA DE AGUA | 31.08.2016 | 0 | 0 | 500 | UN | 0 | 0 | 785 | DOP
San Juan | 1002931 | CABLE COBRE AISLAD THHN COLOR VERDE 6mm² | 31.08.2016 | 0 | 0 | 361 | M | 0 | 0 | 10487.58 | DOP
San Juan | 1002932 | CABLE COBRE AISL THHN COLOR NEGR 53,5mm² | 31.08.2016 | 500 | -500 | 636.23 | M | 73515.95 | -73515.95 | 0 | DOP
San Juan | 1002939 | MENSULA OJAL DE ACOMETIDA | 31.08.2016 | 0 | 0 | 1200 | UN | 0 | 0 | 3336 | DOP
San Juan | 1002940 | MOLDURA PLASTICA P/TIERRA 1/2"X 8' | 31.08.2016 | 0 | 0 | 1085 | UN | 0 | 0 | 62817.22 | DOP
San Juan | 1002942 | COLLAR AMARRE EN FACHADA | 31.08.2016 | 0 | 0 | 825 | UN | 0 | 0 | 11634.38 | DOP
San Juan | 1002943 | FLEJE DE AC INOX DE 12.7MM (1/2") X 0.4M | 31.08.2016 | 24 | -46 | 50 | UN | 545.74 | -1046 | 915.48 | DOP
San Juan | 1002944 | HEBILLAS PARA FLEJE DE 12.7MM(1/2") | 31.08.2016 | 24 | -46 | 23 | UN | 307.91 | -590.16 | 295.05 | DOP
San Juan | 1002945 | HEBILLAS PARA FLEJE DE 20MM(3/4") | 31.08.2016 | 20 | -40 | 96 | UN | 209.96 | -419.92 | 860.84 | DOP
San Juan | 1002947 | CURVA ELECTRICA DE 90 EN PVC, DIAMETRO 1 | 31.08.2016 | 0 | 0 | 388 | UN | 0 | 0 | 235.39 | DOP
San Juan | 1002948 | CURVA ELECTRICA DE 90 EN PVC, DIAMETRO 2 | 31.08.2016 | 0 | 0 | 9 | UN | 0 | 0 | 189.72 | DOP
San Juan | 1002952 | CONDULET DE 2" | 31.08.2016 | 0 | 0 | 123 | UN | 0 | 0 | 23637.55 | DOP
San Juan | 1002955 | TAPAS CIEGAS | 31.08.2016 | 0 | 0 | 126 | UN | 0 | 0 | 2664.9 | DOP
San Juan | 1002956 | ARO DE SEGURIDAD CON TORNILLO REFORZADO | 31.08.2016 | 690 | -1380 | 555 | UN | 50968.92 | -101937.84 | 40996.74 | DOP
San Juan | 1002981 | ARANDELA PLANA CUADRADA 2''' | 31.08.2016 | 0 | 0 | 675 | UN | 0 | 0 | 11924.22 | DOP
San Juan | 1002984 | BARRENA DE 1/4" PARA CONCRETO | 31.08.2016 | 0 | 0 | 1 | UN | 0 | 0 | 22.32 | DOP
San Juan | 1002986 | COND. TRENZADO TRIPLEX 2X2/0AAC-2/0AAAC | 31.08.2016 | 0 | 0 | 139.19 | M | 0 | 0 | 699.98 | DOP
San Juan | 1002995 | JUEGO DE LLAVE ALLEN 10/2 | 31.08.2016 | 0 | 0 | 1 | UN | 0 | 0 | 360.86 | DOP
San Juan | 1003003 | SOPORTE DE ANCLAJE EN FACHADA | 31.08.2016 | 0 | 0 | 520 | UN | 0 | 0 | 10235.82 | DOP
San Juan | 1003006 | TORNILLO ESPACIAMIENTO AC. GALV. 5-8 X16 | 31.08.2016 | 0 | 0 | 6 | UN | 0 | 0 | 138 | DOP
San Juan | 1003009 | TORNILLO P- AISLADOR TIPO CARRETE 5-8X14 | 31.08.2016 | 19 | -34 | 115 | UN | 1254.1 | -2244.18 | 6996.6 | DOP
San Juan | 1003010 | TORNILLO P- AISLADOR TIPO CARRETE 5-8X16 | 31.08.2016 | 0 | 0 | 6 | UN | 0 | 0 | 540 | DOP
San Juan | 1003029 | CONECTOR 5/8 P/VARILLA D/TIERRA | 31.08.2016 | 38 | -72 | 324 | UN | 1287.79 | -2440.02 | 10289.03 | DOP
San Juan | 1003030 | CONDUCTOR DESNUDO AAAC 1/0 AWG (AZUZA) | 31.08.2016 | 18605.85 | -17115.2 | 4947.36 | M | 1014765.48 | -1041403.19 | 123744.53 | DOP
San Juan | 1003035 | AISLADOR PORCELANA T/ESPIGA NEMA 55-2 | 31.08.2016 | 0 | 0 | 42 | UN | 0 | 0 | 1525.95 | DOP
San Juan | 1003040 | ESPIGA P/CRUC.MADERA VASTAGO 5/8 X 6" | 31.08.2016 | 0 | 0 | 2 | UN | 0 | 0 | 0 | DOP
San Juan | 1003041 | FLEJE VERTICAL 1-1/2"X1-1/2"X3/16"X39" | 31.08.2016 | 0 | 0 | 1 | UN | 0 | 0 | 400.63 | DOP
San Juan | 1003044 | VARILLA PUESTA A TIERRA GALV. 3/4" *8 | 31.08.2016 | 0 | 0 | 122 | UN | 0 | 0 | 772.21 | DOP
San Juan | 1003047 | TORNILLO GUARDA CABO CURVO 5/8" X10" | 31.08.2016 | 0 | 0 | 169 | UN | 0 | 0 | 0 | DOP
San Juan | 1003050 | TORNILLO GUARDA CABO RECTO 5/8" X 12" | 31.08.2016 | 0 | 0 | 29 | UN | 0 | 0 | 433.54 | DOP
San Juan | 1003053 | ARANDELA PLANA REDONDA ACERO GALV.1/2" | 31.08.2016 | 0 | 0 | 1000 | UN | 0 | 0 | 3470 | DOP
San Juan | 1003063 | TUERCA HEXAGONAL ACERO GALVANIZADO1/2" | 31.08.2016 | 0 | 0 | 1 | UN | 0 | 0 | 0 | DOP
San Juan | 1003067 | ABRAZADERA METALICA DE 4 | 31.08.2016 | 0 | 0 | 6 | UN | 0 | 0 | 157.26 | DOP
San Juan | 1003068 | ABRAZADERA METALICA TIPO OMEGA DE1/2" | 31.08.2016 | 0 | 0 | 1559 | UN | 0 | 0 | 4760.8 | DOP
San Juan | 1003081 | FUSIBLE DE EXPULSION TIPO K DE 50 A | 31.08.2016 | 0 | 0 | 50 | UN | 0 | 0 | 4123 | DOP
San Juan | 1003084 | TRANSF DE CORRIENTE BT 600-5A 600V | 31.08.2016 | 0 | 0 | 13 | UN | 0 | 0 | 12418.38 | DOP
San Juan | 1003104 | TARUGO PLASTICO DE 1-4’’ X 1 1-2” | 31.08.2016 | 0 | 0 | 4269 | UN | 0 | 0 | 1015.77 | DOP
San Juan | 1003106 | TUBO DE PVC DIAMETRO 1/2" | 31.08.2016 | 0 | 0 | 23 | UN | 0 | 0 | 3260.34 | DOP
San Juan | 1003109 | CABLE ACERO GALVANIZADO P/RETENIDA 3/8" | 31.08.2016 | 238 | -407 | 590 | M | 11312.52 | -19345.36 | 28043.54 | DOP
San Juan | 1003115 | ALAMBRE DE LIGADURA | 31.08.2016 | 152 | -294 | 34 | M | 1973.08 | -3816.34 | 441.36 | DOP
San Juan | 1003121 | TRANSF TP MONOF 25KVA 7200 120/240V R.N. | 31.08.2016 | 10 | -14 | 3 | UN | 10781.95 | -20119.4 | 4311.3 | DOP
San Juan | 1003124 | TRANSF TP MONOF 37.5KVA 7200 120/240 R.N | 31.08.2016 | 6 | -11 | 2 | UN | 29675.4 | -54404.9 | 9891.8 | DOP
San Juan | 1003135 | AISLADOR PORC. T/ POSTE 15 KV | 31.08.2016 | 170 | -276 | 122 | UN | 36913.02 | -73826.04 | 42136.56 | DOP
San Juan | 1003136 | AISLADOR PORC. T/ POSTE 34,5KV(ANSI-57-3 | 31.08.2016 | 0 | 0 | 15 | UN | 0 | 0 | 19599.45 | DOP
San Juan | 1003137 | SOPORTE VERTICAL PARA AISLADOR TIPO POST | 31.08.2016 | 339 | -280 | 106 | UN | 128310.61 | -105442.36 | 40035.36 | DOP
San Juan | 1003140 | CONECTOR CU¤A A PRESI¢N MCM477/MCM477 | 31.08.2016 | 0 | 0 | 260 | UN | 0 | 0 | 74635.18 | DOP
San Juan | 1003142 | CONECTOR ELÁST TIPO CUÑA 1/0 AWG - 1/0 | 31.08.2016 | 9 | -15 | 47 | UN | 923.94 | -1539.9 | 4825.02 | DOP
San Juan | 1003144 | CONECTOR CU¤A A PRESI¢N MCM266/AGW 1/0 | 31.08.2016 | 0 | 0 | 4 | UN | 0 | 0 | 673.04 | DOP
San Juan | 1003148 | CONECTOR ELÁST TIPO CUÑA C/ESTRIBO 1/0 | 31.08.2016 | 3 | -6 | 239 | UN | 1478.59 | -2957.18 | 116813.37 | DOP
San Juan | 1003149 | CONECTOR CU¤A A PRESI¢N MCM266 -N§2 CU | 31.08.2016 | 6 | -11 | 6 | UN | 81.98 | -81.98 | 81.98 | DOP
San Juan | 1003150 | CONECTOR CU¤A A PRESI¢N AGW1/0 - N§2 CU | 31.08.2016 | 34 | -53 | 480 | UN | 3263.22 | -5086.78 | 45877.13 | DOP
San Juan | 1003152 | TORNILLO MAQUINA AC. GALV.C.CUAD.5-8X12 | 31.08.2016 | 261 | -485 | 775 | UN | 12528.33 | -23280.61 | 31535.1 | DOP
San Juan | 1003153 | TORNILLO MAQUINA AC. GALV.C. CUAD.5-8x14 | 31.08.2016 | 37 | -74 | 157 | UN | 2131.23 | -4262.46 | 6872.44 | DOP
San Juan | 1003154 | TORNILLO AC.GALVANIZ.C/EXAG.C/T.5/8"X16" | 31.08.2016 | 0 | 0 | 28 | UN | 0 | 0 | 274.89 | DOP
San Juan | 1003155 | TORNILLO AC.GALV.C/EXAG.C/T.5/8"X1-3/4 | 31.08.2016 | 1 | -2 | 67 | UN | 36.53 | -73.06 | 2447.51 | DOP
San Juan | 1003158 | TORNILLO AC.GALVANIZ.CON OJO.C.T.5/8"X6" | 31.08.2016 | 0 | 0 | 1 | UN | 0 | 0 | 34.77 | DOP
San Juan | 1003159 | TORNILLO AC.GALVANIZ.CON OJO.C.T.5/8"X12 | 31.08.2016 | 47 | -74 | 85 | UN | 2820.34 | -4440.49 | 4500.54 | DOP
San Juan | 1003160 | TUERCA CUADRADA AC. GALV. P-TORNILLO 5-8 | 31.08.2016 | 19 | -38 | 285 | UN | 186.67 | -373.34 | 1120.01 | DOP
San Juan | 1003161 | ARANDELA PLANA RECTANGULAR 5-8 | 31.08.2016 | 204 | -350 | 1688 | UN | 3408.51 | -5847.93 | 28136.33 | DOP
San Juan | 1003162 | TUERCA DE OJO AC. GALV. TORNILLO 5-8 | 31.08.2016 | 72 | -129 | 474 | UN | 0 | 0 | 0 | DOP
San Juan | 1003167 | RETEN PREF"OMEG"AIS.57/1-3 ACSR 266SR1/0 | 31.08.2016 | 0 | 0 | 40 | UN | 0 | 0 | 1322.8 | DOP
San Juan | 1003169 | RETEN PREF."OME DOBLE"AIS.57/1-3ACSR1/0 | 31.08.2016 | 0 | 0 | 62 | UN | 0 | 0 | 20435.46 | DOP
San Juan | 1003174 | AISLADOR PORCELANA CARRETE (ANSI 53-2) | 31.08.2016 | 22 | -40 | 910 | UN | 302.5 | -550 | 11291.34 | DOP
San Juan | 1003175 | SOPORTE HORQUILLA PARA AISLADOR TIPO CAR | 31.08.2016 | 3 | -6 | 219 | UN | 1258.76 | -2517.52 | 91469.96 | DOP
San Juan | 1003176 | CABLE COBRE AISLAD THHN COLOR NEGRO 6mm² | 31.08.2016 | 0 | 0 | 412 | M | 0 | 0 | 11397.71 | DOP
San Juan | 1003177 | CABLE COBRE AISLA THHN COLOR MARRON 6mm² | 31.08.2016 | 0 | 0 | 261 | M | 0 | 0 | 7206.36 | DOP
San Juan | 1003178 | CABLE COBRE AISLADO THHN COLOR AZUL 6mm² | 31.08.2016 | 155 | -310 | 151 | M | 4278.44 | -8556.88 | 4168.03 | DOP
San Juan | 1003180 | PINZA DE RETENCION DOBLE | 31.08.2016 | 440 | -970 | 910 | UN | 16080.89 | -35451.06 | 33258.18 | DOP
San Juan | 1003181 | VARILLA DE TIERRA DIAM. 5/8'' X 6' | 31.08.2016 | 0 | 0 | 299 | UN | 0 | 0 | 98526.27 | DOP
San Juan | 1003182 | TUBERIA DE PVC, DIAMETRO 1" SCHEDULE 40 | 31.08.2016 | 4 | -8 | 908 | UN | 774.8 | -1549.6 | 175879.63 | DOP
San Juan | 1003183 | TUBO DE PVC DIAMETRO 2" | 31.08.2016 | 0 | 0 | 7 | UN | 0 | 0 | 2891.14 | DOP
San Juan | 1003188 | TERMINAL DE COBRE 25-10 | 31.08.2016 | 0 | 0 | 18 | UN | 0 | 0 | 150.43 | DOP
San Juan | 1003190 | TERMINAL DE COBRE 35-12 | 31.08.2016 | 10 | -20 | 87 | UN | 191.66 | -383.32 | 1667.49 | DOP
San Juan | 1003193 | CONECTOR RECTO P/TUBERÍA FLEXIBLE 2" LIQ | 31.08.2016 | 0 | 0 | 17 | UN | 0 | 0 | 1723.66 | DOP
San Juan | 1003194 | CONECTOR CURVO PARA TUBERIA FLEXIBLE 2" | 31.08.2016 | 0 | 0 | 101 | UN | 0 | 0 | 16708.09 | DOP
San Juan | 1003196 | CONDULET DE 1" | 31.08.2016 | 0 | 0 | 94 | UN | 0 | 0 | 11955.31 | DOP
San Juan | 1003206 | MOD.TRANSF. MONOF.12,5 KV. R. 5-10/5 | 31.08.2016 | 3 | -4 | 2 | UN | 165119.76 | -220159.68 | 110079.84 | DOP
San Juan | 1003209 | TARUGO EXPANSION PLOMO 1/2" P/TORN 5/16" | 31.08.2016 | 0 | 0 | 100 | UN | 0 | 0 | 673 | DOP
San Juan | 1003221 | TRANSF.MONOF.TIPO POSTE 10KVA 7.2KV | 31.08.2016 | 0 | 0 | 1 | UN | 0 | 0 | 0 | DOP
San Juan | 1003224 | GRAPA CONEXION DOBLE CABLE TIERRA SIN TO | 31.08.2016 | 27 | -50 | 56 | UN | 2558.53 | -4738.02 | 5117.08 | DOP
San Juan | 1003226 | ARANDELA PLANA REDONDA 5-8 | 31.08.2016 | 158 | -316 | 176 | UN | 2673.52 | -5347.04 | 541.48 | DOP
San Juan | 1003227 | ARANDELA PRESION AC.GALV. 5-8 | 31.08.2016 | 175 | -295 | 1462 | UN | 253.95 | -428.09 | 2121.76 | DOP
San Juan | 1003229 | TRAFO TIPO POST MONO 1BOR AUTO 12.5KV 25 | 31.08.2016 | 0 | 0 | 3 | UN | 0 | 0 | 128856.6 | DOP
San Juan | 1003233 | AISLADOR COMP. T/ SUSP. 15 KV | 31.08.2016 | 96 | -156 | 1971 | UN | 42314.96 | -68761.84 | 859963.7 | DOP
San Juan | 1003234 | POSTE HAV 300 DAN 9M | 31.08.2016 | 0 | 0 | 2 | UN | 0 | 0 | 0 | DOP
San Juan | 1003236 | POSTE HAV 500 DAN 10.5M | 31.08.2016 | 4 | -8 | 4 | UN | 71744 | -143488 | 71744 | DOP
San Juan | 1003237 | POSTE HAV 500 DAN 12M | 31.08.2016 | 2 | -2 | 23 | UN | 0 | 0 | 418385.85 | DOP
San Juan | 1003239 | POSTE HAV 800 DAN 12M | 31.08.2016 | 0 | 0 | 2 | UN | 0 | 0 | 42244 | DOP
San Juan | 1003241 | ARANDELA CURVA CUADRADA 5-8 | 31.08.2016 | 207 | -340 | 455 | UN | 3075.92 | -5052.2 | 6716.49 | DOP
San Juan | 1003242 | TORNILLO TIRAFONDO 1/8" X 1 1/4” | 31.08.2016 | 0 | 0 | 4175 | UN | 0 | 0 | 5381.34 | DOP
San Juan | 1003243 | TORNILLO TIRAFONDO 1- 4'' X 1 1-2'' | 31.08.2016 | 0 | 0 | 4000 | UN | 0 | 0 | 6178.02 | DOP
San Juan | 1003244 | TORNILLO TIRAFONDO AC GALV5-16''X 1- 1-2 | 31.08.2016 | 0 | 0 | 106 | UN | 0 | 0 | 260.88 | DOP
San Juan | 1003247 | UNION DE PVC 2" | 31.08.2016 | 0 | 0 | 5 | UN | 0 | 0 | 0 | DOP
San Juan | 1003289 | CRUCETA DE MADERA DE10 PIES | 31.08.2016 | 0 | 0 | 2 | UN | 0 | 0 | 0 | DOP
San Juan | 1003296 | TORNILLO DE MAQUINA 1/2'' X 6" | 31.08.2016 | 0 | 0 | 868 | UN | 0 | 0 | 2865.97 | DOP
San Juan | 1003383 | CANALETA PLASTICA DE 2.5 MTS X 2"X 1" | 31.08.2016 | 0 | 0 | 54 | UN | 0 | 0 | 21481.92 | DOP
San Juan | 1003429 | ABRAZADERA CONTRA PRESION P/TUBO ANCL.2" | 31.08.2016 | 0 | 0 | 24 | UN | 0 | 0 | 16785.62 | DOP
San Juan | 1003471 | ETIQUETA PARA CENTRO DE TRANSFORMACION | 31.08.2016 | 23 | -44 | 60 | UN | 3151.86 | -6029.65 | 8222.11 | DOP
San Juan | 1003623 | CONDULEX DE 3" | 31.08.2016 | 0 | 0 | 50 | UN | 0 | 0 | 64380 | DOP
San Juan | 1003665 | ETIQUETA PARA CT TIPO PAD MOUNTED | 31.08.2016 | 0 | 0 | 30 | UN | 0 | 0 | 2460.02 | DOP
San Juan | 1003686 | LLAVIN D/SEGURIDAD PORTA PERNO P/PANELES | 31.08.2016 | 0 | 0 | 14 | UN | 0 | 0 | 42293.66 | DOP
San Juan | 1003705 | TUERCA HEXAGONAL ACERO INOXIDABLE DE 5/8 | 31.08.2016 | 0 | 0 | 450 | UN | 0 | 0 | 11389.5 | DOP
San Juan | 1003736 | TERMINAL DE COBRE 70-12 | 31.08.2016 | 10 | -20 | 32 | UN | 168.5 | -337 | 488.65 | DOP
San Juan | 1003739 | CAJA DE 12 ACOM. (12 A 120V Y 6 A 240V | 31.08.2016 | 0 | 0 | 2 | UN | 0 | 0 | 6260.99 | DOP
San Juan | 1003797 | TUBO GALV. 2" X 10' | 31.08.2016 | 0 | 0 | 35 | UN | 0 | 0 | 59306.49 | DOP
San Juan | 1003825 | TORNILLO MAQUINA AC.GALV.C.HEXAG. 5-8x2 | 31.08.2016 | 0 | 0 | 1 | UN | 0 | 0 | 0 | DOP
San Juan | 1003832 | TARUGO PLASTICO DE 5-16’’ X 2’’ | 31.08.2016 | 0 | 0 | 2079 | UN | 0 | 0 | 32.83 | DOP
San Juan | 1003864 | BANCO DE CONDENSADORES 3 X 50 KVAR | 31.08.2016 | 0 | 0 | 1 | UN | 0 | 0 | 47855.35 | DOP
San Juan | 1003885 | TERMINAL COMP. T/PIN CORTO COND. 4/0 AWG | 31.08.2016 | 0 | 0 | 120 | UN | 0 | 0 | 62108.66 | DOP
San Juan | 1003912 | BASE CL 200 RESID.FORM-2S C/PERNO D/SEGU | 31.08.2016 | 0 | 0 | 667 | UN | 0 | 0 | 819961.37 | DOP
San Juan | 1003951 | ARANDELA PRESIÓN AC.GALV. 1-2 | 31.08.2016 | 13 | -23 | 179 | UN | 28.49 | -50.41 | 315.71 | DOP
San Juan | 1004000 | BAQUELITA CL 200 INDUSTRIAL FORM-16S | 31.08.2016 | 0 | 0 | 20 | UN | 0 | 0 | 15621.55 | DOP
San Juan | 1004007 | ARMARIO METALICO PARA MEDIDA INDIRECTA | 31.08.2016 | 4 | -8 | 5 | UN | 66410.4 | -132820.8 | 83013 | DOP
San Juan | 1004033 | EMPALME AUT TENSION PLENA COND.1/0 AWG(R | 31.08.2016 | 0 | 0 | 57 | UN | 0 | 0 | 0 | DOP
San Juan | 1004038 | ABRAZADERA UNITRON TUBO 2'' | 31.08.2016 | 0 | 0 | 171 | UN | 0 | 0 | 3383.69 | DOP
San Juan | 1004044 | TARUGO PLASTICO P/TORNILLO 3/8’’X1 1/2’’ | 31.08.2016 | 0 | 0 | 4000 | UN | 0 | 0 | 3540 | DOP
San Juan | 1004050 | RIEL DE BARRA UNITRON 1 3/4" X 1 3/4" | 31.08.2016 | 0 | 0 | 67 | UN | 0 | 0 | 28027.44 | DOP
San Juan | 1004073 | PARARRAYO DISTRIBUCIÓN POLIM. 9KV. 10KA | 31.08.2016 | 1 | -1 | 130 | UN | 1229.44 | -1229.44 | 157367.94 | DOP
San Juan | 1004095 | TUERCA OJO GUARDAC INCLINADO TORN 5-8 | 31.08.2016 | 12 | -19 | 4 | UN | 0 | 0 | 0 | DOP
San Juan | 1004099 | TORNILLO MAQUINA AC. GALV.C.HEXAG.1-2X2 | 31.08.2016 | 0 | 0 | 160 | UN | 0 | 0 | 2892.35 | DOP
San Juan | 1004109 | TRANSF.DE INTENSIDAD R.200/400.5 600V.60 | 31.08.2016 | 7 | -14 | 5 | UN | 24774.41 | -49548.82 | 17696.01 | DOP
San Juan | 1004132 | CABLE ACERO COBREADO DESNUDO #2 AWG 7 HI | 31.08.2016 | 2650 | -4155 | 374.4 | M | 389635.99 | -610914.48 | 55042.38 | DOP
San Juan | 1004190 | CAJA PROTECCIÓN BT TRANSFORMADOR T/ POST | 31.08.2016 | 5 | -8 | 41 | UN | 12164.4 | -19463.04 | 99748.07 | DOP
San Juan | 1004196 | INTERRUPTOR TERMOM. PT. 2P 150A | 31.08.2016 | 0 | 0 | 82 | UN | 0 | 0 | 187287.95 | DOP
San Juan | 1004197 | INTERRUPTOR TERMOMAGNETICO 2P 200A | 31.08.2016 | 0 | 0 | 134 | UN | 0 | 0 | 342596.46 | DOP
San Juan | 1004198 | INTERRUPTOR TERMOM. PT. 2P 100A | 31.08.2016 | 0 | 0 | 14 | UN | 0 | 0 | 17962.01 | DOP
San Juan | 1004205 | TORNILLO AC.GALV. CON OJO.C.T.5/8X14 | 31.08.2016 | 0 | 0 | 1 | UN | 0 | 0 | 66.94 | DOP
San Juan | 1004206 | PERNO ROSCA CORRIDA AC.GALV. 5/8"X20 | 31.08.2016 | 0 | 0 | 88 | UN | 0 | 0 | 0 | DOP
San Juan | 1004208 | KIT DE BLINDAJE ELECTRICO ARMORCAST | 31.08.2016 | 0 | 0 | 71 | UN | 0 | 0 | 130294.99 | DOP
San Juan | 1004210 | TORNILLO TIRAFONDO AC GALVAN 5-16'' X 1' | 31.08.2016 | 0 | 0 | 1800 | UN | 0 | 0 | 4781.52 | DOP
San Juan | 1004212 | TUBO DE ACERO GALVANIZADO 1/2`` X 6`` | 31.08.2016 | 0 | 0 | 1478 | UN | 0 | 0 | 431363.17 | DOP
San Juan | 1004213 | CABLE DE ACERO COBREADO #6 AWG 3 HILOS | 31.08.2016 | 0 | 0 | 3440 | M | 0 | 0 | 251686.92 | DOP
San Juan | 1004215 | CAJA P/MEDIDOR POLICARBONATO C/BREA 50A | 31.08.2016 | 0 | 0 | 698 | UN | 0 | 0 | 199710.33 | DOP
San Juan | 1004222 | CAJA P/MEDIDOR POLICARBONATO | 31.08.2016 | 0 | 0 | 300 | UN | 0 | 0 | 118124.08 | DOP
San Juan | 1004226 | CONDUCTOR CONCENTRICO 2XN§10 COBRE | 31.08.2016 | 2500 | -4950 | 1550 | M | 153311.5 | -303556.77 | 95053.13 | DOP
San Juan | 1004229 | INTERRUPTOR TERMOM. PT. 4P 400A | 31.08.2016 | 0 | 0 | 6 | UN | 0 | 0 | 38779.83 | DOP
San Juan | 1004230 | GRILLETE NORMAL RECTO 5/8" | 31.08.2016 | 6 | -12 | 318 | UN | 449.46 | -898.92 | 23821.52 | DOP
San Juan | 1004231 | SOPORTE PARA SECCIONADOR FUSIBLE EN POST | 31.08.2016 | 5 | -8 | 45 | UN | 1272.5 | -2036 | 11452.47 | DOP
San Juan | 1004232 | SOPORTE TRANSFORMADOR MONOFASICO TIPO PO | 31.08.2016 | 6 | -12 | 19 | UN | 3762.36 | -7524.72 | 8778.84 | DOP
San Juan | 1004233 | ALARGADERA 10" PARA CADENA AISLADORES | 31.08.2016 | 14 | -24 | 25 | UN | 2237.55 | -3835.8 | 3835.79 | DOP
San Juan | 1004234 | GRAPA AMARRE ALUM PARA COND. AWG 1/0 RAV | 31.08.2016 | 99 | -90 | 57 | UN | 41108.97 | -37371.79 | 23668.8 | DOP
San Juan | 1004235 | GRAPAS DE RETENCIÓN 2/0 AWG – 312 MCM | 31.08.2016 | 6 | -8 | 3 | UN | 0 | 0 | 0 | DOP
San Juan | 1004236 | GRAPA AMARRE ALUMINIO COND. MCM 477 (HAW | 31.08.2016 | 58 | -88 | 90 | UN | 18959.4 | -28765.88 | 29419.71 | DOP
San Juan | 1004240 | POSTE DE MADERA 12 M CLASE 1 | 31.08.2016 | 26 | -21 | 5 | UN | 0 | 0 | 0 | DOP
San Juan | 1004255 | CONECTOR AMOVIBLE PARA ESTRIBO | 31.08.2016 | 3 | -6 | 31 | UN | 703.52 | -1407.04 | 7269.74 | DOP
San Juan | 1004256 | TORN.PASO P-AISL RIGID-POSTE 3--4-5-8x12 | 31.08.2016 | 0 | 0 | 64 | UN | 0 | 0 | 3073.28 | DOP
San Juan | 1004259 | GRAPA SUSPENSION AL. COND. AWG 1/0 (RAVE | 31.08.2016 | 8 | -16 | 21 | UN | 0 | 0 | 0 | DOP
San Juan | 1004260 | GRAPA SUSP ALU.COND. AWG 4/0-MCM 266 | 31.08.2016 | 0 | 0 | 31 | UN | 0 | 0 | 5309.37 | DOP
San Juan | 1004261 | RETENCION TERM.PREFORMADA CAB ACERO 3/8 | 31.08.2016 | 110 | -130 | 80 | UN | 0 | 0 | 0 | DOP
San Juan | 1004263 | VARILLA ANCLAJE SIMPLE C.T. 3/4"X8' | 31.08.2016 | 17 | -29 | 70 | UN | 0 | 0 | 0 | DOP
San Juan | 1004265 | TUBO ABIERTO SE¤ALIZACI¢N Y PROT 2X8 | 31.08.2016 | 17 | -29 | 197 | UN | 4078.01 | -6956.61 | 5277.34 | DOP
San Juan | 1004268 | PERNO DE ROSCA CORRIDA AC.GALV. 5/8X6 | 31.08.2016 | 0 | 0 | 30 | UN | 0 | 0 | 2697.9 | DOP
San Juan | 1004269 | COND. TRENZADO TRIPLEX 600V #2 AAC/#2 AA | 31.08.2016 | 0 | 0 | 5.76 | M | 0 | 0 | 278.77 | DOP
San Juan | 1004270 | COND. TRENZ. TRIPLEX 600V 1/0 AAC-1/0 | 31.08.2016 | 153.9 | -307.8 | 346.1 | M | 19075.47 | -38150.94 | 42898.13 | DOP
San Juan | 1004271 | COND. TRENZADO TRIPLEX 4/0AAC-4/0AAAC | 31.08.2016 | 547.96 | -889.92 | 402.77 | M | 87700.2 | -142430.4 | 25294.07 | DOP
San Juan | 1004272 | BASE CORTACIRCUITOS FUSIBLE 15 KV 200 A | 31.08.2016 | 16 | -30 | 3 | UN | 38038.11 | -71321.46 | 4754.76 | DOP
San Juan | 1004274 | FUSIBLE DE EXPULSION 20 A TIPO D | 31.08.2016 | 0 | 0 | 43 | UN | 0 | 0 | 3958.15 | DOP
San Juan | 1004275 | FUSIBLE DE EXPULSION 40 A TIPO K | 31.08.2016 | 0 | 0 | 46 | UN | 0 | 0 | 3571.44 | DOP
San Juan | 1004276 | FUSIBLE DE EXPULSION 65 A TIPO K | 31.08.2016 | 0 | 0 | 46 | UN | 0 | 0 | 6337.33 | DOP
San Juan | 1004277 | FUSIBLE EXPULSION 80 A TIPO K | 31.08.2016 | 0 | 0 | 9 | UN | 0 | 0 | 1274.4 | DOP
San Juan | 1004279 | TERMINAL COMP.TIPO PIN PARA COND. #2 AWG | 31.08.2016 | 0 | 0 | 77 | UN | 0 | 0 | 10271.8 | DOP
San Juan | 1004281 | TERMINAL COMP. TIPO PIN PARA COND. 4/0 A | 31.08.2016 | 0 | 0 | 192 | UN | 0 | 0 | 56180.04 | DOP
San Juan | 1004284 | TERMINAL D/COMP. BIMT PLETINA. 4/0AWG,2A | 31.08.2016 | 0 | 0 | 6 | UN | 0 | 0 | 1111.86 | DOP
San Juan | 1004287 | TORNILLO AC.INOXIDABLE/EXAG.C.T.1/2"X2" | 31.08.2016 | 12 | -22 | 31 | UN | 523.92 | -960.52 | 1309.8 | DOP
San Juan | 1004288 | ARANDELA DE PRESION AC.INOX. 1/2" | 31.08.2016 | 0 | 0 | 1196 | UN | 0 | 0 | 5053.35 | DOP
San Juan | 1004290 | PLETINA SUJECION PARA RETENIDAS | 31.08.2016 | 0 | 0 | 1 | UN | 0 | 0 | 135.25 | DOP
San Juan | 1004293 | FUSIBLE DE EXPULSION 3 A TIPO D | 31.08.2016 | 7 | -13 | 29 | UN | 328.01 | -609.16 | 1358.87 | DOP
San Juan | 1004294 | FUSIBLE DE EXPULSION 5 A TIPO D | 31.08.2016 | 11 | -21 | 37 | UN | 903.42 | -1724.71 | 3038.72 | DOP
San Juan | 1004295 | FUSIBLE DE EXPULSION 7 A TIPO D | 31.08.2016 | 12 | -23 | 7 | UN | 1203.6 | -2306.9 | 300.9 | DOP
San Juan | 1004296 | FUSIBLE DE EXPULSION 10 A TIPO D | 31.08.2016 | 0 | 0 | 22 | UN | 0 | 0 | 1556.83 | DOP
San Juan | 1004297 | FUSIBLE DE EXPULSION 15 A TIPO D | 31.08.2016 | 3 | -6 | 16 | UN | 267.09 | -534.18 | 1424.48 | DOP
San Juan | 1004299 | EMPALME MANGUITO COMP. PREAISLADO #2-#2 | 31.08.2016 | 0 | 0 | 600 | UN | 0 | 0 | 0 | DOP
San Juan | 1004301 | EMPALME MANGUITO COMP. PREAIS.DO 4/0-4/0 | 31.08.2016 | 0 | 0 | 78 | UN | 0 | 0 | 0 | DOP
San Juan | 1004314 | BRIDA DE SUJECION PLASTICA 9 mm X 360 mm | 31.08.2016 | 518 | -834 | 7670 | UN | 2667.41 | -4294.64 | 39496.08 | DOP
San Juan | 1004315 | PICA DE PUESTA A TIERRA 5/8"X8' | 31.08.2016 | 38 | -72 | 75 | UN | 17550.87 | -33254.27 | 34639.96 | DOP
San Juan | 1004317 | CONECTOR CU¤A A PRESI¢N MCM477/AGW4/0 | 31.08.2016 | 0 | 0 | 26 | UN | 0 | 0 | 5226.72 | DOP
San Juan | 1004322 | RETENCION PREF"Z" AISL.57/1-3 ACSR 4/0 | 31.08.2016 | 0 | 0 | 20 | UN | 0 | 0 | 4022.8 | DOP
San Juan | 1004323 | RETENCION PREF."OMEGA"AIS.57/1-3 ACSR4/0 | 31.08.2016 | 0 | 0 | 8.5 | UN | 0 | 0 | 0 | DOP
San Juan | 1004324 | RETEN PREF"OME DOBLE"AIS.57/1-3ACS400 | 31.08.2016 | 0 | 0 | 175 | UN | 0 | 0 | 4196.28 | DOP
San Juan | 1004328 | TORNILLO AC.GALVANIZ.CON OJO.C.T.5/8"X10 | 31.08.2016 | 0 | 0 | 50 | UN | 0 | 0 | 3019 | DOP
San Juan | 1004329 | CONECTOR CUñA A PRESIóN #2-#2 | 31.08.2016 | 0 | 0 | 1 | UN | 0 | 0 | 0 | DOP
San Juan | 1004339 | VARILLA ANCLAJE DOBLE C.T. 1"X8' | 31.08.2016 | 0 | 0 | 15 | UN | 0 | 0 | 15574.95 | DOP
San Juan | 1004356 | TERMIN INTER. CONTR. FRIO 15 KV #2-4/0 | 31.08.2016 | 0 | 0 | 4 | UN | 0 | 0 | 5827.44 | DOP
San Juan | 1004369 | PICA PUESTA A TIERRA 5/8"X5' | 31.08.2016 | 0 | 0 | 14 | UN | 0 | 0 | 72754.29 | DOP
San Juan | 1004370 | CRUCETA ANGULAR METALICA 1400 MM | 31.08.2016 | 0 | 0 | 33 | UN | 0 | 0 | 29931.46 | DOP
San Juan | 1004371 | CRUCETA ANGULAR METALICA 1830 MM | 31.08.2016 | 12 | -24 | 4 | UN | 17364.39 | -34728.78 | 5788.13 | DOP
San Juan | 1004372 | CRUCETA ANGULAR METALICA 2440 MM | 31.08.2016 | 38 | -36 | 2 | UN | 0 | 0 | 0 | DOP
San Juan | 1004373 | TORNILLO DE ESPACIAMIENTO AC.GALV.5-8x12 | 31.08.2016 | 15 | -30 | 78 | UN | 614.72 | -1229.44 | 2622.79 | DOP
San Juan | 1004374 | TORNILLO DE ESPACIAMIENTO AC.GALV.5-8x14 | 31.08.2016 | 42 | -84 | 41 | UN | 2894.55 | -5789.1 | 2136.44 | DOP
San Juan | 1004375 | GRILLETE LARGO RECTO 5/8" 11 300 KG | 31.08.2016 | 0 | 0 | 54 | UN | 0 | 0 | 13334.76 | DOP
San Juan | 1004378 | FLEJE DE SUJECCION 20X0,7 MM | 31.08.2016 | 32 | -64 | 92 | UN | 1287.04 | -2574.08 | 3700.24 | DOP
San Juan | 1004379 | CAJA DERIVACIàN MONOFASICA 9 SAL. 1000V | 31.08.2016 | 25 | 0 | 25 | UN | 76127.7 | 0 | 76127.7 | DOP
San Juan | 1004381 | TERMINAL D/COMP. BIMT PLETINA. 4/0 AWG,1 | 31.08.2016 | 0 | 0 | 394 | UN | 0 | 0 | 43418.8 | DOP
San Juan | 1004405 | CONECTOR COMPRESION #2-#2 CU | 31.08.2016 | 26 | -46 | 192 | UN | 1744.17 | -3085.86 | 12075.03 | DOP
San Juan | 1004461 | CONECT.RE REC CU T/PA CAB 1/0 A 500MCM | 31.08.2016 | 0 | 0 | 258 | UN | 0 | 0 | 0 | DOP
San Juan | 1004503 | CONECTOR DE PERFORACION DE FASE | 31.08.2016 | 780 | -1360 | 825 | UN | 60183.51 | -104935.35 | 63424.16 | DOP
San Juan | 1004507 | TERMINAL DE COBRE 70-12 | 31.08.2016 | 0 | 0 | 80 | UN | 0 | 0 | 2527.31 | DOP
San Juan | 1004546 | INTERRUPTOR TERMOMAG. 2P 50 A | 31.08.2016 | 0 | 0 | 906 | UN | 0 | 0 | 195834.42 | DOP
San Juan | 1004588 | SOPORTE P/CAJA DERIV. 9"X19"X1-3/4"X5/16 | 31.08.2016 | 0 | 0 | 208 | UN | 0 | 0 | 73952.32 | DOP
San Juan | 1004604 | CONDUCTOR MULTIFIBRA 35 MM² | 31.08.2016 | 0 | 0 | 1076 | M | 0 | 0 | 236707.6 | DOP
San Juan | 1004605 | CONDUCTOR MULTIFIBRA 70 MM² | 31.08.2016 | 18 | -36 | 201 | M | 7629.89 | -15259.78 | 85200.42 | DOP
San Juan | 1004606 | CONDUCTOR MULTIFIBRA 25 MM² | 31.08.2016 | 0 | 0 | 1243 | M | 0 | 0 | 166770.27 | DOP
San Juan | 1004611 | TORNILLO CABEZA HEXAGONAL 5/8" X 10" | 31.08.2016 | 0 | 0 | 401 | UN | 0 | 0 | 0 | DOP
San Juan | 1004619 | TERMINAL COMPRES PLETINA COND.#2 CU | 31.08.2016 | 0 | 0 | 8 | UN | 0 | 0 | 164.76 | DOP
San Juan | 1004640 | CONDUCTOR MULTIFIBRAS 16 MM² 600 V | 31.08.2016 | 0 | 0 | 3320 | M | 0 | 0 | 372840.9 | DOP
San Juan | 1004774 | TERMINAL PIN CONDUCTOR 70MM 2 | 31.08.2016 | 0 | 0 | 38 | UN | 0 | 0 | 9036.4 | DOP
San Juan | 1004775 | TERMINAL PIN CONDUCTOR 25MM 2 | 31.08.2016 | 0 | 0 | 82 | UN | 0 | 0 | 10938.8 | DOP
San Juan | 1004782 | FUSIBLE LENTO_RAPIDO TRAFO 100KVA, 2.4KV | 31.08.2016 | 0 | 0 | 50 | UN | 0 | 0 | 5995.49 | DOP
San Juan | 1004789 | FUSIBLE LENTO_RAPIDO TRAFO 37.5KVA,7.2KV | 31.08.2016 | 0 | 0 | 100 | UN | 0 | 0 | 12042.74 | DOP
San Juan | 1004793 | FUSIBLE LENTO_RAPIDO TRAFO 75KVA, 7.2KV | 31.08.2016 | 0 | 0 | 50 | UN | 0 | 0 | 5995.46 | DOP
San Juan | 1004926 | CONDUCTOR AAAC 559.5 MCM (DARIEN) | 31.08.2016 | 0 | 0 | 500 | M | 0 | 0 | 80638.03 | DOP
San Juan | 1004927 | CONDUCTOR AAAC 312.8 MCM (BUTTE) | 31.08.2016 | 0 | 0 | 141.2 | M | 0 | 0 | 9020.49 | DOP
San Juan | 1008496 | POSTE DE MADERA 9 m CLASE 5 | 31.08.2016 | 0 | 0 | 2 | UN | 0 | 0 | 0 | DOP
San Juan | 1008725 | FUSIBLES EXPULSIÓN 15 A TIPO K | 31.08.2016 | 0 | 0 | 6 | UN | 0 | 0 | 313.5 | DOP
San Juan | 1008853 | BASE CORTACIRCUITOS FUSIBLE 15 KV 100 A | 31.08.2016 | 0 | 0 | 14 | UN | 0 | 0 | 0 | DOP
San Juan | 1008923 | POSTE DE MADERA 9 M CLASE 5 | 31.08.2016 | 3 | -1 | 2 | UN | 0 | 0 | 0 | DOP
San Juan | 1009421 | PARARRAYO TIPO ESTACION 10KV | 31.08.2016 | 0 | 0 | 24 | UN | 0 | 0 | 28536.49 | DOP
|  | Totales RD$ |  | 1958278.01 | -829338.52 | 6288338.29 | 0 | 189490938.53 | -76976286.91 | 945250396.82