## Stock de Almacenes al 31-10-201
EDESUR DOMINICANA, S.A.
INVENTARIO OCTUBRE 2018
Valores en RD$
Almacenes | Codigo Institucional | Breve Descripción del Material | De fecha | A fecha | Existencia | Valor
Sto Dgo | 1000594 | Contactor 30A Contactos 110VAC | 01.10.2018 | 31.10.2018 | 171 | 79659.79
Sto Dgo | 1002822 | CUCHILLAS SECCIONADORA 15KV 800A | 01.10.2018 | 31.10.2018 | 2 | 0
Sto Dgo | 1002823 | RELE AUX. DE 48VCD 8 CONTAC 4N/C Y 4N/0 | 01.10.2018 | 31.10.2018 | 45 | 886897.44
Sto Dgo | 1002826 | TERMINACION TERMORRE. RHV 12-20 KV 1X240 | 01.10.2018 | 31.10.2018 | 434 | 1748626.8
Sto Dgo | 1002827 | TERMINAL CON ESTR CAB CU RECTO 266L-120 | 01.10.2018 | 31.10.2018 | 2 | 89.9
Sto Dgo | 1002828 | BORNERA DE CONTROL TIPO DIN | 01.10.2018 | 31.10.2018 | 300 | 30459.28
Sto Dgo | 1002834 | HOJA DE SEGUETA 12 PLG. 18 DIENTES. | 01.10.2018 | 31.10.2018 | 20 | 1154.51
Sto Dgo | 1002836 | CABLE COBRE AISLADO THW COLOR NEGRO 70mm | 01.10.2018 | 31.10.2018 | 955 | 284057.69
Sto Dgo | 1002837 | CINTA DIELECTRICA SELLADORA 19 MM X 10 M | 01.10.2018 | 31.10.2018 | 387.1 | 102065.39
Sto Dgo | 1002838 | CONO DE ANCLAJE > 450MM DIAM | 01.10.2018 | 31.10.2018 | 546 | 106113.63
Sto Dgo | 1002839 | CRUCETA DE ACERO GALV 6'-0" 3"X3"X1/4" | 01.10.2018 | 31.10.2018 | 299 | 329886.7
Sto Dgo | 1002841 | FLEJES GALV. 1-1/4"X1/4"X28" ORIF 9/16" | 01.10.2018 | 31.10.2018 | 2388 | 276377.5
Sto Dgo | 1002843 | TORNILLO MAQUINA AC.GALV.C. HEXAG.1/2 x3 | 01.10.2018 | 31.10.2018 | 16340 | 334808.41
Sto Dgo | 1002844 | TORNILLO DE MAQUINA 1/2'' X 10'' | 01.10.2018 | 31.10.2018 | 500 | 23247.77
Sto Dgo | 1002846 | TORNILLO ESPAC ROSCA CORRIDA 5/8"X10" | 01.10.2018 | 31.10.2018 | 372 | 18940.77
Sto Dgo | 1002847 | ARANDELA CUADRADA PLANA 3 X 3" | 01.10.2018 | 31.10.2018 | 51 | 0
Sto Dgo | 1002848 | ARANDELA PRESION AC.GALV. 3-8 | 01.10.2018 | 31.10.2018 | 5103 | 11787.95
Sto Dgo | 1002849 | ARANDELAS DE PRESION P/TORNILLOS DE 3/4" | 01.10.2018 | 31.10.2018 | 2723 | 10686.04
Sto Dgo | 1002850 | TUERCA GUARDACABO RECTO P-TORNILLO 5-8 | 01.10.2018 | 31.10.2018 | 1476 | 68477.51
Sto Dgo | 1002851 | TUERCA GUARDACABO RECTO PTORNILLO 3/4" | 01.10.2018 | 31.10.2018 | 423 | 22309.02
Sto Dgo | 1002852 | TUERCA DE OJO OVALADO P-TORNILLO 1-2 | 01.10.2018 | 31.10.2018 | 33776 | 2256170.75
Sto Dgo | 1002854 | ESPIGA P/CRUC ACERO VASTAGO 3/4"X7-3/4" | 01.10.2018 | 31.10.2018 | 340 | 59240.96
Sto Dgo | 1002855 | ESPIGA P/INSTALACION EN CABEZA POSTE 20" | 01.10.2018 | 31.10.2018 | 1016 | 267069.92
Sto Dgo | 1002856 | ESPIGA C/MANGUITO ADAPT 5/8"X1" L=51/4" | 01.10.2018 | 31.10.2018 | 1216 | 91747.2
Sto Dgo | 1002857 | SOPORTE PARA TUBO DE ANCLAJE DE 2" | 01.10.2018 | 31.10.2018 | 151 | 39128.34
Sto Dgo | 1002858 | TUBO D/ANCLAJE P/VIENTO VERT. 2" X 5' | 01.10.2018 | 31.10.2018 | 28 | 6771.07
Sto Dgo | 1002861 | FUSIBLE EXPULSION TIPO K DE 200 A | 01.10.2018 | 31.10.2018 | 334 | 112254.06
Sto Dgo | 1002862 | PORTA FUSIBLE P/LUMINARIAS A. P 240V 10A | 01.10.2018 | 31.10.2018 | 239 | 10872.11
Sto Dgo | 1002865 | CABLE POTENCIA AISL 20 KV XLP No. 4 AWG | 01.10.2018 | 31.10.2018 | 11 | 2600.44
Sto Dgo | 1002866 | CONECT.COMP.T/H AL 2-6 A 2 A 6 AWG #1 | 01.10.2018 | 31.10.2018 | 5250 | 31500
Sto Dgo | 1002867 | GRAPA DERIV 4/0AWG-1000MCM A 6AWG-300MCM | 01.10.2018 | 31.10.2018 | 1726 | 1564152.98
Sto Dgo | 1002868 | MANGA EMPALME A TODA TENSION NO 2 AL | 01.10.2018 | 31.10.2018 | 2214 | 68412.6
Sto Dgo | 1002869 | MANGA EMPALME A TODA TENSION NO 2/0 AL | 01.10.2018 | 31.10.2018 | 1235 | 31134.35
Sto Dgo | 1002870 | TERM COMP.BIMET.P/CABL AL AISL BT 477 | 01.10.2018 | 31.10.2018 | 44 | 25740
Sto Dgo | 1002871 | CONECT.COMP CU T/H P/ATER .# 4-2 AWG | 01.10.2018 | 31.10.2018 | 1076 | 25727.16
Sto Dgo | 1002873 | LUMINARIA DE AP 240V/150 W. | 01.10.2018 | 31.10.2018 | 30 | 32491.77
Sto Dgo | 1002874 | LUMINARIA DE AP 240V/ 250W. | 01.10.2018 | 31.10.2018 | 534 | 1558185.3
Sto Dgo | 1002875 | BRAZO PARA LUMINARIA ACERO GALV 6' | 01.10.2018 | 31.10.2018 | 803 | 801815.6
Sto Dgo | 1002877 | FUSIBLES DE 60 AMPERES, A 69 KV | 01.10.2018 | 31.10.2018 | 7 | 70808.78
Sto Dgo | 1002879 | ALICATE UNIVERSAL AISLADO 1000V | 01.10.2018 | 31.10.2018 | 5 | 3255.68
Sto Dgo | 1002881 | PERTIGA TELESCOPICA MULTIF 15KV 40 PIES | 01.10.2018 | 31.10.2018 | 1 | 28950.12
Sto Dgo | 1002882 | DESTORNILLADOR PLANO Y AISLADO DE 12'' | 01.10.2018 | 31.10.2018 | 78 | 44179.2
Sto Dgo | 1002885 | ENGRASADORA | 01.10.2018 | 31.10.2018 | 5 | 1780.85
Sto Dgo | 1002886 | ESCALERA DE FIBRA DE VIDRIO DE 16' | 01.10.2018 | 31.10.2018 | 3 | 27410.22
Sto Dgo | 1002888 | ESCALERA DE FIBRA DE VIDRIO DE 32' | 01.10.2018 | 31.10.2018 | 5 | 73834.9
Sto Dgo | 1002890 | HERRAMIENTA DE HOYAR COA | 01.10.2018 | 31.10.2018 | 5 | 2475
Sto Dgo | 1002897 | NIVEL DE RESINA ESTRUCT. 36 | 01.10.2018 | 31.10.2018 | 1 | 365.4
Sto Dgo | 1002900 | TALADRO CON MARTILLO DE 3/4 | 01.10.2018 | 31.10.2018 | 2 | 22858.02
Sto Dgo | 1002907 | CUCHILLA PELA CABLE AISL. 1000V | 01.10.2018 | 31.10.2018 | 16 | 11290.24
Sto Dgo | 1002908 | GUANTES P/TAREAS GENERALES | 01.10.2018 | 31.10.2018 | 50 | 19765
Sto Dgo | 1002911 | SAQUETA PORTA-HERRAMIENTAS | 01.10.2018 | 31.10.2018 | 3 | 2482.59
Sto Dgo | 1002913 | MEDIDOR ELECT 120 V, 2H TIPO SOCKET | 01.10.2018 | 31.10.2018 | 19199 | 26564718.73
Sto Dgo | 1002915 | MEDIDOR ELECT 120 V, 3H TIPO SOCKET | 01.10.2018 | 31.10.2018 | 2194 | 9066579.44
Sto Dgo | 1002918 | MEDIDOR IND BOTTOM GPRS CL20 2HILOS | 01.10.2018 | 31.10.2018 | 152 | 912804.84
Sto Dgo | 1002919 | MEDIDOR IND BOTTOM GPRS CL20 4HILOS | 01.10.2018 | 31.10.2018 | 235 | 5740099.44
Sto Dgo | 1002920 | BASE CIRCULAR, ENTRADA DE 1" | 01.10.2018 | 31.10.2018 | 1598 | 475068.14
Sto Dgo | 1002921 | CONECT A PRUEBA D/AGUA P/C. 8,2 ROSC 1" | 01.10.2018 | 31.10.2018 | 56918 | 989766.84
Sto Dgo | 1002927 | BASE CL 200 INDUSTRIAL, FORMA 16S | 01.10.2018 | 31.10.2018 | 1252 | 1627774.2
Sto Dgo | 1002929 | CONECT A PRUEBA D/AGUA P/C. 6,3 ROSC 1" | 01.10.2018 | 31.10.2018 | 1130 | 23851.66
Sto Dgo | 1002930 | TUERCA PARA CONECTOR A PRUEBA DE AGUA | 01.10.2018 | 31.10.2018 | 93200 | 548429.83
Sto Dgo | 1002932 | CABLE COBRE AISL THHN COLOR NEGR 53,5mm² | 01.10.2018 | 31.10.2018 | 1244 | 359522.97
Sto Dgo | 1002933 | CONECTOR DE COBRE TIPO C16 | 01.10.2018 | 31.10.2018 | 10375 | 86008.75
Sto Dgo | 1002934 | CONECTOR DE COBRE TIPO C25 | 01.10.2018 | 31.10.2018 | 119904 | 612709.44
Sto Dgo | 1002935 | CONECTOR NEUT/DES. D/INDEP. P/ACOM. | 01.10.2018 | 31.10.2018 | 109428 | 7749542.9
Sto Dgo | 1002939 | MENSULA OJAL DE ACOMETIDA | 01.10.2018 | 31.10.2018 | 51180 | 142280.4
Sto Dgo | 1002940 | MOLDURA PLASTICA P/TIERRA 1/2"X 8' | 01.10.2018 | 31.10.2018 | 4909 | 232981.14
Sto Dgo | 1002941 | TORNILLO TIRAF.RETE. DE 5/16"POR 3,5"LO | 01.10.2018 | 31.10.2018 | 5986 | 4609.22
Sto Dgo | 1002942 | COLLAR AMARRE EN FACHADA | 01.10.2018 | 31.10.2018 | 259167 | 2447396.71
Sto Dgo | 1002943 | FLEJE DE AC INOX DE 12.7MM (1/2") X 0.4M | 01.10.2018 | 31.10.2018 | 16656 | 364844.57
Sto Dgo | 1002944 | HEBILLAS PARA FLEJE DE 12.7MM(1/2") | 01.10.2018 | 31.10.2018 | 4997 | 40621.8
Sto Dgo | 1002945 | HEBILLAS PARA FLEJE DE 20MM(3/4") | 01.10.2018 | 31.10.2018 | 216 | 1974.59
Sto Dgo | 1002946 | TUBERÍA FLEXIBLE 1" CON PROTECC PVC, LIQ | 01.10.2018 | 31.10.2018 | 8276 | 1145574.36
Sto Dgo | 1002948 | CURVA ELECTRICA DE 90 EN PVC, DIAMETRO 2 | 01.10.2018 | 31.10.2018 | 1084 | 23749.16
Sto Dgo | 1002949 | ADAPTADOR DE PVC 2" MACHO | 01.10.2018 | 31.10.2018 | 270 | 3487.08
Sto Dgo | 1002950 | ADAPTADORES DE PVC 1" HEMBRA | 01.10.2018 | 31.10.2018 | 2494 | 20104.8
Sto Dgo | 1002951 | CONECTOR RECTO P/TUBERÍA FLEXIBLE 1" LIQ | 01.10.2018 | 31.10.2018 | 6884 | 444532.11
Sto Dgo | 1002953 | CEMENTO PARA TUBERIA DE PVC | 01.10.2018 | 31.10.2018 | 104 | 43153.89
Sto Dgo | 1002955 | TAPAS CIEGAS | 01.10.2018 | 31.10.2018 | 3341 | 70662.15
Sto Dgo | 1002956 | ARO DE SEGURIDAD CON TORNILLO REFORZADO | 01.10.2018 | 31.10.2018 | 52938 | 3504366.61
Sto Dgo | 1002958 | FUNDAS AISLANTES DE CORTE | 01.10.2018 | 31.10.2018 | 5010 | 49600
Sto Dgo | 1002960 | HERRAMIENTA ZUNCHADORA PARA FLEJE | 01.10.2018 | 31.10.2018 | 2 | 3505.64
Sto Dgo | 1002961 | LLAVE HEXAGONAL DE 10 MM AISLADA | 01.10.2018 | 31.10.2018 | 32 | 12148.16
Sto Dgo | 1002964 | CONECTOR DE COBRE ESTAÑADO P/PART.1/0 AW | 01.10.2018 | 31.10.2018 | 247 | 32643.52
Sto Dgo | 1002965 | CONECTOR DE COBRE ESTAÑADO P/PART.2/0 AW | 01.10.2018 | 31.10.2018 | 998 | 151235.84
Sto Dgo | 1002966 | BAQUELITAS O MORDAZAS CL100. | 01.10.2018 | 31.10.2018 | 11845 | 1127270.54
Sto Dgo | 1002968 | MOD.TRANSF.TRIF.12,5 KV. R.20-40/5 | 01.10.2018 | 31.10.2018 | 22 | 4027143.32
Sto Dgo | 1002969 | MOD.TRANSF.TRIF.12,5 KV. R.25-50/5 | 01.10.2018 | 31.10.2018 | 3 | 441959.82
Sto Dgo | 1002970 | MOD.TRANSF.TRIF.12,5 KV. R.40-80/5 | 01.10.2018 | 31.10.2018 | 9 | 1734194.37
Sto Dgo | 1002971 | MOD.TRANSF.TRIF.12,5 KV. R.50-100/5 | 01.10.2018 | 31.10.2018 | 66 | 11300115.6
Sto Dgo | 1002973 | MOD.TRANSF TRIF.12,5 KV. R.100-200/5 | 01.10.2018 | 31.10.2018 | 17 | 3326184
Sto Dgo | 1002974 | MOD.TRANSF. MONOF.12,5 KV. R. 15-30/5 | 01.10.2018 | 31.10.2018 | 6 | 554364
Sto Dgo | 1002981 | ARANDELA PLANA CUADRADA 2''' | 01.10.2018 | 31.10.2018 | 45893 | 577787.15
Sto Dgo | 1002982 | BOMBILLO 250W AP DE SODIO | 01.10.2018 | 31.10.2018 | 4228 | 1007412.01
Sto Dgo | 1002986 | COND. TRENZADO TRIPLEX 2X2/0AAC-2/0AAAC | 01.10.2018 | 31.10.2018 | 638.41 | 127730.67
Sto Dgo | 1002988 | CONECTOR DE COBRE ESTAÑADO P/PART.2 AWG | 01.10.2018 | 31.10.2018 | 283 | 24800.06
Sto Dgo | 1002989 | COUPLING PVC 1/2 PRESION | 01.10.2018 | 31.10.2018 | 66 | 126.06
Sto Dgo | 1002990 | DADO EMPALMADOR PARA CABLE 2/0 | 01.10.2018 | 31.10.2018 | 2 | 2812.34
Sto Dgo | 1002998 | LLAVE AJUSTABLE MECANICA DE 12" | 01.10.2018 | 31.10.2018 | 2 | 1463.2
Sto Dgo | 1002999 | LLAVE COMBINADAS 30 MM | 01.10.2018 | 31.10.2018 | 4 | 1600.52
Sto Dgo | 1003002 | PINZA PARA TERMINAL DE COMPRESION | 01.10.2018 | 31.10.2018 | 50 | 8622.5
Sto Dgo | 1003003 | SOPORTE DE ANCLAJE EN FACHADA | 01.10.2018 | 31.10.2018 | 69729 | 1225342.63
Sto Dgo | 1003007 | TORNILLO P/AISL.TIPO CARRETE 5/8"X10" | 01.10.2018 | 31.10.2018 | 600 | 24312.12
Sto Dgo | 1003008 | TORNILLO P/AISL.TIPO CARRETE 5/8"X12" | 01.10.2018 | 31.10.2018 | 35 | 4524
Sto Dgo | 1003009 | TORNILLO P- AISLADOR TIPO CARRETE 5-8X14 | 01.10.2018 | 31.10.2018 | 651 | 58352.84
Sto Dgo | 1003010 | TORNILLO P- AISLADOR TIPO CARRETE 5-8X16 | 01.10.2018 | 31.10.2018 | 6 | 1706.34
Sto Dgo | 1003012 | TORNILLO ROSCA MADERA 1/2"X4 1/2" | 01.10.2018 | 31.10.2018 | 280 | 1996.4
Sto Dgo | 1003013 | TORNILLO ROSCA MADERA 3/8"X4 1/2" | 01.10.2018 | 31.10.2018 | 3 | 23.19
Sto Dgo | 1003017 | TRANSF MONOF PAD MOUNT 50KVA/LF/FF 2.4KV | 01.10.2018 | 31.10.2018 | 1 | 42872.59
Sto Dgo | 1003018 | TRAFO PAD MOU MON ENT SAL FF 7.2KV 50 | 01.10.2018 | 31.10.2018 | 1 | 120821.08
Sto Dgo | 1003019 | TRANSF MONOF PAD MOUNT 75KVA/LF/FF2.4KV | 01.10.2018 | 31.10.2018 | 1 | 23998.72
Sto Dgo | 1003021 | TUBO DE PVC DIAMETRO 3/4"X20 | 01.10.2018 | 31.10.2018 | 259 | 7674.17
Sto Dgo | 1003026 | TORNILLO MAQUINA AC. GALV. C. HEXAG. 3-8 | 01.10.2018 | 31.10.2018 | 328 | 2791.28
Sto Dgo | 1003027 | BOMBILLO 150W AP DE SODIO | 01.10.2018 | 31.10.2018 | 2754 | 763319.28
Sto Dgo | 1003029 | CONECTOR 5/8 P/VARILLA D/TIERRA | 01.10.2018 | 31.10.2018 | 29799 | 1170761.27
Sto Dgo | 1003030 | CONDUCTOR DESNUDO AAAC 1/0 AWG (AZUZA) | 01.10.2018 | 31.10.2018 | 147.12 | 4747.56
Sto Dgo | 1003033 | CONDUCTOR DESNUDO AAAC 4/0 AWG (ALLIANCE | 01.10.2018 | 31.10.2018 | 123.32 | 8903.7
Sto Dgo | 1003034 | CABLE UNIPOLAR RHZ1 12-20 kV 1x630 mm² C | 01.10.2018 | 31.10.2018 | 846 | 3966321.51
Sto Dgo | 1003035 | AISLADOR PORCELANA T/ESPIGA NEMA 55-2 | 01.10.2018 | 31.10.2018 | 4911 | 176864.95
Sto Dgo | 1003036 | AISLADOR D/PORCELANA T/CARRET.ANSI.53.1 | 01.10.2018 | 31.10.2018 | 32 | 354.24
Sto Dgo | 1003037 | TUBO GALVANIZADO DE 3" X 10' | 01.10.2018 | 31.10.2018 | 20 | 56121.11
Sto Dgo | 1003038 | SOPORTE PARA CONDENSADOR | 01.10.2018 | 31.10.2018 | 98 | 212065.14
Sto Dgo | 1003039 | ESPIGA P/INSTALACION EN CABEZA POSTE 15" | 01.10.2018 | 31.10.2018 | 502 | 31028.62
Sto Dgo | 1003040 | ESPIGA P/CRUC.MADERA VASTAGO 5/8 X 6" | 01.10.2018 | 31.10.2018 | 779 | 47869.55
Sto Dgo | 1003041 | FLEJE VERTICAL 1-1/2"X1-1/2"X3/16"X39" | 01.10.2018 | 31.10.2018 | 45 | 18028.37
Sto Dgo | 1003043 | CONECTOR PARA VARILLA DE TIERRA TIPO U | 01.10.2018 | 31.10.2018 | 7 | 805
Sto Dgo | 1003044 | VARILLA PUESTA A TIERRA GALV. 3/4" *8 | 01.10.2018 | 31.10.2018 | 39 | 246.86
Sto Dgo | 1003045 | VARILLA DE SOLDAR DE PLATA | 01.10.2018 | 31.10.2018 | 2263 | 109574.46
Sto Dgo | 1003046 | TORNILLO GUARDA CABO CURVO 3/4" X 12" | 01.10.2018 | 31.10.2018 | 51 | 2805.51
Sto Dgo | 1003049 | TORNILLO DE MAQUINA PASANTE 3/8"X 3" | 01.10.2018 | 31.10.2018 | 47 | 1250.67
Sto Dgo | 1003050 | TORNILLO GUARDA CABO RECTO 5/8" X 12" | 01.10.2018 | 31.10.2018 | 266 | 7207.59
Sto Dgo | 1003052 | ARANDELA PLANA ACERO INOX.3/4" | 01.10.2018 | 31.10.2018 | 1471 | 28846.31
Sto Dgo | 1003053 | ARANDELA PLANA REDONDA ACERO GALV.1/2" | 01.10.2018 | 31.10.2018 | 4880 | 16933.6
Sto Dgo | 1003054 | ARANDELA REDONDA DE GOMAS 2" 1" INTERIO | 01.10.2018 | 31.10.2018 | 1330 | 4801.3
Sto Dgo | 1003055 | PARARRAYO DE 3KV | 01.10.2018 | 31.10.2018 | 113 | 405389
Sto Dgo | 1003058 | BOBINA DE APERTURA DE 35 A | 01.10.2018 | 31.10.2018 | 13 | 23864.75
Sto Dgo | 1003059 | BOBINA DE APERTURA DE 70 A | 01.10.2018 | 31.10.2018 | 4 | 7338.88
Sto Dgo | 1003060 | BOBINA DE APERTURA DE 140 A | 01.10.2018 | 31.10.2018 | 6 | 24374.64
Sto Dgo | 1003061 | BOBINA DE APERTURA DE 200 A | 01.10.2018 | 31.10.2018 | 9 | 36867.96
Sto Dgo | 1003062 | BOBINA DE APERTURA DE 100 A | 01.10.2018 | 31.10.2018 | 3 | 5813.19
Sto Dgo | 1003063 | TUERCA HEXAGONAL ACERO GALVANIZADO1/2" | 01.10.2018 | 31.10.2018 | 12 | 48.36
Sto Dgo | 1003066 | TUBO DE PVC DIAMETRO 03" X 20' | 01.10.2018 | 31.10.2018 | 123 | 109673.16
Sto Dgo | 1003068 | ABRAZADERA METALICA TIPO OMEGA DE1/2" | 01.10.2018 | 31.10.2018 | 593801 | 1972960.24
Sto Dgo | 1003069 | TARJETA DE COMUNICACION | 01.10.2018 | 31.10.2018 | 13 | 13392.08
Sto Dgo | 1003070 | CABEZA PARA TERRAJA DE 1" | 01.10.2018 | 31.10.2018 | 3 | 11850
Sto Dgo | 1003071 | CONJUNTO DE TERRAJA 3/8" A 2" | 01.10.2018 | 31.10.2018 | 6 | 2629.98
Sto Dgo | 1003072 | MANGO PARA TERRAJA | 01.10.2018 | 31.10.2018 | 5 | 386.3
Sto Dgo | 1003073 | TAPON GALVANIZADO DE 1" | 01.10.2018 | 31.10.2018 | 277 | 429.35
Sto Dgo | 1003074 | CAJA DE BREAKERS DE 125 AMP | 01.10.2018 | 31.10.2018 | 5 | 1250
Sto Dgo | 1003076 | BOMBILLO 400W AP DE SODIO | 01.10.2018 | 31.10.2018 | 478 | 153248.3
Sto Dgo | 1003077 | FUSIBLE EXPULSION TIPO K DE 125 A | 01.10.2018 | 31.10.2018 | 803 | 433332.76
Sto Dgo | 1003079 | FUSIBLE DE 25 AMPS. A 69 KV | 01.10.2018 | 31.10.2018 | 2 | 26821.87
Sto Dgo | 1003084 | TRANSF DE CORRIENTE BT 600-5A 600V | 01.10.2018 | 31.10.2018 | 2 | 7676.42
Sto Dgo | 1003085 | TRANSF DE CORRIENTE BT 200-5A 600V | 01.10.2018 | 31.10.2018 | 2 | 0
Sto Dgo | 1003086 | TRANSF.DE TENSION 0.6 KV 480V. | 01.10.2018 | 31.10.2018 | 35 | 64900.15
Sto Dgo | 1003087 | TRANSF. DE TENSION UTE 145 138000 | 01.10.2018 | 31.10.2018 | 12 | 3647389.32
Sto Dgo | 1003088 | MED CL20 3Ø, 4H, IND. A LIN TBOT | 01.10.2018 | 31.10.2018 | 13 | 3303051.28
Sto Dgo | 1003089 | REDUCCIONES BUSHING DE 1 1/4 X 1 | 01.10.2018 | 31.10.2018 | 269 | 1838.08
Sto Dgo | 1003091 | PALO DE PINO PARA COA | 01.10.2018 | 31.10.2018 | 2 | 107.24
Sto Dgo | 1003092 | PERTIGA AISLADA PARA MANIOBRA 2M 45KV. | 01.10.2018 | 31.10.2018 | 5 | 55439.5
Sto Dgo | 1003095 | HERRAMIENTA PARA HOYA TIPO TIJERA | 01.10.2018 | 31.10.2018 | 3 | 1785
Sto Dgo | 1003097 | JUEGO PINZA AMPERIMETRA 1 A 3000 A IAAC | 01.10.2018 | 31.10.2018 | 2 | 21462.38
Sto Dgo | 1003098 | TANQUE DE HEXAFLORURO | 01.10.2018 | 31.10.2018 | 11 | 1663466.94
Sto Dgo | 1003099 | BASE FUSIBLE TIPO BPA 69 KV 100 A | 01.10.2018 | 31.10.2018 | 1 | 55.19
Sto Dgo | 1003101 | TRANSF DE TENSION UTD 72- 69000 | 01.10.2018 | 31.10.2018 | 12 | 3057512.04
Sto Dgo | 1003102 | TRANSF.MONOF.TIPO POSTE 50 KVA 7.2KV | 01.10.2018 | 31.10.2018 | 10 | 326628.15
Sto Dgo | 1003104 | TARUGO PLASTICO DE 1-4’’ X 1 1-2” | 01.10.2018 | 31.10.2018 | 151024 | 69784.41
Sto Dgo | 1003106 | TUBO DE PVC DIAMETRO 1/2" | 01.10.2018 | 31.10.2018 | 1100 | 156988.79
Sto Dgo | 1003107 | BASE SENCILLA DE ALUMINIO DE 3' ZAS TB-P | 01.10.2018 | 31.10.2018 | 74 | 45739.4
Sto Dgo | 1003108 | AISLADOR PORCELANA ANSI 52-4 SUSPENSION | 01.10.2018 | 31.10.2018 | 116 | 0
Sto Dgo | 1003109 | CABLE ACERO GALVANIZADO P/RETENIDA 3/8" | 01.10.2018 | 31.10.2018 | 1577 | 58586.67
Sto Dgo | 1003111 | CONDUCTOR COBRE DESNUDO 4/0 AWG | 01.10.2018 | 31.10.2018 | 20 | 11806.42
Sto Dgo | 1003112 | CABLE CU TRENZADO #4AWG AISLAM PVC | 01.10.2018 | 31.10.2018 | 405 | 16774.81
Sto Dgo | 1003115 | ALAMBRE DE LIGADURA | 01.10.2018 | 31.10.2018 | 1258 | 16328.84
Sto Dgo | 1003116 | TORNILLO ROSCA MADERA 1/2" X 4" | 01.10.2018 | 31.10.2018 | 4 | 53.36
Sto Dgo | 1003118 | TERMINAL D/OJO AMARILL P/C.10-12 CERRADO | 01.10.2018 | 31.10.2018 | 15822 | 45197.24
Sto Dgo | 1003121 | TRANSF TP MONOF 25KVA 7200 120/240V R.N. | 01.10.2018 | 31.10.2018 | 16 | 1203.73
Sto Dgo | 1003124 | TRANSF TP MONOF 37.5KVA 7200 120/240 R.N | 01.10.2018 | 31.10.2018 | 161 | 8157845.25
Sto Dgo | 1003125 | TRANSF TP MONOF 75KVA 2400 120/240V R.E. | 01.10.2018 | 31.10.2018 | 1 | 5420.94
Sto Dgo | 1003126 | TRANSF TP MONOF 100KVA 7200 120/240 R.N. | 01.10.2018 | 31.10.2018 | 2 | 159306.34
Sto Dgo | 1003129 | MOSQUETON | 01.10.2018 | 31.10.2018 | 280 | 27132
Sto Dgo | 1003130 | PLACA ANTIFOGUEO | 01.10.2018 | 31.10.2018 | 6 | 4067.1
Sto Dgo | 1003132 | PERTIGA TIPO ESCOPETA A 15KV, 14 PIES | 01.10.2018 | 31.10.2018 | 6 | 23484.6
Sto Dgo | 1003133 | CONDUCTOR ALUMINIO ACERO ACSR 1/0 (RAVEN | 01.10.2018 | 31.10.2018 | 113.18 | 2675.02
Sto Dgo | 1003134 | CONDUCTOR ALUMINIO ACERO ACSR 266 (PARTR | 01.10.2018 | 31.10.2018 | 277.58 | 17709.6
Sto Dgo | 1003135 | AISLADOR PORC. T/ POSTE 15 KV | 01.10.2018 | 31.10.2018 | 5486 | 1937803.24
Sto Dgo | 1003136 | AISLADOR PORC. T/ POSTE 34,5KV(ANSI-57-3 | 01.10.2018 | 31.10.2018 | 2 | 1438.28
Sto Dgo | 1003137 | SOPORTE VERTICAL PARA AISLADOR TIPO POST | 01.10.2018 | 31.10.2018 | 4 | 1528.56
Sto Dgo | 1003138 | SOPORTE FIJACION CRUCETA-APOYO CILINDRIC | 01.10.2018 | 31.10.2018 | 163 | 20935.72
Sto Dgo | 1003139 | SOPORTE LATERAL PARA AISLADOR TIPO POSTE | 01.10.2018 | 31.10.2018 | 2307 | 657517.47
Sto Dgo | 1003142 | CONECTOR ELÁST TIPO CUÑA 1/0 AWG - 1/0 | 01.10.2018 | 31.10.2018 | 24 | 2053.2
Sto Dgo | 1003143 | CONECTOR CU¤A A PRESI¢N MCM477/MCM266 | 01.10.2018 | 31.10.2018 | 121 | 32715.5
Sto Dgo | 1003145 | CONECTOR CU¤A A PRESI¢N MCM477/AGW1/0 | 01.10.2018 | 31.10.2018 | 310 | 66278.4
Sto Dgo | 1003147 | CONECTOR CU¤A A PRESI¢N CON EST MCM266 | 01.10.2018 | 31.10.2018 | 478 | 145097.52
Sto Dgo | 1003149 | CONECTOR CU¤A A PRESI¢N MCM266 -N§2 CU | 01.10.2018 | 31.10.2018 | 280 | 24780
Sto Dgo | 1003151 | TORNILLO AC.GALVANIZ.C/EXAG.C.T.5/8"X6" | 01.10.2018 | 31.10.2018 | 1 | 12.46
Sto Dgo | 1003152 | TORNILLO MAQUINA AC. GALV.C.CUAD.5-8X12 | 01.10.2018 | 31.10.2018 | 2194 | 107440.18
Sto Dgo | 1003153 | TORNILLO MAQUINA AC. GALV.C. CUAD.5-8x14 | 01.10.2018 | 31.10.2018 | 17 | 797.13
Sto Dgo | 1003154 | TORNILLO AC.GALVANIZ.C/EXAG.C/T.5/8"X16" | 01.10.2018 | 31.10.2018 | 3 | 0
Sto Dgo | 1003155 | TORNILLO AC.GALV.C/EXAG.C/T.5/8"X1-3/4 | 01.10.2018 | 31.10.2018 | 231 | 8438.43
Sto Dgo | 1003156 | TORNILLO P-AISLADORES LINE POST3-4,3-4x3 | 01.10.2018 | 31.10.2018 | 570 | 0
Sto Dgo | 1003158 | TORNILLO AC.GALVANIZ.CON OJO.C.T.5/8"X6" | 01.10.2018 | 31.10.2018 | 201 | 6988.17
Sto Dgo | 1003160 | TUERCA CUADRADA AC. GALV. P-TORNILLO 5-8 | 01.10.2018 | 31.10.2018 | 199 | 2869.58
Sto Dgo | 1003161 | ARANDELA PLANA RECTANGULAR 5-8 | 01.10.2018 | 31.10.2018 | 28282 | 388558.76
Sto Dgo | 1003162 | TUERCA DE OJO AC. GALV. TORNILLO 5-8 | 01.10.2018 | 31.10.2018 | 3863 | 209683.64
Sto Dgo | 1003163 | RETENCION PREF. "Z" AISL.57/1-3 ACSR1/0 | 01.10.2018 | 31.10.2018 | 3601 | 974718.68
Sto Dgo | 1003168 | RETE PREF"OMEGA"AIS.57/1-3 ACSR 477 | 01.10.2018 | 31.10.2018 | 32 | 1651.84
Sto Dgo | 1003169 | RETEN PREF."OME DOBLE"AIS.57/1-3ACSR1/0 | 01.10.2018 | 31.10.2018 | 815 | 272631.73
Sto Dgo | 1003170 | RETENC PREF."OMEG DO"AIS.57/1-3ACSR477 | 01.10.2018 | 31.10.2018 | 229 | 93612.91
Sto Dgo | 1003171 | RETEN PREF."OME DOB"AIS.57/1-3ACSR.266 | 01.10.2018 | 31.10.2018 | 159 | 18568.02
Sto Dgo | 1003172 | RETENCION PREF."OMEGA"AISL.53/2 ACSR.1/0 | 01.10.2018 | 31.10.2018 | 459 | 110674.08
Sto Dgo | 1003173 | RETENCION PREF."OMEGA"AISL.53/2 ACSR.266 | 01.10.2018 | 31.10.2018 | 795 | 30822.15
Sto Dgo | 1003174 | AISLADOR PORCELANA CARRETE (ANSI 53-2) | 01.10.2018 | 31.10.2018 | 966 | 12287.49
Sto Dgo | 1003175 | SOPORTE HORQUILLA PARA AISLADOR TIPO CAR | 01.10.2018 | 31.10.2018 | 1479 | 775217.85
Sto Dgo | 1003180 | PINZA DE RETENCION DOBLE | 01.10.2018 | 31.10.2018 | 117259 | 4028657.62
Sto Dgo | 1003181 | VARILLA DE TIERRA DIAM. 5/8'' X 6' | 01.10.2018 | 31.10.2018 | 44849 | 17985464.56
Sto Dgo | 1003182 | TUBERIA DE PVC, DIAMETRO 1" SCHEDULE 40 | 01.10.2018 | 31.10.2018 | 1242 | 360218.28
Sto Dgo | 1003183 | TUBO DE PVC DIAMETRO 2" | 01.10.2018 | 31.10.2018 | 257 | 110818.73
Sto Dgo | 1003184 | TERMINAL DE COBRE 16-8 | 01.10.2018 | 31.10.2018 | 379 | 1595.59
Sto Dgo | 1003185 | TERMINAL DE COBRE 16-10 | 01.10.2018 | 31.10.2018 | 44 | 185.24
Sto Dgo | 1003186 | TERMINAL DE COBRE 16-12 | 01.10.2018 | 31.10.2018 | 1815 | 16942.6
Sto Dgo | 1003187 | TERMINAL DE COBRE 25-8 | 01.10.2018 | 31.10.2018 | 750 | 4087.5
Sto Dgo | 1003188 | TERMINAL DE COBRE 25-10 | 01.10.2018 | 31.10.2018 | 173 | 1623.21
Sto Dgo | 1003189 | TERMINAL DE COBRE 25-12 | 01.10.2018 | 31.10.2018 | 5443 | 114969.11
Sto Dgo | 1003190 | TERMINAL DE COBRE 35-12 | 01.10.2018 | 31.10.2018 | 11396 | 176642.28
Sto Dgo | 1003191 | PUNTERA 2.5 MM2 | 01.10.2018 | 31.10.2018 | 758 | 1713.08
Sto Dgo | 1003192 | ADAPTADOR DE PVC 2" HEMBRA | 01.10.2018 | 31.10.2018 | 1608 | 16669.45
Sto Dgo | 1003193 | CONECTOR RECTO P/TUBERÍA FLEXIBLE 2" LIQ | 01.10.2018 | 31.10.2018 | 2268 | 262504.28
Sto Dgo | 1003194 | CONECTOR CURVO PARA TUBERIA FLEXIBLE 2" | 01.10.2018 | 31.10.2018 | 68 | 12328.4
Sto Dgo | 1003195 | TUBERA FLEXIBLE 2" | 01.10.2018 | 31.10.2018 | 20 | 8127.84
Sto Dgo | 1003196 | CONDULET DE 1" | 01.10.2018 | 31.10.2018 | 2391 | 146339.3
Sto Dgo | 1003197 | MOD.TRANSF.TRIF.12,5 KV. R. 5-10/5 | 01.10.2018 | 31.10.2018 | 4 | 790128
Sto Dgo | 1003198 | MOD.TRANSF.TRIF.12,5 KV. R.10-20/5 | 01.10.2018 | 31.10.2018 | 2 | 395064
Sto Dgo | 1003199 | MOD.TRANSF.TRIF.4,16-12,5 KV.R.15-30/5 | 01.10.2018 | 31.10.2018 | 10 | 1975320
Sto Dgo | 1003200 | MOD.TRANSF.TRIF.4,16-12,5 KV.R.20-40/5 | 01.10.2018 | 31.10.2018 | 29 | 5728428
Sto Dgo | 1003206 | MOD.TRANSF. MONOF.12,5 KV. R. 5-10/5 | 01.10.2018 | 31.10.2018 | 9 | 713258.08
Sto Dgo | 1003207 | MOD.TRANSF. MONOF.12.5 KV, R. 10-20/5 | 01.10.2018 | 31.10.2018 | 4 | 306403.09
Sto Dgo | 1003208 | TRANSF TP MONOF 75KVA 7200 120/240V R.N. | 01.10.2018 | 31.10.2018 | 1 | 72343.71
Sto Dgo | 1003212 | FUSIBLES DE 80 AMPERES, A 69 KV | 01.10.2018 | 31.10.2018 | 6 | 24578.76
Sto Dgo | 1003217 | MOD.TRANSF TRIF.12.5 KVR. 300/600-5 A | 01.10.2018 | 31.10.2018 | 19 | 3731868
Sto Dgo | 1003218 | MOD.TRANSF TRIF.12.5 KVR. 150/300-5 A | 01.10.2018 | 31.10.2018 | 52 | 10239804
Sto Dgo | 1003223 | TRAF PAD 3Ø EN-SA 12.47KV/120-208V 112.5 | 01.10.2018 | 31.10.2018 | 1 | 228921.89
Sto Dgo | 1003224 | GRAPA CONEXION DOBLE CABLE TIERRA SIN TO | 01.10.2018 | 31.10.2018 | 3410 | 284749.62
Sto Dgo | 1003225 | CRUCETA TUBULAR METALICA 1400 MM | 01.10.2018 | 31.10.2018 | 2 | 1433.78
Sto Dgo | 1003226 | ARANDELA PLANA REDONDA 5-8 | 01.10.2018 | 31.10.2018 | 16 | 68.88
Sto Dgo | 1003227 | ARANDELA PRESION AC.GALV. 5-8 | 01.10.2018 | 31.10.2018 | 8541 | 12299.04
Sto Dgo | 1003230 | TRANSF TP MONOF 1BOR AUTO 50KVA 12.5KV | 01.10.2018 | 31.10.2018 | 4 | 230761.73
Sto Dgo | 1003233 | AISLADOR COMP. T/ SUSP. 15 KV | 01.10.2018 | 31.10.2018 | 970 | 396293.26
Sto Dgo | 1003234 | POSTE HAV 300 DAN 9M | 01.10.2018 | 31.10.2018 | 30 | 367275
Sto Dgo | 1003235 | POSTE HAV 300 DAN 10.5M | 01.10.2018 | 31.10.2018 | 17 | 280840
Sto Dgo | 1003236 | POSTE HAV 500 DAN 10.5M | 01.10.2018 | 31.10.2018 | 1 | 16962.5
Sto Dgo | 1003237 | POSTE HAV 500 DAN 12M | 01.10.2018 | 31.10.2018 | 20 | 402852
Sto Dgo | 1003239 | POSTE HAV 800 DAN 12M | 01.10.2018 | 31.10.2018 | 28 | 609116
Sto Dgo | 1003241 | ARANDELA CURVA CUADRADA 5-8 | 01.10.2018 | 31.10.2018 | 539 | 8613.75
Sto Dgo | 1003242 | TORNILLO TIRAFONDO 1/8" X 1 1/4” | 01.10.2018 | 31.10.2018 | 93827 | 118926.99
Sto Dgo | 1003243 | TORNILLO TIRAFONDO 1- 4'' X 1 1-2'' | 01.10.2018 | 31.10.2018 | 62843 | 88410.89
Sto Dgo | 1003244 | TORNILLO TIRAFONDO AC GALV5-16''X 1- 1-2 | 01.10.2018 | 31.10.2018 | 5702 | 11800.69
Sto Dgo | 1003246 | INTERRUPTOR TERMOMAG. 2P DE 63A | 01.10.2018 | 31.10.2018 | 8568 | 106173.78
Sto Dgo | 1003247 | UNION DE PVC 2" | 01.10.2018 | 31.10.2018 | 572 | 5005
Sto Dgo | 1003248 | CONECTOR CURVO PARA TUBERIA FLEXIBLE 1" | 01.10.2018 | 31.10.2018 | 936 | 76629.9
Sto Dgo | 1003250 | ADAPTADORES DE PVC 1" MACHO | 01.10.2018 | 31.10.2018 | 1498 | 6173.53
Sto Dgo | 1003251 | CONECTOR DE COBRE ESTAÑADO P/PART.4/0 AW | 01.10.2018 | 31.10.2018 | 216 | 37905.75
Sto Dgo | 1003255 | ARMARIO P/INSTAL. EN PUNTO DE FRONTERA | 01.10.2018 | 31.10.2018 | 14 | 304298.4
Sto Dgo | 1003257 | BOBINA DE APERTURA DE 50 A | 01.10.2018 | 31.10.2018 | 6 | 15610.04
Sto Dgo | 1003258 | TERMINAL D/COMP. DE CU P/CABLE 4AWG | 01.10.2018 | 31.10.2018 | 176 | 4679.84
Sto Dgo | 1003260 | FLEJE GALVANIZADO EN V. DE 36" | 01.10.2018 | 31.10.2018 | 494 | 172900
Sto Dgo | 1003261 | GRAPA DERIVACI0N LINEA SUB-AER CU 477MC | 01.10.2018 | 31.10.2018 | 45 | 9271.35
Sto Dgo | 1003262 | GRAPA DERIV LINEA SUB-AER CU P/C.4/0 | 01.10.2018 | 31.10.2018 | 40 | 40403.2
Sto Dgo | 1003263 | MANGA EMPALME AISLADA P/ C. 2/0 TRIPLEX | 01.10.2018 | 31.10.2018 | 646 | 24011.82
Sto Dgo | 1003264 | CONTADOR CL-200 V.SV5AR | 01.10.2018 | 31.10.2018 | 53 | 331428.55
Sto Dgo | 1003265 | JUEGO PINZA AMPERIMETRA 1 A 1000 A | 01.10.2018 | 31.10.2018 | 35 | 122589.25
Sto Dgo | 1003266 | RACOR 90° BIMET. CABLE 477MCM PALA 60X60 | 01.10.2018 | 31.10.2018 | 7 | 6650
Sto Dgo | 1003267 | RACOR 90° BIMET. A BOR 30MM A CABLE 477 | 01.10.2018 | 31.10.2018 | 7 | 4569.04
Sto Dgo | 1003269 | RACOR 90° (Br) P/C.559 MCM A PLE. 60X50 | 01.10.2018 | 31.10.2018 | 15 | 5368.65
Sto Dgo | 1003271 | RACOR EN T CU CABLE PAS. 477 MCM A 4/0 | 01.10.2018 | 31.10.2018 | 24 | 19276.08
Sto Dgo | 1003272 | RACOR EN T BR P/C PASA. 559MCM A 465MCM | 01.10.2018 | 31.10.2018 | 15 | 9063
Sto Dgo | 1003273 | RACOR EN T DE (BR) PARA CABLE 465 MCM | 01.10.2018 | 31.10.2018 | 10 | 4737.6
Sto Dgo | 1003274 | RACOR EN T DE (BR) PARA CABLE 559MM | 01.10.2018 | 31.10.2018 | 2 | 2074.06
Sto Dgo | 1003275 | RACOR RECT CU TUBO 28MM A PALA 60 X 70 | 01.10.2018 | 31.10.2018 | 1 | 484.64
Sto Dgo | 1003276 | RACOR PARALELO CU P/DERIVA. D/C. 477MC | 01.10.2018 | 31.10.2018 | 42 | 19894.14
Sto Dgo | 1003277 | RACOR 90° CU CABLE 465 A PLETINA 60X80M | 01.10.2018 | 31.10.2018 | 1 | 835.41
Sto Dgo | 1003280 | TRANSF DE INTENSIDAD CA-145 200-400 | 01.10.2018 | 31.10.2018 | 13 | 4208590.24
Sto Dgo | 1003282 | TORNILLO CABEZA DE HONGO 1/2"*4 1/2" | 01.10.2018 | 31.10.2018 | 96 | 598.08
Sto Dgo | 1003283 | TORNILLO CABEZA DE HONGO 3/8"* 4 1/2" | 01.10.2018 | 31.10.2018 | 866 | 5083.42
Sto Dgo | 1003284 | TORNILLO CARRUAJE 3/8"*5"(CAB.HONGO) | 01.10.2018 | 31.10.2018 | 361 | 2324.84
Sto Dgo | 1003285 | TORNILLO DE MAQUINA 3/4" X 10" | 01.10.2018 | 31.10.2018 | 1 | 3.03
Sto Dgo | 1003287 | TRANSF DE INTENSIDAD CXE-36- 600-1200 | 01.10.2018 | 31.10.2018 | 8 | 673574.19
Sto Dgo | 1003290 | JUEGO DADO PARA CABLE N°4 | 01.10.2018 | 31.10.2018 | 6 | 3600
Sto Dgo | 1003294 | TERMINAL D/EXTER.P/C.RHZ1 36/66 KV 1X300 | 01.10.2018 | 31.10.2018 | 3 | 108634.17
Sto Dgo | 1003295 | TERMINACION D/EXTERIOR P/C 630MM2 15KV. | 01.10.2018 | 31.10.2018 | 256 | 471139.45
Sto Dgo | 1003296 | TORNILLO DE MAQUINA 1/2'' X 6" | 01.10.2018 | 31.10.2018 | 335 | 1111.05
Sto Dgo | 1003297 | ESPIGA P/CRUC MADERA VASTAGO 3/4"X12-1/2 | 01.10.2018 | 31.10.2018 | 1123 | 57239.31
Sto Dgo | 1003298 | TERMINAL D/COMP. DE CU P/CABLE 2AWG | 01.10.2018 | 31.10.2018 | 4131 | 59613.31
Sto Dgo | 1003299 | CONECT.COMP CU T/H P/ATER .No. 4-6 AWG | 01.10.2018 | 31.10.2018 | 310 | 2442.8
Sto Dgo | 1003300 | ADAPTADOR DE AL A CU P/C. DE AL 2/0 AWG | 01.10.2018 | 31.10.2018 | 185 | 10199.05
Sto Dgo | 1003301 | BARRENA DE 1/2" PARA CONCRETO | 01.10.2018 | 31.10.2018 | 28 | 4983.43
Sto Dgo | 1003304 | MOTOSIERRA | 01.10.2018 | 31.10.2018 | 1 | 13201.45
Sto Dgo | 1003306 | CELULA FOTOELECTRICA 240V/1000 WATTS | 01.10.2018 | 31.10.2018 | 1139 | 274180.08
Sto Dgo | 1003307 | INDICADOR DE FALLA MONOFASICO | 01.10.2018 | 31.10.2018 | 12 | 73506.12
Sto Dgo | 1003309 | MODEM KIT | 01.10.2018 | 31.10.2018 | 1 | 319437.92
Sto Dgo | 1003312 | BANCO DE CONDENSADORES 3 X 200 KVAR | 01.10.2018 | 31.10.2018 | 1 | 164666.64
Sto Dgo | 1003313 | POLO COMPLETO GIE 24KV,25KA,1250A | 01.10.2018 | 31.10.2018 | 3 | 399308.64
Sto Dgo | 1003314 | PARARRAYO PVN 29KV MCOV/36 KV. | 01.10.2018 | 31.10.2018 | 25 | 435326.34
Sto Dgo | 1003315 | PARARRAYO PVN 48KV MCOV/60KV. | 01.10.2018 | 31.10.2018 | 24 | 499528.07
Sto Dgo | 1003316 | PARARRAYO PVN 88KV MCOV 108 KV. | 01.10.2018 | 31.10.2018 | 16 | 649590
Sto Dgo | 1003317 | CONTADOR DE DESCARGA PARA PARARRAYO | 01.10.2018 | 31.10.2018 | 187 | 756211.17
Sto Dgo | 1003318 | SUB-BASE AISL. P/MONTAJE D/PARARRAYO PVN | 01.10.2018 | 31.10.2018 | 484 | 593059.72
Sto Dgo | 1003320 | FUSIBLE DE EXPULSION TIPO D 46.0 A | 01.10.2018 | 31.10.2018 | 66 | 12177.32
Sto Dgo | 1003323 | CABLE CU TRENZADO #2AWG AISLAM PVC | 01.10.2018 | 31.10.2018 | 151 | 0
Sto Dgo | 1003324 | P.T.A. CABLE 4/0 TUBO 1 1/2" GRAPA P/CON | 01.10.2018 | 31.10.2018 | 31 | 3301.19
Sto Dgo | 1003325 | GRAPA S/ ESTRUC. P/2 CAB CU CAL. 20 M-12 | 01.10.2018 | 31.10.2018 | 8 | 1469.68
Sto Dgo | 1003327 | FLEJES DIAG. PERFIL L ACERO GALV.DE 84 | 01.10.2018 | 31.10.2018 | 5 | 2100.4
Sto Dgo | 1003329 | INTERRUPTOR 145 KV TANQUE VIVO | 01.10.2018 | 31.10.2018 | 1 | 1731881.8
Sto Dgo | 1003334 | SECCIONADOR TRIPOLAR 24KV. 2000A. | 01.10.2018 | 31.10.2018 | 5 | 2588384.91
Sto Dgo | 1003344 | TORNILLO CABEZA HEXAGONAL 5/8" X 20" | 01.10.2018 | 31.10.2018 | 4 | 142.88
Sto Dgo | 1003352 | FUSIBLES DE 100 AMPS,A 34.5 KV | 01.10.2018 | 31.10.2018 | 9 | 23933.34
Sto Dgo | 1003353 | FUSIBLES DE 125 AMPS A 34.5 KV | 01.10.2018 | 31.10.2018 | 5 | 21949.5
Sto Dgo | 1003354 | FUSIBLE DE EXPULSION TIPO K DE 60 A | 01.10.2018 | 31.10.2018 | 56 | 6929.81
Sto Dgo | 1003356 | CUCHILLAS SECC- 3F 15kV 630ª EXTERIOR | 01.10.2018 | 31.10.2018 | 1 | 0
Sto Dgo | 1003357 | SOPORTE DE CABLE AISLADO TRIFASICO | 01.10.2018 | 31.10.2018 | 187 | 202973.1
Sto Dgo | 1003358 | SOPORTE DE CABLE AISLADO MONOFASICO | 01.10.2018 | 31.10.2018 | 50 | 34928.27
Sto Dgo | 1003360 | TERMINAL P/C EXTERIOR No.2 AWG AISL.15KV | 01.10.2018 | 31.10.2018 | 157 | 45815.41
Sto Dgo | 1003361 | TORNILLO CABEZA HEXAGONAL 3/8"X5" | 01.10.2018 | 31.10.2018 | 969 | 17868.36
Sto Dgo | 1003363 | TRANSF.MONOF.PAD MOUNT 75KVA/RF/FF7.2KV | 01.10.2018 | 31.10.2018 | 1 | 209214
Sto Dgo | 1003368 | GRAPA RECTA P/C. CU CAL 15 PALA CU 50X50 | 01.10.2018 | 31.10.2018 | 15 | 2113.35
Sto Dgo | 1003369 | GRAPA RECTA P/C. CU CAL 15 PALA CU 80X50 | 01.10.2018 | 31.10.2018 | 15 | 12834.75
Sto Dgo | 1003370 | GRAPA RECTA P/C. CU CAL 20 PALA CU 80X50 | 01.10.2018 | 31.10.2018 | 6 | 1548.42
Sto Dgo | 1003378 | RACOR PARALE PETACA AL P/DERIV CABL 465 | 01.10.2018 | 31.10.2018 | 84 | 16758.84
Sto Dgo | 1003379 | RACOR EN T P/C. AL PAS.465 MCM A 559 MCM | 01.10.2018 | 31.10.2018 | 15 | 5834.7
Sto Dgo | 1003380 | RACOR S/PAENA FIJA PASANTE P/C.CU CAL 25 | 01.10.2018 | 31.10.2018 | 1 | 417.13
Sto Dgo | 1003383 | CANALETA PLASTICA DE 2.5 MTS X 2"X 1" | 01.10.2018 | 31.10.2018 | 6200 | 2193775.76
Sto Dgo | 1003388 | RACOR 90° CU UNION A CABLE A ESPIGA ROSC | 01.10.2018 | 31.10.2018 | 71 | 25713.36
Sto Dgo | 1003389 | RACOR RECT CU P/C 2/0 A 4/0 A PLET.30X40 | 01.10.2018 | 31.10.2018 | 24 | 5144.16
Sto Dgo | 1003390 | RACOR RECT CU TUBO PASA 40MM S/PAENA FIJ | 01.10.2018 | 31.10.2018 | 14 | 4374.02
Sto Dgo | 1003391 | RACOR RECT CU TUBO PASA.60MM S/PAENA FIJ | 01.10.2018 | 31.10.2018 | 12 | 5104.2
Sto Dgo | 1003393 | TERMINAL CERRADO C/AISLA P/CABLE 12-10 | 01.10.2018 | 31.10.2018 | 17424 | 10280.16
Sto Dgo | 1003399 | TORNILLO CABEZA HEXAGONAL 1"1/2 X 1/2" | 01.10.2018 | 31.10.2018 | 11 | 22
Sto Dgo | 1003404 | BOMBILLA D/INDICACION 110V. 22 MILIAMPS | 01.10.2018 | 31.10.2018 | 20 | 350.2
Sto Dgo | 1003405 | ADAPTADOR HUB DE 1 1/4" | 01.10.2018 | 31.10.2018 | 1 | 47.12
Sto Dgo | 1003406 | FUSIBLE EXPULSION TIPO K DE 150 A | 01.10.2018 | 31.10.2018 | 62 | 17932.23
Sto Dgo | 1003408 | TRANSF DE TENSION 12500:V3:110:3 | 01.10.2018 | 31.10.2018 | 9 | 1197788.22
Sto Dgo | 1003410 | DETECTOR D/DERIV.D/CABLE PARA 2TERM. | 01.10.2018 | 31.10.2018 | 11 | 365159.08
Sto Dgo | 1003411 | DETECTOR DE PULSO DE CONTADORES | 01.10.2018 | 31.10.2018 | 9 | 10695.51
Sto Dgo | 1003412 | CONECT.COMP. AL 4/0-3/0 8-10 12-14 STR | 01.10.2018 | 31.10.2018 | 11464 | 114640
Sto Dgo | 1003413 | TERMINAL ACODADO ENCHUF 15 KV #2AWG200 | 01.10.2018 | 31.10.2018 | 174 | 232526.73
Sto Dgo | 1003414 | ABRAZADERA METALICA TIPO OMEGA DE 1" | 01.10.2018 | 31.10.2018 | 3606 | 6960.94
Sto Dgo | 1003415 | TERMINAL DE COBRE 50-10 | 01.10.2018 | 31.10.2018 | 1 | 24.78
Sto Dgo | 1003416 | TERMINAL DE COBRE 70-10 | 01.10.2018 | 31.10.2018 | 199 | 16616.5
Sto Dgo | 1003418 | TERMINAL DE COBRE 120-10 | 01.10.2018 | 31.10.2018 | 200 | 15340
Sto Dgo | 1003422 | FUSIBLE DE 75 AMPS. A 34.5 KV | 01.10.2018 | 31.10.2018 | 3 | 33810
Sto Dgo | 1003423 | FUSIBLE DE 3 AMPS. A 69 KV | 01.10.2018 | 31.10.2018 | 3 | 33810
Sto Dgo | 1003424 | FUSIBLE DE 10 AMPS A 69 KV | 01.10.2018 | 31.10.2018 | 1 | 10144.65
Sto Dgo | 1003425 | FUSIBLE DE 75 AMPS A 69 KV | 01.10.2018 | 31.10.2018 | 9 | 36823.95
Sto Dgo | 1003429 | ABRAZADERA CONTRA PRESION P/TUBO ANCL.2" | 01.10.2018 | 31.10.2018 | 193 | 134952.28
Sto Dgo | 1003433 | BORNERA DE 6 C0NTACTOS PARA 100AMPS. | 01.10.2018 | 31.10.2018 | 6218 | 288266.48
Sto Dgo | 1003437 | FUSIBLE DE 150 AMPS. A 34,5 KV | 01.10.2018 | 31.10.2018 | 1 | 12740
Sto Dgo | 1003438 | DETECTOR D/DERIV.D/CABLE PARA 5TERM. | 01.10.2018 | 31.10.2018 | 6 | 208053.18
Sto Dgo | 1003439 | DETECTOR D/DERIV.D/CABLE PARA 7TERM. | 01.10.2018 | 31.10.2018 | 3 | 106948.17
Sto Dgo | 1003440 | ALICATE BOCA DE GARZA | 01.10.2018 | 31.10.2018 | 83 | 30665.99
Sto Dgo | 1003443 | BARRA TUBULAR ALIMET.TRANSF.Y SAL.CIRC | 01.10.2018 | 31.10.2018 | 1 | 5962.06
Sto Dgo | 1003444 | BARRA TUBUL.ENT.CAMPO SALI Y SALI CIRCU. | 01.10.2018 | 31.10.2018 | 3 | 16151.25
Sto Dgo | 1003446 | SOPORT.SUPER.AISL.CONTAC.FIJO ENT.TRASNF | 01.10.2018 | 31.10.2018 | 1 | 17616.06
Sto Dgo | 1003447 | PASAPATA PARA BARRA DE INTERCONEXION | 01.10.2018 | 31.10.2018 | 4 | 5724.4
Sto Dgo | 1003448 | PIEZA CONEC.CU CONEX.BARRA ALIM.ENT INTE | 01.10.2018 | 31.10.2018 | 4 | 61709.52
Sto Dgo | 1003453 | BUSHING P/TRANSF.DE ALTA 69/12.5KV 28MVA | 01.10.2018 | 31.10.2018 | 4 | 1184640.84
Sto Dgo | 1003454 | CABLE DE CONTROL SJTM 12 X 7 | 01.10.2018 | 31.10.2018 | 270 | 70470
Sto Dgo | 1003456 | CABLE DE CONTROL SJTW 10 X 3 HILOS | 01.10.2018 | 31.10.2018 | 15 | 2000.95
Sto Dgo | 1003457 | CABLE DE CONTROL SJTW 12 X 19 HILOS | 01.10.2018 | 31.10.2018 | 3276 | 1810940.36
Sto Dgo | 1003458 | RELE AUX. 125VCD 8 CONTAC 4N/C Y 4N/0 | 01.10.2018 | 31.10.2018 | 50 | 985441.6
Sto Dgo | 1003459 | CONECTORA DE CU CONEX.BARRA A CIRCUIT. | 01.10.2018 | 31.10.2018 | 6 | 38284.14
Sto Dgo | 1003461 | CAPSULA DE VACIO P/INTERRUPTOR TIPO VDM | 01.10.2018 | 31.10.2018 | 3 | 190710.84
Sto Dgo | 1003468 | BOTON PULSADOR | 01.10.2018 | 31.10.2018 | 5 | 1436.85
Sto Dgo | 1003471 | ETIQUETA PARA CENTRO DE TRANSFORMACION | 01.10.2018 | 31.10.2018 | 21 | 2703.19
Sto Dgo | 1003472 | BOMBILLO M.H (META HALAI) 175W | 01.10.2018 | 31.10.2018 | 4 | 2096
Sto Dgo | 1003475 | INTERRUPTOR TERMOMAG. 2P 40 A | 01.10.2018 | 31.10.2018 | 3321 | 886540.95
Sto Dgo | 1003477 | MOD.TRANSF TRIF.12,5 kV R.400-800/5 | 01.10.2018 | 31.10.2018 | 5 | 977040
Sto Dgo | 1003481 | TUERCA HEXAGONAL ACERO GALVANIZADO 1/4" | 01.10.2018 | 31.10.2018 | 185 | 29.6
Sto Dgo | 1003482 | ARANDELA PLANA REDONDA 1/4" | 01.10.2018 | 31.10.2018 | 1107 | 0
Sto Dgo | 1003483 | ARANDELA DE PRESION P/TORNILLO DE 1/4" | 01.10.2018 | 31.10.2018 | 878 | 140.48
Sto Dgo | 1003484 | CABLE DE CONTROL 6 X 12 | 01.10.2018 | 31.10.2018 | 4014 | 612536.4
Sto Dgo | 1003487 | CABLE DE CONTROL SJTW 12 X 8 HILOS | 01.10.2018 | 31.10.2018 | 3069 | 676257.16
Sto Dgo | 1003488 | ACESORIOS PARA BARRA 12,5KV | 01.10.2018 | 31.10.2018 | 2 | 3246.8
Sto Dgo | 1003491 | TRANSF.D/INTENS.CXE-36,1000-2000/5-5-5A | 01.10.2018 | 31.10.2018 | 3 | 388378.98
Sto Dgo | 1003496 | POSTE OCTOGONAL DE ACERO 12M 3000DAN | 01.10.2018 | 31.10.2018 | 2 | 0
Sto Dgo | 1003497 | POSTE OCTOGONAL DE ACERO 12M 2000DAN | 01.10.2018 | 31.10.2018 | 8 | 634783.1
Sto Dgo | 1003498 | PARARRAYOS O AUTOVALVULAS RECUP.37 KV | 01.10.2018 | 31.10.2018 | 6 | 31200
Sto Dgo | 1003502 | CABLE DE COBRE 8,7/15KV CU X 95 MM2 | 01.10.2018 | 31.10.2018 | 12 | 4608.84
Sto Dgo | 1003503 | FUSIBLE DE EXPULSION TIPO T 15A | 01.10.2018 | 31.10.2018 | 39 | 2748.78
Sto Dgo | 1003505 | FUSIBLE DE EXPULSION TIPO T 30 A | 01.10.2018 | 31.10.2018 | 60 | 5348.24
Sto Dgo | 1003508 | CARTUCHO AMARILLO CONECTOR CUÑA | 01.10.2018 | 31.10.2018 | 3444 | 106454.04
Sto Dgo | 1003509 | CARTUCHO AZUL CONECTORES TIPO CUÑA | 01.10.2018 | 31.10.2018 | 28 | 1880.76
Sto Dgo | 1003510 | CARTUCHO BLANCO CONECTORES TIPO CUÑA | 01.10.2018 | 31.10.2018 | 127 | 3925.57
Sto Dgo | 1003511 | CARTUCHO ROJO CONECTOR TIPO CUÑA | 01.10.2018 | 31.10.2018 | 167 | 5161.97
Sto Dgo | 1003514 | POSTE HORMIGON ARMADO VIBRADO 15M 800DAN | 01.10.2018 | 31.10.2018 | 1 | 52740.1
Sto Dgo | 1003516 | TORNILLO CABEZA HEXAGONAL 3/4" X 8" | 01.10.2018 | 31.10.2018 | 337 | 17220.7
Sto Dgo | 1003517 | FUNDAS PRECINTABLES DE 14"X16" REUTILIZA | 01.10.2018 | 31.10.2018 | 9000 | 485334
Sto Dgo | 1003520 | TORNILLO CABEZA HEXAGONAL 3/4" X 12" | 01.10.2018 | 31.10.2018 | 3 | 153.3
Sto Dgo | 1003522 | PUNTERA 1.5 MM2 | 01.10.2018 | 31.10.2018 | 4951 | 1831.87
Sto Dgo | 1003528 | VARA TELESCOPICA 40' | 01.10.2018 | 31.10.2018 | 17 | 170377.06
Sto Dgo | 1003532 | TUBO DE PVC DIAMETRO 4" LONGITUD 20' | 01.10.2018 | 31.10.2018 | 67 | 98825
Sto Dgo | 1003533 | TERMINAL AISL.AZUL P/CABLE 14-16 TIPO PI | 01.10.2018 | 31.10.2018 | 1800 | 8920.8
Sto Dgo | 1003534 | TERMINAL AISL.AMARILLO P/C.10-12 TIPO PI | 01.10.2018 | 31.10.2018 | 5395 | 37183.72
Sto Dgo | 1003539 | TRANSF DE INTENSIDAD CXH-72-100-200 | 01.10.2018 | 31.10.2018 | 1 | 47489.22
Sto Dgo | 1003541 | CURVA ELEC DE 90 PVC, DIAMETRO 1" 1/2 | 01.10.2018 | 31.10.2018 | 66 | 761.64
Sto Dgo | 1003542 | TORNILLO GUARDA CABO CURVO 5/8" X 16" | 01.10.2018 | 31.10.2018 | 482 | 22678.1
Sto Dgo | 1003543 | BOMBILLO DE AP DE SODIO 1000W/480V | 01.10.2018 | 31.10.2018 | 73 | 86500.62
Sto Dgo | 1003549 | BRIDA DE SUJECION PLASTICA 9 mm X 305 mm | 01.10.2018 | 31.10.2018 | 190 | 935.91
Sto Dgo | 1003552 | TRANSFORMADOR DE 400W.480V | 01.10.2018 | 31.10.2018 | 2 | 5430
Sto Dgo | 1003554 | TRANSF DE INTENSIDAD RECU.CXH-72-200-400 | 01.10.2018 | 31.10.2018 | 17 | 0
Sto Dgo | 1003558 | SARGENTO PARA TUBO 3/4" (19MM) | 01.10.2018 | 31.10.2018 | 6 | 5130
Sto Dgo | 1003559 | NIVEL DE 18" USADO | 01.10.2018 | 31.10.2018 | 2 | 176.82
Sto Dgo | 1003560 | SAQUETA PORTA-HERRAMIENTAS_USADA | 01.10.2018 | 31.10.2018 | 23 | 14883.76
Sto Dgo | 1003561 | MANDARRIA DE 4 LIBRAS USADA | 01.10.2018 | 31.10.2018 | 1 | 134.91
Sto Dgo | 1003562 | PICO USADOS | 01.10.2018 | 31.10.2018 | 2 | 122.2
Sto Dgo | 1003563 | HERRAMIENTA DE HOYAR PALA USADA | 01.10.2018 | 31.10.2018 | 10 | 1994
Sto Dgo | 1003564 | EMPALMADOR D/COMPRENSION MD6-8 USADO | 01.10.2018 | 31.10.2018 | 1 | 9488.05
Sto Dgo | 1003568 | PIZON USADO | 01.10.2018 | 31.10.2018 | 5 | 2679.2
Sto Dgo | 1003570 | CINTURON DE SEGURIDAD USADO | 01.10.2018 | 31.10.2018 | 7 | 5140.94
Sto Dgo | 1003571 | SALVAVIDA USADO | 01.10.2018 | 31.10.2018 | 15 | 10050
Sto Dgo | 1003572 | BARRENA 5/8" PARA METAL | 01.10.2018 | 31.10.2018 | 5 | 698.56
Sto Dgo | 1003573 | SECCIONAD.TRIPO.USADO TIPO ADNN 1600A.24 | 01.10.2018 | 31.10.2018 | 5 | 18027.85
Sto Dgo | 1003574 | PARARRAYO USADO 8.4 KV | 01.10.2018 | 31.10.2018 | 8 | 18130.88
Sto Dgo | 1003576 | DETECTOR DE FALLO USADO 25KV AC | 01.10.2018 | 31.10.2018 | 1 | 4635.73
Sto Dgo | 1003577 | CAJA CENTRALIZACION PL75 USADA 50X75X30 | 01.10.2018 | 31.10.2018 | 1 | 2060.32
Sto Dgo | 1003578 | RECLOSE USADO TIPO V6H 15KV. | 01.10.2018 | 31.10.2018 | 1 | 10301.62
Sto Dgo | 1003579 | BANCO DE CONDENSADORES 3 X 100KVAR USADO | 01.10.2018 | 31.10.2018 | 2 | 14238.48
Sto Dgo | 1003581 | INTERRUPTOR DEL MAGNEX 50KVA | 01.10.2018 | 31.10.2018 | 346 | 1247527.22
Sto Dgo | 1003583 | ACEITERA | 01.10.2018 | 31.10.2018 | 4 | 618.08
Sto Dgo | 1003584 | TORNILLO GUARDA CABO RECTO 3/4" X 14" | 01.10.2018 | 31.10.2018 | 72 | 11867.76
Sto Dgo | 1003585 | CONECTOR PERNO PARTIDO CU.P/C 750MCM | 01.10.2018 | 31.10.2018 | 2 | 1101.32
Sto Dgo | 1003586 | CONECTOR PERNO PARTIDO CU P/C.10-14 STR | 01.10.2018 | 31.10.2018 | 550 | 6798
Sto Dgo | 1003587 | ESCALERA DE FIBRA DE VIDRIO DE 24'USADA | 01.10.2018 | 31.10.2018 | 2 | 8185.68
Sto Dgo | 1003588 | TUERCA HEXAGONAL ACERO GALVANIZADO 3/8" | 01.10.2018 | 31.10.2018 | 4793 | 19363.72
Sto Dgo | 1003591 | PODADORA DE RAMA USADA | 01.10.2018 | 31.10.2018 | 1 | 222.93
Sto Dgo | 1003592 | ACESORIO P/EQUIPO P.A.T USADO | 01.10.2018 | 31.10.2018 | 12 | 46969.2
Sto Dgo | 1003593 | CONECTOR PERNO PARTIDO CU.P/C 350MCM | 01.10.2018 | 31.10.2018 | 2 | 299.16
Sto Dgo | 1003594 | ERTIGA PARA MANIOBRA 3 M.36 A 72.5 KV | 01.10.2018 | 31.10.2018 | 1 | 27521.62
Sto Dgo | 1003595 | PERTIGA PARA MANIOBRA 3 M.72.A 225KV | 01.10.2018 | 31.10.2018 | 2 | 3539.18
Sto Dgo | 1003600 | TRANSF.BAJA TENSION REC.2.4 15 KW.(BOUST | 01.10.2018 | 31.10.2018 | 1 | 1876.37
Sto Dgo | 1003601 | CABLE DE CONTROL 16/6 HILOS | 01.10.2018 | 31.10.2018 | 770 | 60526.27
Sto Dgo | 1003606 | EMPALME P/CABLE CU 630MM2 15 KV. | 01.10.2018 | 31.10.2018 | 21 | 586465.34
Sto Dgo | 1003607 | CURVA ELECTRICA EN PVC DIAMETRO 4" | 01.10.2018 | 31.10.2018 | 83 | 17471.31
Sto Dgo | 1003611 | JUNTA PARA BRAZO DE TRANSFORMADORES | 01.10.2018 | 31.10.2018 | 341 | 85250
Sto Dgo | 1003612 | BRAZO PARA TRANSFORMADORES (TA) | 01.10.2018 | 31.10.2018 | 344 | 120400
Sto Dgo | 1003614 | TERMINAL D/COMP.BIME.P/C.CU 500MCM AWG | 01.10.2018 | 31.10.2018 | 10 | 5643.3
Sto Dgo | 1003619 | CHUMACERA DE AC DIAM.2 1/2"X 8 X 4 1/2 | 01.10.2018 | 31.10.2018 | 18 | 302400
Sto Dgo | 1003622 | CONEC.EN T P/C.AAAC 559,5 MCM DER.559.5 | 01.10.2018 | 31.10.2018 | 5 | 11000
Sto Dgo | 1003623 | CONDULEX DE 3" | 01.10.2018 | 31.10.2018 | 121 | 136502.4
Sto Dgo | 1003624 | CURVA ELECTRICA PVC DIAMETRO 6" | 01.10.2018 | 31.10.2018 | 7 | 19097.12
Sto Dgo | 1003625 | CONEC.4 AGUJ.T/PALA AL P/C.4/0-477 MCM | 01.10.2018 | 31.10.2018 | 48 | 40800
Sto Dgo | 1003626 | CONECTOR PALA AL.P/C.4/0-477 MCM | 01.10.2018 | 31.10.2018 | 55 | 46750
Sto Dgo | 1003627 | CONECTOR 90º PALA AL.P/C.4/0-477 MCM | 01.10.2018 | 31.10.2018 | 106 | 90837.76
Sto Dgo | 1003628 | CONECTOR A COMP.PALA AL.P/C.477 MCM | 01.10.2018 | 31.10.2018 | 143 | 121550
Sto Dgo | 1003631 | ABRAZADERA MT METALICA DIAM. 4" | 01.10.2018 | 31.10.2018 | 10 | 0
Sto Dgo | 1003637 | FUSIBLE T/BAYONETA 65A | 01.10.2018 | 31.10.2018 | 80 | 61322.55
Sto Dgo | 1003638 | INTERRUPTOR 1250 A.17.5 KV | 01.10.2018 | 31.10.2018 | 2 | 1050245.97
Sto Dgo | 1003642 | AGUA DESTILADA | 01.10.2018 | 31.10.2018 | 36 | 2761.2
Sto Dgo | 1003665 | ETIQUETA PARA CT TIPO PAD MOUNTED | 01.10.2018 | 31.10.2018 | 1460 | 52238.96
Sto Dgo | 1003666 | TERMINAC.D/INTER.P/C RHZ1 8.7/15KV 630MM | 01.10.2018 | 31.10.2018 | 35 | 187896.27
Sto Dgo | 1003670 | CONECT.PALA 80MM A 90° A CABLE 630MCM | 01.10.2018 | 31.10.2018 | 30 | 213000
Sto Dgo | 1003672 | TRANSF DE INTENS TPU 55,41,2000/1-5-5 | 01.10.2018 | 31.10.2018 | 6 | 380357.28
Sto Dgo | 1003674 | BOTELLA DE VACIO P/INTERRUPTOR 3AF 1250A | 01.10.2018 | 31.10.2018 | 1 | 133648.55
Sto Dgo | 1003676 | TRANSFORMADOR SECO 75KVA.480-120-208 | 01.10.2018 | 31.10.2018 | 1 | 56658.88
Sto Dgo | 1003677 | INTERR-AUTOSEC.TELECON. 15KV.800AM | 01.10.2018 | 31.10.2018 | 30 | 46452874.74
Sto Dgo | 1003678 | TT'S CAPACITIVO 145KV TIPO DGF145 | 01.10.2018 | 31.10.2018 | 1 | 279755.13
Sto Dgo | 1003681 | CURVA ELECTRICA A 90° EN PVC DIAM. 3" | 01.10.2018 | 31.10.2018 | 60 | 6563.39
Sto Dgo | 1003683 | AUTOVALVULA DE 120kV TIPO 3EP4-120-2PL3 | 01.10.2018 | 31.10.2018 | 2 | 557173.32
Sto Dgo | 1003684 | TORNILLO ACERO INOXIDABLE HEX.3/4"X3" | 01.10.2018 | 31.10.2018 | 570 | 75707.4
Sto Dgo | 1003685 | TUERCA HEXAGONAL ACERO INOX.3/4" | 01.10.2018 | 31.10.2018 | 510 | 14183.1
Sto Dgo | 1003686 | LLAVIN D/SEGURIDAD PORTA PERNO P/PANELES | 01.10.2018 | 31.10.2018 | 23 | 67708.86
Sto Dgo | 1003687 | REGISTRO DE LECTURA LCD | 01.10.2018 | 31.10.2018 | 3072 | 1632543.74
Sto Dgo | 1003689 | FUSIBLE T/ARENA P/SECCIONADORA 8A. | 01.10.2018 | 31.10.2018 | 4 | 19023.56
Sto Dgo | 1003692 | FUSIBLE T/ARENA P/SECCIONADORA 20A. | 01.10.2018 | 31.10.2018 | 20 | 87546.2
Sto Dgo | 1003695 | PLETINA DE COBRE 50X5MM | 01.10.2018 | 31.10.2018 | 2.5 | 10069.38
Sto Dgo | 1003702 | ABRAZADERA TRIPLE D/SUJECIÓN AL P/C 630 | 01.10.2018 | 31.10.2018 | 1 | 2222.71
Sto Dgo | 1003704 | TORNILLO ACERO INOX. C/HEX.5/8"X 3" | 01.10.2018 | 31.10.2018 | 109 | 12034.69
Sto Dgo | 1003705 | TUERCA HEXAGONAL ACERO INOXIDABLE DE 5/8 | 01.10.2018 | 31.10.2018 | 1000 | 25310
Sto Dgo | 1003706 | ARANDELA PLANA REDONDA ACERO INOX.5/8" | 01.10.2018 | 31.10.2018 | 476 | 4417.28
Sto Dgo | 1003707 | ARANDELA D/PRESIÓN ACERO INOXIDABLE 3/4" | 01.10.2018 | 31.10.2018 | 1267 | 20829.48
Sto Dgo | 1003708 | ARANDELA D/PRESIÓN ACERO INOX.5/8" | 01.10.2018 | 31.10.2018 | 414 | 5063.22
Sto Dgo | 1003719 | TUERCA ACERO INOXIDABLE 5/16" | 01.10.2018 | 31.10.2018 | 87 | 195.75
Sto Dgo | 1003723 | FUSIBLE DE 34.5 A 69 KV TIPO SMD-50 | 01.10.2018 | 31.10.2018 | 51 | 62730
Sto Dgo | 1003725 | TRAFO P/MO 3F 75KVA/RAD/FF12.5KV/120-208 | 01.10.2018 | 31.10.2018 | 1 | 217214.4
Sto Dgo | 1003728 | TRAF PADM 3Ø FIN LI 12.47KV/480-277V 500 | 01.10.2018 | 31.10.2018 | 2 | 2517362.24
Sto Dgo | 1003729 | BARBIQUEJOS P/CASCOS DE SEGURIDAD | 01.10.2018 | 31.10.2018 | 454 | 10669
Sto Dgo | 1003731 | TRASF.BAJA TENSION 30KVA 208-120-240V(BO | 01.10.2018 | 31.10.2018 | 1 | 20229.13
Sto Dgo | 1003734 | ESCALERA DE FIBRA DE VIDRIO 20'USADA | 01.10.2018 | 31.10.2018 | 2 | 4667.34
Sto Dgo | 1003736 | TERMINAL DE COBRE 70-12 | 01.10.2018 | 31.10.2018 | 686 | 19530.08
Sto Dgo | 1003738 | ABRAZADERA METALICA TIPO OMEGA DE 3/4" | 01.10.2018 | 31.10.2018 | 7 | 38.57
Sto Dgo | 1003745 | BUSHING DE ALTA RECUPERADO | 01.10.2018 | 31.10.2018 | 166 | 0
Sto Dgo | 1003748 | CABLE DE CONTROL 4 X 4 HILOS | 01.10.2018 | 31.10.2018 | 322 | 234293.64
Sto Dgo | 1003750 | SPRAY CONTACT CLEANER | 01.10.2018 | 31.10.2018 | 295 | 137189.68
Sto Dgo | 1003754 | COUPLING EMT 2" | 01.10.2018 | 31.10.2018 | 28 | 840
Sto Dgo | 1003757 | CURVA EMT DIAMETRO 2" | 01.10.2018 | 31.10.2018 | 6 | 608.58
Sto Dgo | 1003762 | CONECTOR RECTO P/TUBO PVC DIAMETRO 6" | 01.10.2018 | 31.10.2018 | 1 | 765
Sto Dgo | 1003763 | TERM D/COMP.BIME.P/C.CU 500MCM AWG DOBLE | 01.10.2018 | 31.10.2018 | 34 | 13366.08
Sto Dgo | 1003767 | TAPA POLICARBONATO P/MEDIDORES SOCKET | 01.10.2018 | 31.10.2018 | 270 | 180168.3
Sto Dgo | 1003768 | TORNILLO ACERO INOX.CAB.HEX.13MM X 3" | 01.10.2018 | 31.10.2018 | 398 | 97161.97
Sto Dgo | 1003770 | ARANDELA DE PRESION ACERO INOX.13 MM. | 01.10.2018 | 31.10.2018 | 3667 | 17381.58
Sto Dgo | 1003773 | TUERCA HEX.ACERO INOX.19MM ROSCA CORRIDA | 01.10.2018 | 31.10.2018 | 1102 | 125321.13
Sto Dgo | 1003774 | ARANDELA DE PRESION ACERO INOX. 19 MM. | 01.10.2018 | 31.10.2018 | 665 | 5983.29
Sto Dgo | 1003775 | ARANDELA PLANA ACERO INOX.19 MM | 01.10.2018 | 31.10.2018 | 1750 | 11725
Sto Dgo | 1003776 | TORNILLO ACERO INOX.CAB.HEX.16 MM X 3" R | 01.10.2018 | 31.10.2018 | 309 | 25090.8
Sto Dgo | 1003777 | TUERCA HEX.AC.INOX.ROSCA CORRIDA 16MM | 01.10.2018 | 31.10.2018 | 403 | 9349.6
Sto Dgo | 1003778 | ARANDELA DE PRESION ACERO INOXIDABLE 16M | 01.10.2018 | 31.10.2018 | 2272 | 16187.17
Sto Dgo | 1003779 | ARANDELA PLANA ACERO INOXIDABLE 16 MM | 01.10.2018 | 31.10.2018 | 3848 | 20782.33
Sto Dgo | 1003780 | CABLE DE CONTROL 12 X 12 HILOS | 01.10.2018 | 31.10.2018 | 5319 | 1891964.05
Sto Dgo | 1003781 | MOD TWACS EMT-3C FORM 2S/240 P/MED CENTR | 01.10.2018 | 31.10.2018 | 378 | 1051217.61
Sto Dgo | 1003782 | LUMINARIA DE AP DE SODIO 240/400W. | 01.10.2018 | 31.10.2018 | 29 | 135169
Sto Dgo | 1003791 | TUBERIA FLEXIBLE LIQUID TIGHT DE 3" | 01.10.2018 | 31.10.2018 | 173.33 | 127475.2
Sto Dgo | 1003792 | CAJA DE CENTRALIZACIÓN DE 30"X20"X5" | 01.10.2018 | 31.10.2018 | 22 | 184800
Sto Dgo | 1003793 | CONEC. RECTO P/TUBERIA FLEX.LIQUID TIGH3 | 01.10.2018 | 31.10.2018 | 138 | 105689.76
Sto Dgo | 1003795 | SOPORTE HORQ P/AISL.T/CARRETE ANSI53.1 | 01.10.2018 | 31.10.2018 | 4 | 163.8
Sto Dgo | 1003796 | TUBO GALV.1/2" X 10' | 01.10.2018 | 31.10.2018 | 19740 | 5761235.13
Sto Dgo | 1003797 | TUBO GALV. 2" X 10' | 01.10.2018 | 31.10.2018 | 58 | 34083.12
Sto Dgo | 1003798 | TRAFO PADM 3Ø FIN LI 4.16KV/480-277V 75K | 01.10.2018 | 31.10.2018 | 5 | 1523344.45
Sto Dgo | 1003803 | BOLSA DE CANVA DE 18" X 8" P/GUANTES AIS | 01.10.2018 | 31.10.2018 | 5 | 5630.4
Sto Dgo | 1003805 | TRANSF.BAJA TENSION 25KVA 2.4KV(BOUSTER) | 01.10.2018 | 31.10.2018 | 2 | 48832.56
Sto Dgo | 1003806 | TANQUE SF6 GRANDE VACIO | 01.10.2018 | 31.10.2018 | 12 | 4200
Sto Dgo | 1003807 | TANQUE SF6 PEQUEÑO VACIO | 01.10.2018 | 31.10.2018 | 11 | 2750
Sto Dgo | 1003808 | CAJA DE MECANISMO TIPO 24-GI-25 USADA | 01.10.2018 | 31.10.2018 | 4 | 48000
Sto Dgo | 1003810 | TRAFO PADM 3Ø FIN LI 12.47KV/480-277V 75 | 01.10.2018 | 31.10.2018 | 3 | 928272.27
Sto Dgo | 1003812 | CABLE ALUMINIO AISL.XLPE-PVC 500MCM 15KV | 01.10.2018 | 31.10.2018 | 67 | 19805.87
Sto Dgo | 1003813 | RUEDAS PARA TRANSFORMADOR 40KV | 01.10.2018 | 31.10.2018 | 4 | 1000
Sto Dgo | 1003814 | CONECTOR TIPO T ALUMINIO PARA CABLE 1000 | 01.10.2018 | 31.10.2018 | 2 | 7900
Sto Dgo | 1003815 | CONECTOR RECTO ALUMINIO PARA CABLE 1000M | 01.10.2018 | 31.10.2018 | 1 | 3800
Sto Dgo | 1003816 | ABRAZADERA PARA TUBERIA FLEXIBLE DIAM.2" | 01.10.2018 | 31.10.2018 | 4 | 320
Sto Dgo | 1003817 | ABRAZADERA PARA TUBERIA FLEXIBLE DIAM.1" | 01.10.2018 | 31.10.2018 | 96 | 5568
Sto Dgo | 1003818 | ARANDELA PLANA GALVANIZADA DIAM.1 1/4" | 01.10.2018 | 31.10.2018 | 27 | 529.2
Sto Dgo | 1003819 | ARANDELA PLANA GALVANIZADA DIAM.1" | 01.10.2018 | 31.10.2018 | 32 | 816
Sto Dgo | 1003820 | CAJA DE MANDO PARA SECCIONADOR 145KV. | 01.10.2018 | 31.10.2018 | 1 | 30600
Sto Dgo | 1003825 | TORNILLO MAQUINA AC.GALV.C.HEXAG. 5-8x2 | 01.10.2018 | 31.10.2018 | 3549 | 85600.62
Sto Dgo | 1003827 | TORNILLO CABEZA HEX.AC GALV.5/8"X 2 1/2 | 01.10.2018 | 31.10.2018 | 3 | 99
Sto Dgo | 1003829 | CONDUCTOR AL.DESNUDO ACSR 900MCM(CANARY) | 01.10.2018 | 31.10.2018 | 344 | 152638.26
Sto Dgo | 1003830 | TUERCA GALVANIZADA DIAM.21MM | 01.10.2018 | 31.10.2018 | 39 | 1209
Sto Dgo | 1003832 | TARUGO PLASTICO DE 5-16’’ X 2’’ | 01.10.2018 | 31.10.2018 | 31 | 19.95
Sto Dgo | 1003833 | TUERCA HEXAGONAL ACERO GALV.DIAM.1" | 01.10.2018 | 31.10.2018 | 11 | 352
Sto Dgo | 1003834 | ARANDELA PLANA ACERO GALV.DIAM.1/8" | 01.10.2018 | 31.10.2018 | 14 | 133
Sto Dgo | 1003835 | TORN CAB HEX. ACERO GALV.5/8"X 5 1/2 | 01.10.2018 | 31.10.2018 | 5 | 390
Sto Dgo | 1003836 | TORNILLO CABEZA HEX.AC GALV.3/4"X 2 1/2 | 01.10.2018 | 31.10.2018 | 4 | 160
Sto Dgo | 1003837 | TORNILLO CABEZA HEX.ACERO GALV.3/4"X 3" | 01.10.2018 | 31.10.2018 | 247 | 10374
Sto Dgo | 1003841 | CONECTOR DOBLE VIA ALUMINIO PARA CAB 4/0 | 01.10.2018 | 31.10.2018 | 1 | 950
Sto Dgo | 1003842 | CONECTOR RECTO TIPO PALA AL.P/CABLE 477M | 01.10.2018 | 31.10.2018 | 1 | 2850
Sto Dgo | 1003844 | TORNILLO AC.GALV.CABEZA HEXAG 5/8" X5 | 01.10.2018 | 31.10.2018 | 23 | 655.5
Sto Dgo | 1003845 | TRAFO TIP POST MONO 1BOR AUT 12.5KV 37.5 | 01.10.2018 | 31.10.2018 | 5 | 293839.23
Sto Dgo | 1003847 | TRANSF 1Ø AUT ANT 37.5KVA 7.2 120/240 RN | 01.10.2018 | 31.10.2018 | 6 | 0
Sto Dgo | 1003857 | MEDIDOR IND SOCKET PLC CL200 4HILOS | 01.10.2018 | 31.10.2018 | 1000 | 29389480
Sto Dgo | 1003859 | CONTADOR POLIFASICO FORM-9A/10A CL20 | 01.10.2018 | 31.10.2018 | 668 | 2469740
Sto Dgo | 1003861 | TUBO IMC 10' X 6" DE DIAMETRO | 01.10.2018 | 31.10.2018 | 7 | 40914.86
Sto Dgo | 1003864 | BANCO DE CONDENSADORES 3 X 50 KVAR | 01.10.2018 | 31.10.2018 | 1 | 189406.52
Sto Dgo | 1003865 | MEDIDOR IND BOTTOM PLC CL20 2HILOS | 01.10.2018 | 31.10.2018 | 16 | 213756.56
Sto Dgo | 1003866 | BANCO DE CONDENS. 3 X 100 KVAR 2.4KV | 01.10.2018 | 31.10.2018 | 4 | 381803.33
Sto Dgo | 1003868 | REGULADOR DE TENSION 167KVA, 7.6KV | 01.10.2018 | 31.10.2018 | 2 | 914023.68
Sto Dgo | 1003871 | BANCO DE CONDENS. 3 X 200 KVAR 2.4KV | 01.10.2018 | 31.10.2018 | 5 | 502247.52
Sto Dgo | 1003873 | TERMINAL ATORNILLABLE DE INTE P/C.630 | 01.10.2018 | 31.10.2018 | 8 | 14400
Sto Dgo | 1003874 | GARRA PARA DESMONTAJE TUBO PORTAFUSIBLE | 01.10.2018 | 31.10.2018 | 13 | 49850.71
Sto Dgo | 1003875 | SECCIONAD. CUCH. 1 ENTR/2 SAL 15kV600A | 01.10.2018 | 31.10.2018 | 5 | 2843170.1
Sto Dgo | 1003881 | TORNILLO DE EXPANSIÓN AC GALVAN 3-4''X7 | 01.10.2018 | 31.10.2018 | 156 | 83650.51
Sto Dgo | 1003882 | BORNA PARA INTERRUPTOR MARCA ABB TIPO R | 01.10.2018 | 31.10.2018 | 3 | 150466.5
Sto Dgo | 1003883 | CAPSULA DE CONTAC AL VACÍO INTERR.ABB | 01.10.2018 | 31.10.2018 | 3 | 395907.42
Sto Dgo | 1003885 | TERMINAL COMP. T/PIN CORTO COND. 4/0 AWG | 01.10.2018 | 31.10.2018 | 597 | 183118.39
Sto Dgo | 1003886 | FUSIBLE P/LUMINARIA DE 200A. 250V.AC 10K | 01.10.2018 | 31.10.2018 | 1573 | 16201.9
Sto Dgo | 1003890 | SOPORTE PARA TUBERIA DE METAL DE 1'X 1/2 | 01.10.2018 | 31.10.2018 | 6 | 2880
Sto Dgo | 1003891 | TRAFOS INT.1-5A.0,6KV CL.2 15VA NO TOROI | 01.10.2018 | 31.10.2018 | 31 | 108336.32
Sto Dgo | 1003892 | SET DE ARO DE SEGURIDAD PARA PERNO Y PER | 01.10.2018 | 31.10.2018 | 1 | 802.22
Sto Dgo | 1003893 | VARILLA DE TIERRA HELICOIDAL PARA PTA 6 | 01.10.2018 | 31.10.2018 | 23 | 94392
Sto Dgo | 1003894 | PAT SOTERR.TRIFA.15KV.FRENTE MUERTO T/CO | 01.10.2018 | 31.10.2018 | 11 | 265100
Sto Dgo | 1003895 | PAT SOTERR.TRIFA.15KV.FRENTE VIVO TIPO G | 01.10.2018 | 31.10.2018 | 1 | 21165
Sto Dgo | 1003896 | PAT SOTERR.MONOF.15KV.FRENTE MUERTO T/CO | 01.10.2018 | 31.10.2018 | 7 | 67830
Sto Dgo | 1003897 | PAT SOTERR.MONOF.15KV.FRENTE MUERTO T/BO | 01.10.2018 | 31.10.2018 | 29 | 348996.15
Sto Dgo | 1003899 | BARRENA SALOMONICA LONG.5/8" X 20" | 01.10.2018 | 31.10.2018 | 1 | 1002.27
Sto Dgo | 1003901 | PLACA DE MONTAJE DE M. P/PANEL CRN86/200 | 01.10.2018 | 31.10.2018 | 7 | 11375.91
Sto Dgo | 1003903 | ARANDELA PLANA ACERO INOXIDABLE 1/4" | 01.10.2018 | 31.10.2018 | 60 | 58.8
Sto Dgo | 1003905 | ARANDELA DE PRESION ACERO INOXIDABLE 3/8 | 01.10.2018 | 31.10.2018 | 112 | 148.96
Sto Dgo | 1003906 | TERMINAL DE COMP ALUMNIO P/CABLE 500 | 01.10.2018 | 31.10.2018 | 2 | 1508.38
Sto Dgo | 1003908 | CONEC. MECAN. TIPO T CU P/CABLE 4/0-2/0 | 01.10.2018 | 31.10.2018 | 37 | 29970
Sto Dgo | 1003910 | BOTELLA DE NITROGENO EXTRA SECO | 01.10.2018 | 31.10.2018 | 22 | 918010.5
Sto Dgo | 1003912 | BASE CL 200 RESID.FORM-2S C/PERNO D/SEGU | 01.10.2018 | 31.10.2018 | 12321 | 14890146.09
Sto Dgo | 1003913 | CONTADOR REC.240V.CL-200 3H.TWACS | 01.10.2018 | 31.10.2018 | 264 | 264
Sto Dgo | 1003914 | CAJA DE DERIVACION REF# LJ215C3B | 01.10.2018 | 31.10.2018 | 3 | 20722.29
Sto Dgo | 1003915 | CONECTOR TIPO CODO REF.# LE215B09BGCD | 01.10.2018 | 31.10.2018 | 50 | 91450
Sto Dgo | 1003916 | FUSIBLE CERAMICA DE 25AMPS. | 01.10.2018 | 31.10.2018 | 2 | 14075.68
Sto Dgo | 1003917 | FUSIBLE DE CERAMICA 31.5 A. | 01.10.2018 | 31.10.2018 | 5 | 34877.85
Sto Dgo | 1003918 | FUSIBLE CERAMICA 40 A. PART Nº 30-221.1 | 01.10.2018 | 31.10.2018 | 1 | 7395.12
Sto Dgo | 1003919 | FUSIBLE CERAMICA 40 A. PART Nº 30.231.1 | 01.10.2018 | 31.10.2018 | 4 | 26362.84
Sto Dgo | 1003920 | REDUCCIONES BUSHING 2" X 1" GALVANIZADA | 01.10.2018 | 31.10.2018 | 573 | 48308.86
Sto Dgo | 1003921 | CONEC. A PRU. DE AGUA P/C.8/2 ROSC.1 1/4 | 01.10.2018 | 31.10.2018 | 438 | 46309.74
Sto Dgo | 1003922 | MOD.DE TRANSF.TRIF.4.16 KV R.50 /100 a5A | 01.10.2018 | 31.10.2018 | 4 | 523154.17
Sto Dgo | 1003923 | MOD.DE TRANSF.TRIF.13.8KV. R.100/200/5. | 01.10.2018 | 31.10.2018 | 1 | 121034.64
Sto Dgo | 1003924 | TORN TIRAF.AC.GALV.CAB.HEX 5/16"X2"5/16 | 01.10.2018 | 31.10.2018 | 69132 | 282058.56
Sto Dgo | 1003925 | TORNILLO TIRAF.AC.GAL.CAB.HEX.3/8"X2"3/4 | 01.10.2018 | 31.10.2018 | 630 | 5726.7
Sto Dgo | 1003927 | CINCEL 3/4" X 12" | 01.10.2018 | 31.10.2018 | 1 | 90.1
Sto Dgo | 1003928 | TERMINAL TIPO BULON BIMETALICO 1/0 A 500 | 01.10.2018 | 31.10.2018 | 72 | 123552
Sto Dgo | 1003929 | BARRENA PARA METAL 5/32" | 01.10.2018 | 31.10.2018 | 1 | 54.21
Sto Dgo | 1003932 | FUSIBLE CER 31.5 AMPS.30 221 13.31.5 | 01.10.2018 | 31.10.2018 | 2 | 20143.34
Sto Dgo | 1003934 | CONECT.BRONCE SOP. SOBRE AISL TUBO P 2 | 01.10.2018 | 31.10.2018 | 3 | 10974.36
Sto Dgo | 1003935 | CONECT.BRONCE SOPORTE SOBRE AISL TUBO P3 | 01.10.2018 | 31.10.2018 | 6 | 22170
Sto Dgo | 1003936 | CONECTOR BR T/TUBO DE 2"A PALA 80X80MM | 01.10.2018 | 31.10.2018 | 3 | 16942.86
Sto Dgo | 1003940 | CONEC.BR SOPORTE CABLE PASAN 1250-1500 M | 01.10.2018 | 31.10.2018 | 5 | 24559
Sto Dgo | 1003942 | CONEC A 90ºCU D. C/500-1500MCM A P.80X80 | 01.10.2018 | 31.10.2018 | 18 | 146188.26
Sto Dgo | 1003943 | CONEC.CU REC D C/500-1500MCM P 80X80M | 01.10.2018 | 31.10.2018 | 18 | 149082.48
Sto Dgo | 1003944 | GRASA COMPUESTA P/CONEXION D/ALTA TEMPAR | 01.10.2018 | 31.10.2018 | 113 | 140905.35
Sto Dgo | 1003945 | GRASA INHIBIDORA DE CORROSION | 01.10.2018 | 31.10.2018 | 39 | 48631.05
Sto Dgo | 1003950 | CUCHILLAS BY-PASS 15kV 600A | 01.10.2018 | 31.10.2018 | 38 | 1386527.23
Sto Dgo | 1003951 | ARANDELA PRESIÓN AC.GALV. 1-2 | 01.10.2018 | 31.10.2018 | 841 | 1205.02
Sto Dgo | 1003956 | ALICATE PICO DE COTORRA | 01.10.2018 | 31.10.2018 | 82 | 42008.35
Sto Dgo | 1003957 | MEDIDOR 240 V, TELEM PLC 3H T-SOCKET | 01.10.2018 | 31.10.2018 | 5792 | 34626556.59
Sto Dgo | 1003958 | MEDIDOR 120 V, TELEM PLC 3H T-SOCKET | 01.10.2018 | 31.10.2018 | 2 | 17050.72
Sto Dgo | 1003963 | TUBO PORTAFUSIBLE EXPU. ROMPE ARCO 15KV | 01.10.2018 | 31.10.2018 | 499 | 1134924
Sto Dgo | 1003964 | INT. VD4M1712-31,1250A, 17.5KV, 31.5KA | 01.10.2018 | 31.10.2018 | 2 | 1824568.4
Sto Dgo | 1003968 | MEDIDOR IND BOTTOM PLC CL20 3HILOS | 01.10.2018 | 31.10.2018 | 148 | 2275006.85
Sto Dgo | 1003969 | CONTADOR POLIFASICO F-9A/10A CL20 BAJA T | 01.10.2018 | 31.10.2018 | 133 | 3348046.64
Sto Dgo | 1003974 | TRANSF TP MONOF 25KVA 7200 240/480V R.E. | 01.10.2018 | 31.10.2018 | 2 | 101333.99
Sto Dgo | 1003980 | MóDULO TWACS IMT 240V | 01.10.2018 | 31.10.2018 | 1053 | 565824.34
Sto Dgo | 1003984 | FUDENTE P/SOLD. TIPO CADWELD | 01.10.2018 | 31.10.2018 | 1290 | 414497.83
Sto Dgo | 1003986 | PERNO REVPRO ACERO INOXIDABLE. | 01.10.2018 | 31.10.2018 | 1174 | 368823.84
Sto Dgo | 1003988 | CONTADOR TWACS CON PERFILES | 01.10.2018 | 31.10.2018 | 28 | 703573.46
Sto Dgo | 1003990 | CAJA DE CABLE PARA SECCIONADORA SE6 | 01.10.2018 | 31.10.2018 | 5 | 55535.3
Sto Dgo | 1003991 | TERMINACION PARA SECCIONADORA SE6 | 01.10.2018 | 31.10.2018 | 5 | 82565.8
Sto Dgo | 1003995 | TRANSF.DE INTENSIDAD 800/1-1-1A 1.2 95 | 01.10.2018 | 31.10.2018 | 9 | 285863.76
Sto Dgo | 1003996 | CONEC.P/TARJETA METRI Y ELECT.MEDIDOR CE | 01.10.2018 | 31.10.2018 | 6600 | 1003193.4
Sto Dgo | 1003997 | TRANSF TP MONOF 333KVA 7200 120/208 R.N. | 01.10.2018 | 31.10.2018 | 2 | 504136
Sto Dgo | 1004000 | BAQUELITA CL 200 INDUSTRIAL FORM-16S | 01.10.2018 | 31.10.2018 | 638 | 495861.44
Sto Dgo | 1004006 | CAJA P/INST. MODULO TWACS 170x170x80MM | 01.10.2018 | 31.10.2018 | 1093 | 257171.97
Sto Dgo | 1004007 | ARMARIO METALICO PARA MEDIDA INDIRECTA | 01.10.2018 | 31.10.2018 | 329 | 5496357.4
Sto Dgo | 1004009 | MANGUITO CU A COMPRESION P/CONDUCTOR 630 | 01.10.2018 | 31.10.2018 | 7 | 29598.52
Sto Dgo | 1004011 | TRANSF TP MONOF 50KVA 7200 240/480 R.E. | 01.10.2018 | 31.10.2018 | 3 | 228453.12
Sto Dgo | 1004013 | BORNA DE A.T. COMPLETA TRAFO 24/30MVA. | 01.10.2018 | 31.10.2018 | 1 | 104298.68
Sto Dgo | 1004014 | BORNA DEL NEUTRO COMPLETA 30/40MVA. | 01.10.2018 | 31.10.2018 | 1 | 9069.45
Sto Dgo | 1004015 | BORNA DEL NEUTRO COMPLETA 24/30MVA. | 01.10.2018 | 31.10.2018 | 1 | 9069.45
Sto Dgo | 1004016 | BORNA DE B.T. COMPLETA 30/40MVA. | 01.10.2018 | 31.10.2018 | 5 | 68020.9
Sto Dgo | 1004017 | BORNA DE B.T. COMPLETA 24/30MVA. | 01.10.2018 | 31.10.2018 | 1 | 13604.18
Sto Dgo | 1004018 | BORNA DEL TERCIARIO COMPLETA 30/40MVA. | 01.10.2018 | 31.10.2018 | 3 | 9069.45
Sto Dgo | 1004019 | BORNA DEL TERCIARIO COMPLETA 24/30MVA. | 01.10.2018 | 31.10.2018 | 1 | 9069.45
Sto Dgo | 1004020 | JUEGO CPL. DE EMPACADURAS 30/40 MVA | 01.10.2018 | 31.10.2018 | 1 | 68020.88
Sto Dgo | 1004021 | JUEGO CPL. DE EMPACADURAS 24/30 MVA | 01.10.2018 | 31.10.2018 | 1 | 54416.7
Sto Dgo | 1004022 | RELÉ BUCHHOLZ 30/40MVA. | 01.10.2018 | 31.10.2018 | 3 | 176854.29
Sto Dgo | 1004023 | RELÉ BUCHHOLZ 24/30MVA. | 01.10.2018 | 31.10.2018 | 2 | 117902.86
Sto Dgo | 1004024 | INDICADOR TEMPERATURA ACEITE 30/40MVA. | 01.10.2018 | 31.10.2018 | 1 | 99763.95
Sto Dgo | 1004025 | INDICADOR DE TEMPERATURA ACEITE 24/30MVA | 01.10.2018 | 31.10.2018 | 1 | 99763.95
Sto Dgo | 1004026 | RELÉ DE PROTECCIÓN CAMBIADOR TOMAS 30/40 | 01.10.2018 | 31.10.2018 | 1 | 113368.13
Sto Dgo | 1004027 | RELÉ DE PROTECCIÓN CAMBIADOR TOMAS 24/30 | 01.10.2018 | 31.10.2018 | 1 | 113368.13
Sto Dgo | 1004028 | INDICADOR DE TEMPERATURA DEVANADO 30/40M | 01.10.2018 | 31.10.2018 | 1 | 99763.95
Sto Dgo | 1004029 | INDICADOR DE TEMPERATURA DEVANADO 24/30M | 01.10.2018 | 31.10.2018 | 1 | 99763.95
Sto Dgo | 1004037 | BAQUELITA CL 200 RESIDENCIAL FORMA 2S | 01.10.2018 | 31.10.2018 | 17149 | 7240209.83
Sto Dgo | 1004038 | ABRAZADERA UNITRON TUBO 2'' | 01.10.2018 | 31.10.2018 | 27965 | 501105.2
Sto Dgo | 1004041 | TERMINAL DE COMPRESION DE COBRE P/C 600M | 01.10.2018 | 31.10.2018 | 36 | 59505.84
Sto Dgo | 1004042 | FLEJE DIAG. PERFIL L ACERO GALV. DE 124 | 01.10.2018 | 31.10.2018 | 3 | 3180.42
Sto Dgo | 1004044 | TARUGO PLASTICO P/TORNILLO 3/8’’X1 1/2’’ | 01.10.2018 | 31.10.2018 | 192660 | 488778.42
Sto Dgo | 1004046 | MED C-PERF 0.5S INT. DNP 3.0 ETH | 01.10.2018 | 31.10.2018 | 15 | 2389500
Sto Dgo | 1004048 | RESISTENCIA DE 0.25 OHMIOS 6VA. | 01.10.2018 | 31.10.2018 | 8 | 116640.64
Sto Dgo | 1004049 | RESISTENCIA DE O.8 OHMIOS 8VA. | 01.10.2018 | 31.10.2018 | 16 | 211380.48
Sto Dgo | 1004050 | RIEL DE BARRA UNITRON 1 3/4" X 1 3/4" | 01.10.2018 | 31.10.2018 | 2459 | 1426694.06
Sto Dgo | 1004056 | INTERRUPTOR TERMOMAG. 3P 2 A | 01.10.2018 | 31.10.2018 | 50 | 28187.84
Sto Dgo | 1004063 | TRANSF TP MONOF 25KVA 7200 120/240V R.E. | 01.10.2018 | 31.10.2018 | 20 | 0
Sto Dgo | 1004064 | TRANSF TP MONOF 37.5KVA 7200 120/240 R.E | 01.10.2018 | 31.10.2018 | 1 | 0
Sto Dgo | 1004070 | TRANSF TP MONOF 50KVA 2400 120/240V R.E. | 01.10.2018 | 31.10.2018 | 4 | 0
Sto Dgo | 1004073 | PARARRAYO DISTRIBUCIÓN POLIM. 9KV. 10KA | 01.10.2018 | 31.10.2018 | 8352 | 9416385.29
Sto Dgo | 1004074 | RELE REGULACION TENSION TRAFO | 01.10.2018 | 31.10.2018 | 25 | 12970117.5
Sto Dgo | 1004077 | SELLO DOBLE ANCLA COLOR AMARILLO | 01.10.2018 | 31.10.2018 | 144667 | 1143535.13
Sto Dgo | 1004078 | SELLO DE SEGURIDAD PARA LABORATORIO | 01.10.2018 | 31.10.2018 | 1424796 | 11406662.75
Sto Dgo | 1004079 | SELLO DOBLE ANCLA COLOR BLANCO | 01.10.2018 | 31.10.2018 | 7504 | 0
Sto Dgo | 1004080 | SELLO DOBLE ANCLA COLOR MARRÓN | 01.10.2018 | 31.10.2018 | 39568 | 317452.68
Sto Dgo | 1004081 | SELLO DOBLE ANCLA COLOR MORADO | 01.10.2018 | 31.10.2018 | 911377 | 2973854.88
Sto Dgo | 1004082 | SELLO DOBLE ANCLA COLOR NARANJA | 01.10.2018 | 31.10.2018 | 484959 | 3670026.36
Sto Dgo | 1004083 | SELLO DOBLE ANCLA COLOR ROJO | 01.10.2018 | 31.10.2018 | 61800 | 487210.2
Sto Dgo | 1004091 | CONECTOR ELÁSTICO TIPO CUÑA 4/0AWG-2/0AW | 01.10.2018 | 31.10.2018 | 205 | 16992
Sto Dgo | 1004092 | CONECTOR ELÁSTICO TIPO CUÑA 2/0AWG-2/0AW | 01.10.2018 | 31.10.2018 | 534 | 66626.56
Sto Dgo | 1004095 | TUERCA OJO GUARDAC INCLINADO TORN 5-8 | 01.10.2018 | 31.10.2018 | 1014 | 80049.79
Sto Dgo | 1004099 | TORNILLO MAQUINA AC. GALV.C.HEXAG.1-2X2 | 01.10.2018 | 31.10.2018 | 160 | 2864
Sto Dgo | 1004102 | TARUGO DE EXPANSION HILTI HDI 3/4" | 01.10.2018 | 31.10.2018 | 40 | 5000
Sto Dgo | 1004103 | FUSIBLE TIPO ARENA P/SECCIONADORA 300A. | 01.10.2018 | 31.10.2018 | 10 | 0
Sto Dgo | 1004104 | TERMINAL AISL.VERDE P/C.10-12 TIPO PIN | 01.10.2018 | 31.10.2018 | 148 | 481
Sto Dgo | 1004108 | CABLE DE COBRE SUPERFLEXIBLE 4/0 600V. | 01.10.2018 | 31.10.2018 | 10 | 880
Sto Dgo | 1004109 | TRANSF.DE INTENSIDAD R.200/400.5 600V.60 | 01.10.2018 | 31.10.2018 | 7 | 15610.16
Sto Dgo | 1004110 | PLATAFORMA ALUMINIO HEAVY DUTY 18' 3700 | 01.10.2018 | 31.10.2018 | 2 | 150813.72
Sto Dgo | 1004112 | TRANSFORMADOR DE INTENSIDAD 15 KV 400.1 | 01.10.2018 | 31.10.2018 | 15 | 4489.35
Sto Dgo | 1004117 | EMPALME D/EXTER.P/C.RHZ1 36/66 KV 1X300 | 01.10.2018 | 31.10.2018 | 3 | 278660.7
Sto Dgo | 1004119 | CONECTOR CU T/ PALA P/TUBO 1"PLETINA 40 | 01.10.2018 | 31.10.2018 | 1 | 0
Sto Dgo | 1004121 | BOBINA 120V. DC A 800A. | 01.10.2018 | 31.10.2018 | 2 | 0
Sto Dgo | 1004122 | GRAPA CU REC.PARA CABLE 477 | 01.10.2018 | 31.10.2018 | 5 | 0
Sto Dgo | 1004123 | BOBINA DE CIERRE 400A. | 01.10.2018 | 31.10.2018 | 7 | 0
Sto Dgo | 1004124 | VOLTIMETRO CAMSCO GRADUADO DE 0-600V. | 01.10.2018 | 31.10.2018 | 1 | 0
Sto Dgo | 1004125 | CONECTOR A 90º AL REC.PARA CABLE 477 | 01.10.2018 | 31.10.2018 | 3 | 0
Sto Dgo | 1004126 | CONECTOR A 90°CU PALA CABLE 4/0-477 | 01.10.2018 | 31.10.2018 | 5 | 0
Sto Dgo | 1004127 | TERMINAL CABLE 95MM2 AL 12,8MM DIAMETRO | 01.10.2018 | 31.10.2018 | 25 | 0
Sto Dgo | 1004128 | LINK DE COBRE | 01.10.2018 | 31.10.2018 | 6 | 0
Sto Dgo | 1004129 | BOBINA 120VDC 800A. | 01.10.2018 | 31.10.2018 | 1 | 0
Sto Dgo | 1004130 | BOBINA DE CIERRE 44.5 OMNIOS | 01.10.2018 | 31.10.2018 | 1 | 0
Sto Dgo | 1004131 | MANGA DE EMP. AL PLENA TRACC. P/C 500MCM | 01.10.2018 | 31.10.2018 | 40 | 0
Sto Dgo | 1004132 | CABLE ACERO COBREADO DESNUDO #2 AWG 7 HI | 01.10.2018 | 31.10.2018 | 3543.1 | 374357.72
Sto Dgo | 1004133 | BUSHING TRANSFORMADOR DE ALTA 72.5KV.800 | 01.10.2018 | 31.10.2018 | 2 | 0
Sto Dgo | 1004134 | PARARRAYO ABB 18KV MCOV/15.3KV | 01.10.2018 | 31.10.2018 | 2 | 0
Sto Dgo | 1004135 | BUSHING ABB P/ TRANSF.DE ALTA 145KV 800A | 01.10.2018 | 31.10.2018 | 1 | 0
Sto Dgo | 1004136 | BUSHING TRENCH FR TRANSF.BAJA 72.5KV800A | 01.10.2018 | 31.10.2018 | 1 | 0
Sto Dgo | 1004137 | BORNA DE BT PARA TRANSFORMADOR EFACEC | 01.10.2018 | 31.10.2018 | 2 | 0
Sto Dgo | 1004138 | BUSHING AT HAEFELY TRENCH 52KV 800A. | 01.10.2018 | 31.10.2018 | 1 | 0
Sto Dgo | 1004139 | REDUCCIÓN PVC DE 6" X 4" | 01.10.2018 | 31.10.2018 | 1 | 0
Sto Dgo | 1004144 | FUSIBLE DE EXPULSIÓN 10 A TIPO T | 01.10.2018 | 31.10.2018 | 295 | 16504.03
Sto Dgo | 1004145 | FUSIBLE DE EXPULSIÓN 20 A TIPO T | 01.10.2018 | 31.10.2018 | 43 | 3773.58
Sto Dgo | 1004146 | BASE PARA RELE AUXILIAR DE 14 PIN | 01.10.2018 | 31.10.2018 | 46 | 13971.68
Sto Dgo | 1004148 | BRIDA DE SUJECION PLASTICA 5 mm X 152 mm | 01.10.2018 | 31.10.2018 | 757551 | 799203.3
Sto Dgo | 1004152 | PANEL 240V 4 TERMIALES 12/14 HUEC BOTTOM | 01.10.2018 | 31.10.2018 | 1 | 99654.54
Sto Dgo | 1004161 | PANEL 208V 5 TERMIALES 12/14 HUEC SOCKET | 01.10.2018 | 31.10.2018 | 30 | 1931781.54
Sto Dgo | 1004171 | MOLDE P/SOLD. VARILLA 5/8 - CABLE 4/0 | 01.10.2018 | 31.10.2018 | 8 | 24417.51
Sto Dgo | 1004172 | BORNA MT TRASFO SIEMMES | 01.10.2018 | 31.10.2018 | 1 | 0
Sto Dgo | 1004178 | TRANSF TP MONOF 75KVA 7200 240/480V R.E. | 01.10.2018 | 31.10.2018 | 1 | 0
Sto Dgo | 1004186 | INTERRUPTOR TERMOMAG. 1P 50A | 01.10.2018 | 31.10.2018 | 64 | 3776
Sto Dgo | 1004187 | TRANSF. INTENS.0.6KV REL.1000-2000/5 REC | 01.10.2018 | 31.10.2018 | 3 | 0
Sto Dgo | 1004190 | CAJA PROTECCIÓN BT TRANSFORMADOR T/ POST | 01.10.2018 | 31.10.2018 | 132 | 418180.2
Sto Dgo | 1004191 | TRANSF DE INTENSIDAD RECU.CXE--200-400 | 01.10.2018 | 31.10.2018 | 1 | 0
Sto Dgo | 1004192 | TRANSF TP 2BORN AUT 25KVA 2.4 120/240 RN | 01.10.2018 | 31.10.2018 | 1 | 38827.92
Sto Dgo | 1004196 | INTERRUPTOR TERMOM. PT. 2P 150A | 01.10.2018 | 31.10.2018 | 488 | 1099327.7
Sto Dgo | 1004197 | INTERRUPTOR TERMOMAGNETICO 2P 200A | 01.10.2018 | 31.10.2018 | 1544 | 3947529.36
Sto Dgo | 1004198 | INTERRUPTOR TERMOM. PT. 2P 100A | 01.10.2018 | 31.10.2018 | 162 | 115038.01
Sto Dgo | 1004202 | MOD.TRANSF TRIF.2.4-4.16 KV. R.200-400/5 | 01.10.2018 | 31.10.2018 | 12 | 1707430.5
Sto Dgo | 1004203 | CABLE DE CONTROL SJTW 8 X 4 HILOS | 01.10.2018 | 31.10.2018 | 6068 | 1183874.08
Sto Dgo | 1004204 | CABLE DE CONTROL SJTW 8 X 2 HILOS | 01.10.2018 | 31.10.2018 | 1225 | 135913.9
Sto Dgo | 1004205 | TORNILLO AC.GALV. CON OJO.C.T.5/8X14 | 01.10.2018 | 31.10.2018 | 174 | 29514.75
Sto Dgo | 1004206 | PERNO ROSCA CORRIDA AC.GALV. 5/8"X20 | 01.10.2018 | 31.10.2018 | 1645 | 43806.35
Sto Dgo | 1004208 | KIT DE BLINDAJE ELECTRICO | 01.10.2018 | 31.10.2018 | 5247 | 11004586.04
Sto Dgo | 1004210 | TORNILLO TIRAFONDO AC GALVAN 5-16'' X 1' | 01.10.2018 | 31.10.2018 | 229367 | 609292.5
Sto Dgo | 1004211 | TARUGO PLASTICO DE 3-8’’ X 2" | 01.10.2018 | 31.10.2018 | 12 | 7.66
Sto Dgo | 1004212 | TUBO DE ACERO GALVANIZADO 1/2`` X 6`` | 01.10.2018 | 31.10.2018 | 31660 | 9240204.11
Sto Dgo | 1004213 | CABLE DE ACERO COBREADO #6 AWG 3 HILOS | 01.10.2018 | 31.10.2018 | 350568.2 | 16299154.2
Sto Dgo | 1004214 | TARUGO PLASTICO P/TORNILLO 5/16’’ X 2’’ | 01.10.2018 | 31.10.2018 | 111918 | 74354.62
Sto Dgo | 1004215 | CAJA P/MEDIDOR POLICARBONATO C/BREA 50A | 01.10.2018 | 31.10.2018 | 11380 | 4304362.79
Sto Dgo | 1004216 | CAJA P/MEDIDOR POLICARBONATO C/BREA 40A | 01.10.2018 | 31.10.2018 | 17745 | 6710464.61
Sto Dgo | 1004217 | PERNOS SEGURI CABEZA MAGNET TRES ESFERA | 01.10.2018 | 31.10.2018 | 42618 | 4196942.14
Sto Dgo | 1004222 | CAJA P/MEDIDOR POLICARBONATO | 01.10.2018 | 31.10.2018 | 12482 | 5054917.8
Sto Dgo | 1004224 | TORNILLO TIRAFONDO C/OJO 5-16'' X1- 1-2" | 01.10.2018 | 31.10.2018 | 28445 | 0
Sto Dgo | 1004225 | CONECTOR RECTO (HUB) IMC P TUBO DE 1/2 | 01.10.2018 | 31.10.2018 | 113420 | 5768087.41
Sto Dgo | 1004226 | CONDUCTOR CONCENTRICO 2XN§10 COBRE | 01.10.2018 | 31.10.2018 | 19 | 1243.59
Sto Dgo | 1004228 | INTERRUPTOR TERMOM. PT. 3P 300A | 01.10.2018 | 31.10.2018 | 477 | 2856965.11
Sto Dgo | 1004229 | INTERRUPTOR TERMOM. PT. 4P 400A | 01.10.2018 | 31.10.2018 | 119 | 744373.68
Sto Dgo | 1004230 | GRILLETE NORMAL RECTO 5/8" | 01.10.2018 | 31.10.2018 | 8 | 814.48
Sto Dgo | 1004232 | SOPORTE TRANSFORMADOR MONOFASICO TIPO PO | 01.10.2018 | 31.10.2018 | 185 | 116006.1
Sto Dgo | 1004233 | ALARGADERA 10" PARA CADENA AISLADORES | 01.10.2018 | 31.10.2018 | 230 | 36257.2
Sto Dgo | 1004234 | GRAPA AMARRE ALUM PARA COND. AWG 1/0 RAV | 01.10.2018 | 31.10.2018 | 6415 | 1415458.17
Sto Dgo | 1004235 | GRAPAS DE RETENCIÓN 2/0 AWG – 312 MCM | 01.10.2018 | 31.10.2018 | 1436 | 398202.8
Sto Dgo | 1004236 | GRAPA AMARRE ALUMINIO COND. MCM 477 (HAW | 01.10.2018 | 31.10.2018 | 29423 | 9627454.76
Sto Dgo | 1004237 | POSTE DE MADERA 10,5 M CLASE 5 | 01.10.2018 | 31.10.2018 | 7 | 82071.36
Sto Dgo | 1004240 | POSTE DE MADERA 12 M CLASE 1 | 01.10.2018 | 31.10.2018 | 1 | 0
Sto Dgo | 1004242 | POSTE DE MADERA 14 M CLASE 1 | 01.10.2018 | 31.10.2018 | 5 | 182998.11
Sto Dgo | 1004245 | EMPALME PLENA TRACC. COND. ACSR-AAAC 1/0 | 01.10.2018 | 31.10.2018 | 15 | 14709.88
Sto Dgo | 1004246 | EMPALME PLENA TRACCION.266MCM PATRIDGE | 01.10.2018 | 31.10.2018 | 64 | 51883.04
Sto Dgo | 1004247 | EMPALME PLENA TRACCION COND.477 MCM(HAWK | 01.10.2018 | 31.10.2018 | 1 | 2662.09
Sto Dgo | 1004248 | POSTE METALICO DE CHAPA 300 DAN 9 M | 01.10.2018 | 31.10.2018 | 47 | 686569.84
Sto Dgo | 1004249 | POSTE METALICO DE CHAPA 300 DAN 10,5 M | 01.10.2018 | 31.10.2018 | 1 | 4869.33
Sto Dgo | 1004250 | POSTE METALICO DE CHAPA 500 DAN 10,5 M. | 01.10.2018 | 31.10.2018 | 50 | 1122479.72
Sto Dgo | 1004252 | POSTE OCTOGONAL DE ACERO 12M 800 DAN | 01.10.2018 | 31.10.2018 | 2 | 0
Sto Dgo | 1004254 | POSTE METALICO DE CHAPA 800 DAN 14 M.. | 01.10.2018 | 31.10.2018 | 10 | 476012
Sto Dgo | 1004257 | HERRAJE DE ANCLAJE PARA RETENIDA VERTICA | 01.10.2018 | 31.10.2018 | 69 | 89190.74
Sto Dgo | 1004258 | GRAPA SUSPENSION ALUMINIO COND. MCM477(H | 01.10.2018 | 31.10.2018 | 27 | 11185.02
Sto Dgo | 1004261 | RETENCION TERM.PREFORMADA CAB ACERO 3/8 | 01.10.2018 | 31.10.2018 | 323 | 40019.7
Sto Dgo | 1004262 | GUARDACABOS PARA RETENCION CABLE AC. 3/8 | 01.10.2018 | 31.10.2018 | 523 | 43649.58
Sto Dgo | 1004263 | VARILLA ANCLAJE SIMPLE C.T. 3/4"X8' | 01.10.2018 | 31.10.2018 | 723 | 413866.26
Sto Dgo | 1004264 | VARILLA ANCLAJE DOBLE C.T. 3/4"X8ï | 01.10.2018 | 31.10.2018 | 308 | 202763.54
Sto Dgo | 1004265 | TUBO ABIERTO SE¤ALIZACI¢N Y PROT 2X8 | 01.10.2018 | 31.10.2018 | 627 | 154012.01
Sto Dgo | 1004266 | TORNILLO MAQUINA AC.GALV.C.HEXAG. 5-8x3 | 01.10.2018 | 31.10.2018 | 230 | 9068.9
Sto Dgo | 1004269 | COND. TRENZADO TRIPLEX 600V #2 AAC/#2 AA | 01.10.2018 | 31.10.2018 | 260.9 | 29240.73
Sto Dgo | 1004270 | COND. TRENZ. TRIPLEX 600V 1/0 AAC-1/0 | 01.10.2018 | 31.10.2018 | 3832.6 | 315470.58
Sto Dgo | 1004271 | COND. TRENZADO TRIPLEX 4/0AAC-4/0AAAC | 01.10.2018 | 31.10.2018 | 2443.65 | 215839.25
Sto Dgo | 1004272 | BASE CORTACIRCUITOS FUSIBLE 15 KV 200 A | 01.10.2018 | 31.10.2018 | 13 | 34001.11
Sto Dgo | 1004273 | TUBO PORTAFUSIBLE EXPULSION 15 KV 200 A | 01.10.2018 | 31.10.2018 | 147 | 192576.37
Sto Dgo | 1004275 | FUSIBLE DE EXPULSION 40 A TIPO K | 01.10.2018 | 31.10.2018 | 274 | 28073.62
Sto Dgo | 1004279 | TERMINAL COMP.TIPO PIN PARA COND. #2 AWG | 01.10.2018 | 31.10.2018 | 6465 | 887520.63
Sto Dgo | 1004281 | TERMINAL COMP. TIPO PIN PARA COND. 4/0 A | 01.10.2018 | 31.10.2018 | 37 | 8496.24
Sto Dgo | 1004284 | TERMINAL D/COMP. BIMT PLETINA. 4/0AWG,2A | 01.10.2018 | 31.10.2018 | 291 | 48047.01
Sto Dgo | 1004285 | ADAPTADOR TERM.PLETINA-BORNA TIPO "EYE-B | 01.10.2018 | 31.10.2018 | 963 | 125748.54
Sto Dgo | 1004287 | TORNILLO AC.INOXIDABLE/EXAG.C.T.1/2"X2" | 01.10.2018 | 31.10.2018 | 4185 | 41926.19
Sto Dgo | 1004288 | ARANDELA DE PRESION AC.INOX. 1/2" | 01.10.2018 | 31.10.2018 | 6760 | 32668.13
Sto Dgo | 1004289 | ARANDELA PLANA REDONDA AC.INOX. 1/2" | 01.10.2018 | 31.10.2018 | 12293 | 36984.58
Sto Dgo | 1004290 | PLETINA SUJECION PARA RETENIDAS | 01.10.2018 | 31.10.2018 | 1 | 120.52
Sto Dgo | 1004292 | FUSIBLE DE EXPULSION 1,5 A TIPO D | 01.10.2018 | 31.10.2018 | 1860 | 218700.14
Sto Dgo | 1004293 | FUSIBLE DE EXPULSION 3 A TIPO D | 01.10.2018 | 31.10.2018 | 499 | 63478.18
Sto Dgo | 1004294 | FUSIBLE DE EXPULSION 5 A TIPO D | 01.10.2018 | 31.10.2018 | 653 | 77735.98
Sto Dgo | 1004295 | FUSIBLE DE EXPULSION 7 A TIPO D | 01.10.2018 | 31.10.2018 | 1340 | 160148.06
Sto Dgo | 1004296 | FUSIBLE DE EXPULSION 10 A TIPO D | 01.10.2018 | 31.10.2018 | 201 | 24876.43
Sto Dgo | 1004297 | FUSIBLE DE EXPULSION 15 A TIPO D | 01.10.2018 | 31.10.2018 | 781 | 100068.36
Sto Dgo | 1004298 | EMPALME PLENA TRACCION ACSR-AAAC 4/0 | 01.10.2018 | 31.10.2018 | 2346 | 240197.72
Sto Dgo | 1004299 | EMPALME MANGUITO COMP. PREAISLADO #2-#2 | 01.10.2018 | 31.10.2018 | 180 | 6554.78
Sto Dgo | 1004300 | EMPALME MANGUITO COMP. PREAIS. 1/0-1/0 | 01.10.2018 | 31.10.2018 | 93 | 8451.84
Sto Dgo | 1004303 | SOPORTE AUX. PARA TERCER TRAFO TIPO POST | 01.10.2018 | 31.10.2018 | 663 | 58065.54
Sto Dgo | 1004313 | BRIDA DE SUJECION PLASTICA 9 mm X 175 mm | 01.10.2018 | 31.10.2018 | 1911 | 5389.4
Sto Dgo | 1004315 | PICA DE PUESTA A TIERRA 5/8"X8' | 01.10.2018 | 31.10.2018 | 135 | 61330.5
Sto Dgo | 1004317 | CONECTOR CU¤A A PRESI¢N MCM477/AGW4/0 | 01.10.2018 | 31.10.2018 | 1718 | 469068.1
Sto Dgo | 1004318 | CONECTOR CU¤A A PRESI¢N MCM266/AGW 4/0 | 01.10.2018 | 31.10.2018 | 5 | 583.45
Sto Dgo | 1004319 | CONECTOR ELÁST TIPO CUÑA 4/0 AWG - 4/0 | 01.10.2018 | 31.10.2018 | 125 | 9587.5
Sto Dgo | 1004320 | CONECTOR ELÁST TIPO CUÑA 4/0 AWG - 1/0 | 01.10.2018 | 31.10.2018 | 1 | 94.4
Sto Dgo | 1004321 | CONECTOR ELÁSTICO TIPO CUÑA 4/0AWG - 2CU | 01.10.2018 | 31.10.2018 | 2413 | 284734
Sto Dgo | 1004322 | RETENCION PREF"Z" AISL.57/1-3 ACSR 4/0 | 01.10.2018 | 31.10.2018 | 668 | 203579.68
Sto Dgo | 1004323 | RETENCION PREF."OMEGA"AIS.57/1-3 ACSR4/0 | 01.10.2018 | 31.10.2018 | 665 | 32260.93
Sto Dgo | 1004324 | RETEN PREF"OME DOBLE"AIS.57/1-3ACS400 | 01.10.2018 | 31.10.2018 | 1402 | 115356.56
Sto Dgo | 1004326 | CONDUCTOR CONCENTRICO 2XN§8 COBRE | 01.10.2018 | 31.10.2018 | 11115 | 1141459.37
Sto Dgo | 1004327 | CONDUCTOR CONCENTRICO 3XN§8 COBRE | 01.10.2018 | 31.10.2018 | 23229 | 3759102.59
Sto Dgo | 1004330 | CAJA AISL.CONEC CUñA PRESIóN HASTA 300 | 01.10.2018 | 31.10.2018 | 47803 | 330318.73
Sto Dgo | 1004337 | CONECTOR ELÁSTICO TIPO CUÑA 2CU AWG -2CU | 01.10.2018 | 31.10.2018 | 1455 | 481853.69
Sto Dgo | 1004339 | VARILLA ANCLAJE DOBLE C.T. 1"X8' | 01.10.2018 | 31.10.2018 | 26 | 26996.58
Sto Dgo | 1004340 | GRILLETE NORMAL RECTO 7/8" | 01.10.2018 | 31.10.2018 | 1014 | 575607.24
Sto Dgo | 1004341 | GUARDACABOS PARA RETENCIàN ACERO GAL.1/2 | 01.10.2018 | 31.10.2018 | 253 | 12751.2
Sto Dgo | 1004344 | TRAF PADM 3Ø FIN LI 12.47KV/120-208V 750 | 01.10.2018 | 31.10.2018 | 1 | 688952.91
Sto Dgo | 1004345 | CONECTOR COMPRESION PICA P.T.-AWG #2 | 01.10.2018 | 31.10.2018 | 15185 | 1148754.92
Sto Dgo | 1004346 | ALARGADERA AISLANTE PARA RETENIDAS 108" | 01.10.2018 | 31.10.2018 | 45 | 49375.35
Sto Dgo | 1004348 | EMP PLENA TRACC PREAISLADO COMP COND 4/0 | 01.10.2018 | 31.10.2018 | 69 | 96600
Sto Dgo | 1004350 | CONDUCTOR AISLADO 15 KV 4/0 AWG NEU. 1/3 | 01.10.2018 | 31.10.2018 | 33 | 29210.64
Sto Dgo | 1004351 | CONDUCTOR AISLADO 15 KV 1/0 AWG NEUTRO C | 01.10.2018 | 31.10.2018 | 0.5 | 616.61
Sto Dgo | 1004352 | CONDUCTOR AISLADO B.T. XLPE 500 MCM | 01.10.2018 | 31.10.2018 | 0.2 | 27.61
Sto Dgo | 1004353 | TERMINACION EXTER CONTRACT FRIO 15 KV #2 | 01.10.2018 | 31.10.2018 | 715 | 993790.1
Sto Dgo | 1004356 | TERMIN INTER. CONTR. FRIO 15 KV #2-4/0 | 01.10.2018 | 31.10.2018 | 30 | 49194.11
Sto Dgo | 1004358 | TERMINACION INT. CONTR. FRIO 25 KV 4/0 | 01.10.2018 | 31.10.2018 | 91 | 329621.2
Sto Dgo | 1004359 | TERMINAL ACOD. ENCH. 15 KV 1/0 200A | 01.10.2018 | 31.10.2018 | 90 | 134553.39
Sto Dgo | 1004362 | EMPALME CONTRAC. EN FRIO 15 KV #2 - 4/0 | 01.10.2018 | 31.10.2018 | 175 | 365848.56
Sto Dgo | 1004364 | EMPALME CONTRACT. EN FRIO 15 KV 4/0 | 01.10.2018 | 31.10.2018 | 22 | 205811.32
Sto Dgo | 1004366 | EMPALME CONTRACT. EN FRIO 15 KV 500 MCM | 01.10.2018 | 31.10.2018 | 19 | 262312.1
Sto Dgo | 1004370 | CRUCETA ANGULAR METALICA 1400 MM | 01.10.2018 | 31.10.2018 | 277 | 340738.17
Sto Dgo | 1004371 | CRUCETA ANGULAR METALICA 1830 MM | 01.10.2018 | 31.10.2018 | 4342 | 6195972.34
Sto Dgo | 1004373 | TORNILLO DE ESPACIAMIENTO AC.GALV.5-8x12 | 01.10.2018 | 31.10.2018 | 14 | 935.76
Sto Dgo | 1004374 | TORNILLO DE ESPACIAMIENTO AC.GALV.5-8x14 | 01.10.2018 | 31.10.2018 | 635 | 41211.5
Sto Dgo | 1004375 | GRILLETE LARGO RECTO 5/8" 11 300 KG | 01.10.2018 | 31.10.2018 | 36472 | 3659367.97
Sto Dgo | 1004377 | CABLE COBRE AISLADO THW COLOR NEGRO 25mm | 01.10.2018 | 31.10.2018 | 8690 | 1021321.4
Sto Dgo | 1004378 | FLEJE DE SUJECCION 20X0,7 MM | 01.10.2018 | 31.10.2018 | 609 | 23462.99
Sto Dgo | 1004379 | CAJA DERIVACIàN MONOFASICA 9 SAL. 1000V | 01.10.2018 | 31.10.2018 | 18 | 55117.8
Sto Dgo | 1004381 | TERMINAL D/COMP. BIMT PLETINA. 4/0 AWG,1 | 01.10.2018 | 31.10.2018 | 123 | 13571.45
Sto Dgo | 1004388 | TRAF PADM 3Ø EN-SAL 12.47KV/120-208V 150 | 01.10.2018 | 31.10.2018 | 1 | 243721.92
Sto Dgo | 1004390 | TRAF PADM 3Ø EN-SAL 12.47KV/120-208V 500 | 01.10.2018 | 31.10.2018 | 1 | 515298.86
Sto Dgo | 1004391 | TRAF PADM 3Ø EN-SAL 12.47KV/120-208V 750 | 01.10.2018 | 31.10.2018 | 1 | 684816.36
Sto Dgo | 1004392 | POSTE HAV 800 DAN 10.5M | 01.10.2018 | 31.10.2018 | 9 | 175230
Sto Dgo | 1004393 | ABRAZADERA PARA BOTELLA TERMINAL | 01.10.2018 | 31.10.2018 | 12 | 7229.4
Sto Dgo | 1004398 | POSTE METALICO CHAPA OCTOGONAL 12 M 1250 | 01.10.2018 | 31.10.2018 | 1 | 0
Sto Dgo | 1004401 | FUSIBLE LIMITADOR DE CORRIENTE 25A TIPO | 01.10.2018 | 31.10.2018 | 62 | 3959.43
Sto Dgo | 1004405 | CONECTOR COMPRESION #2-#2 CU | 01.10.2018 | 31.10.2018 | 323 | 17343.86
Sto Dgo | 1004406 | TRANSFORMADOR SECO 15 KVA RECUPE. | 01.10.2018 | 31.10.2018 | 1 | 5200
Sto Dgo | 1004408 | TRANSF. DE INTENSIDAD.RECU.REL.400:5 | 01.10.2018 | 31.10.2018 | 2 | 2251.16
Sto Dgo | 1004409 | TRANSF. DE INT.RECU.T ASS-24.1 800.5.5 | 01.10.2018 | 31.10.2018 | 5 | 5.15
Sto Dgo | 1004410 | TRANSF. DE TEN RECU.REL 24-2 1500.5.5.5 | 01.10.2018 | 31.10.2018 | 3 | 3
Sto Dgo | 1004411 | TRANSF. TEN RECU.REL.24-3 12500 V3.208v | 01.10.2018 | 31.10.2018 | 9 | 9.27
Sto Dgo | 1004412 | TRANSF. DE TENSION RECU.REL.166.1 | 01.10.2018 | 31.10.2018 | 3 | 3
Sto Dgo | 1004414 | TRANSF.INT.RECU.TIPO BEN-24-3 1500/5/5/5 | 01.10.2018 | 31.10.2018 | 6 | 6
Sto Dgo | 1004415 | TRANSF. DE INTENSIDAD RECU.REL.100.1 | 01.10.2018 | 31.10.2018 | 1 | 1
Sto Dgo | 1004416 | TRANSF. DE TENSION RECU.UTD 72-69000 | 01.10.2018 | 31.10.2018 | 1 | 24804.27
Sto Dgo | 1004417 | TRANS. DE TENS RECU.TIP EMFO-72 690/00/3 | 01.10.2018 | 31.10.2018 | 3 | 223239.39
Sto Dgo | 1004418 | TRANSF DE INTE.RECU.TIP IMRO 72 30-575-5 | 01.10.2018 | 31.10.2018 | 6 | 124825.62
Sto Dgo | 1004419 | TRANSF. DE TEN RECU.TIP SFE 20 R.300_600 | 01.10.2018 | 31.10.2018 | 5 | 368499.05
Sto Dgo | 1004420 | TRANSF.DE INTENS.RECU.CXE-36 400-800 | 01.10.2018 | 31.10.2018 | 4 | 109708.12
Sto Dgo | 1004421 | TRANSF. DE INTENS.RECU.REL.2000-1000-5 | 01.10.2018 | 31.10.2018 | 2 | 2
Sto Dgo | 1004424 | TRANSF. DE INTE.RECU.REL.35.1A. 4.2V.60 | 01.10.2018 | 31.10.2018 | 2 | 2.06
Sto Dgo | 1004425 | TRANSF DE INTENSI.RECU.CXE-36-100-200 | 01.10.2018 | 31.10.2018 | 1 | 10557.51
Sto Dgo | 1004427 | TRANSF. DE TENSION RECU.TIPO EMFC 145 | 01.10.2018 | 31.10.2018 | 15 | 927145.35
Sto Dgo | 1004429 | TRANSF. DE INTENSIDAD RECU.REL.100.5 | 01.10.2018 | 31.10.2018 | 1 | 259.6
Sto Dgo | 1004430 | AUTOVALVULA TIPO F2 36KV. RECUPERADA | 01.10.2018 | 31.10.2018 | 14 | 33480.25
Sto Dgo | 1004432 | CAMBIADORES (TAGS) RECUPERADOS | 01.10.2018 | 31.10.2018 | 39 | 11978.85
Sto Dgo | 1004433 | TRANSF.TENSION RECU.UZK-36,30VA.CL0.2 30 | 01.10.2018 | 31.10.2018 | 2 | 22700
Sto Dgo | 1004434 | TRANSF. DE TENSION RECU.UZK 24-13750 | 01.10.2018 | 31.10.2018 | 2 | 82771.11
Sto Dgo | 1004435 | TRANSF. DE TENSION RECU.UZK 17-4160-1250 | 01.10.2018 | 31.10.2018 | 2 | 17000
Sto Dgo | 1004436 | SECCIONADOR RECU.TIPO NAL 17,5-12KV | 01.10.2018 | 31.10.2018 | 2 | 5000
Sto Dgo | 1004437 | SECCIONADOR RECUP.TIPO V2-C 12-15KV. | 01.10.2018 | 31.10.2018 | 2 | 3700
Sto Dgo | 1004438 | SECCIONADOR 145KV DE 2 COLUMNAS RECUP. | 01.10.2018 | 31.10.2018 | 2 | 0
Sto Dgo | 1004439 | TRANSF.DE INTENS.RECU.CXE-36-600-1200 | 01.10.2018 | 31.10.2018 | 23 | 17
Sto Dgo | 1004441 | TRANSF.DE INTENSIDAD RECU.CXE-36-200-400 | 01.10.2018 | 31.10.2018 | 24 | 3
Sto Dgo | 1004442 | TRANSF.DE INTENS.RECU.TIPO SFE-20 400-80 | 01.10.2018 | 31.10.2018 | 2 | 1
Sto Dgo | 1004443 | TRANSF. DE INTENS RECU TIPO IMBD 72A3 | 01.10.2018 | 31.10.2018 | 3 | 3
Sto Dgo | 1004446 | CONECT. RECU.A 90º AL-CU PLET 60MM C/477 | 01.10.2018 | 31.10.2018 | 11 | 0
Sto Dgo | 1004447 | SOPORTE LATERAL RECUP.P/AISLADOR T/POSTE | 01.10.2018 | 31.10.2018 | 6 | 6
Sto Dgo | 1004448 | SOPORTE VERTICAL RECUP.P/AISLADOR T/POST | 01.10.2018 | 31.10.2018 | 4 | 4
Sto Dgo | 1004449 | AISLA POR RECUP. T/POSTE 12.5KV ANSI_58 | 01.10.2018 | 31.10.2018 | 2 | 2
Sto Dgo | 1004450 | TRANSF.DE INT RECU.TIPO LTP 350 40.25KV | 01.10.2018 | 31.10.2018 | 3 | 0
Sto Dgo | 1004451 | AUTOVALVULA TIPO WMX 60KV. RECUPERADA | 01.10.2018 | 31.10.2018 | 1 | 0
Sto Dgo | 1004452 | CONEC RECU T/PALA AL PLETINA 60MM P/C477 | 01.10.2018 | 31.10.2018 | 3 | 0
Sto Dgo | 1004453 | TERMINAL RECU CU R0SCABLE 1"1/2" CAB 4/0 | 01.10.2018 | 31.10.2018 | 2 | 0
Sto Dgo | 1004454 | TERMINAL RECU CU ROSC MARCA COMMIN 11/2 | 01.10.2018 | 31.10.2018 | 1 | 0
Sto Dgo | 1004455 | TERMINAL RECU CU ROSCABLE RECTO 1"1/2" | 01.10.2018 | 31.10.2018 | 1 | 0
Sto Dgo | 1004456 | TERMINAL RECU CU ROSC 1" PARA CABLE4/0 | 01.10.2018 | 31.10.2018 | 2 | 0
Sto Dgo | 1004457 | TERMINAL RECU CU ROSC 1" PARA CABLE477 | 01.10.2018 | 31.10.2018 | 1 | 0
Sto Dgo | 1004458 | TERMINAL RECU CU ROSCABLE 1" PLET 60MM | 01.10.2018 | 31.10.2018 | 1 | 0
Sto Dgo | 1004459 | CONECTOR RECU RECTO AL PARA TUBO DE 1" | 01.10.2018 | 31.10.2018 | 3 | 0
Sto Dgo | 1004461 | CONECT.RE REC CU T/PA CAB 1/0 A 500MCM | 01.10.2018 | 31.10.2018 | 5 | 0
Sto Dgo | 1004462 | CONECTOR RECU A 90° CU PLETINA 40MM TU1 | 01.10.2018 | 31.10.2018 | 1 | 0
Sto Dgo | 1004463 | CONECTOR RECU A 90° CU 2 ARG A CABL477 | 01.10.2018 | 31.10.2018 | 2 | 0
Sto Dgo | 1004464 | CONECTOR RECU.TIPO T AL TUBO 1"1/2" | 01.10.2018 | 31.10.2018 | 3 | 0
Sto Dgo | 1004465 | CONECT RECU RECTO AL T/PALA CABLE 477MCM | 01.10.2018 | 31.10.2018 | 1 | 0
Sto Dgo | 1004466 | CONECT RECU PARALELO AL CABLE 4/0-750MCM | 01.10.2018 | 31.10.2018 | 1 | 0
Sto Dgo | 1004467 | CONECT RECU TIPO PALA AL P/CABLE 477-4/0 | 01.10.2018 | 31.10.2018 | 1 | 0
Sto Dgo | 1004468 | TRANSFORMADOR DE INT RECU.REL 1000/5A | 01.10.2018 | 31.10.2018 | 3 | 0
Sto Dgo | 1004469 | TRANSFORMADOR SECO RECU.50KVA 500V | 01.10.2018 | 31.10.2018 | 1 | 0
Sto Dgo | 1004471 | AUTOVALVULA BBC TIPO BMP RECU.60KV | 01.10.2018 | 31.10.2018 | 1 | 0
Sto Dgo | 1004473 | CONEC.RECU.TIPO T C/ARG AL P/C.477-T1 | 01.10.2018 | 31.10.2018 | 4 | 0
Sto Dgo | 1004474 | CONEC.RECU.TIPO T C/ARG AL P/C.477-477 | 01.10.2018 | 31.10.2018 | 1 | 0
Sto Dgo | 1004475 | CONECTOR RECU.T/PALA AL PLET 60MM TUB1 | 01.10.2018 | 31.10.2018 | 1 | 0
Sto Dgo | 1004476 | CONECT.RECU.T/PA PLET 80MM TUBO1 1/2 | 01.10.2018 | 31.10.2018 | 1 | 0
Sto Dgo | 1004477 | CONECT.RECU.T/PALA AL-CU PLE 30MM TU1 | 01.10.2018 | 31.10.2018 | 3 | 0
Sto Dgo | 1004478 | CONECTOR RECU.TIPO T AL CABLE 477-TUBO 1 | 01.10.2018 | 31.10.2018 | 3 | 0
Sto Dgo | 1004479 | CONE RECU.T/PAL PL.80MM P/C.477-900MCM | 01.10.2018 | 31.10.2018 | 1 | 0
Sto Dgo | 1004482 | CONTACTO RECU.CU P/INTERRUPTOR INFERIOR | 01.10.2018 | 31.10.2018 | 3 | 0
Sto Dgo | 1004483 | CONTACTO RECU.CU P/INTERRUPTOR INTERIOR | 01.10.2018 | 31.10.2018 | 3 | 0
Sto Dgo | 1004484 | GRAPA DE LINEA AL RECU. PARA CABLE 700MC | 01.10.2018 | 31.10.2018 | 1 | 0
Sto Dgo | 1004485 | UNION FLEXIBLE CU RECU.PLETINA 60MM | 01.10.2018 | 31.10.2018 | 1 | 0
Sto Dgo | 1004486 | UNION FLEXIBLE CU RECU.PLETINA 80MM | 01.10.2018 | 31.10.2018 | 1 | 0
Sto Dgo | 1004487 | CONMUTADOR DE TOMA RECU.P/TRASFO DE POTE | 01.10.2018 | 31.10.2018 | 1 | 0
Sto Dgo | 1004488 | TRANSF. DE INTENSIDAD RECU.CXE-36-1000-2 | 01.10.2018 | 31.10.2018 | 1 | 0
Sto Dgo | 1004489 | SECCIONADOR 13.2KV 600A RECUPERADO | 01.10.2018 | 31.10.2018 | 1 | 0
Sto Dgo | 1004490 | SECCIONADOR TRIPOLAR 12.47KV/800A RECUPE | 01.10.2018 | 31.10.2018 | 2 | 0
Sto Dgo | 1004492 | SECCIONADOR TRIPOLAR 24KV /2000 A RECUPE | 01.10.2018 | 31.10.2018 | 1 | 0
Sto Dgo | 1004498 | SECCIONADOR MONOPOLAR 15KV/200 A RECUPER | 01.10.2018 | 31.10.2018 | 3 | 0
Sto Dgo | 1004502 | Pararrayos BBC 12.5 kV, RECUPERADO | 01.10.2018 | 31.10.2018 | 28 | 0
Sto Dgo | 1004503 | CONECTOR DE PERFORACION DE FASE | 01.10.2018 | 31.10.2018 | 242643 | 18144345.17
Sto Dgo | 1004504 | ACCESORIO PARA COMPUTADORAS | 01.10.2018 | 31.10.2018 | 12 | 10507.68
Sto Dgo | 1004507 | TERMINAL DE COBRE 70-12 | 01.10.2018 | 31.10.2018 | 1379 | 291603.34
Sto Dgo | 1004513 | THERMO PLASTICO DE 3 GALONES USADO | 01.10.2018 | 31.10.2018 | 1 | 235.82
Sto Dgo | 1004517 | AISLADOR PORCELANA SOPORTE 69KV. | 01.10.2018 | 31.10.2018 | 3 | 19500
Sto Dgo | 1004519 | AISLADOR DE VIDRIO SUPENSION 138KV.USADO | 01.10.2018 | 31.10.2018 | 87 | 66816
Sto Dgo | 1004520 | CUCHILLA PUESTA A TIERRA SECCINAD.45KV.U | 01.10.2018 | 31.10.2018 | 3 | 46800
Sto Dgo | 1004521 | TRANSF TP MONO 167KVA 2.4 120/240V REP | 01.10.2018 | 31.10.2018 | 3 | 33787.05
Sto Dgo | 1004523 | TRANS.REP.TRIF.PAD MOU RF/FF/12.47kV 300 | 01.10.2018 | 31.10.2018 | 1 | 256921.78
Sto Dgo | 1004524 | TRAF PM TRIF.REPAR.RF/FF 12.5kV/480V 225 | 01.10.2018 | 31.10.2018 | 1 | 1
Sto Dgo | 1004528 | AUTOVALVULA REC.ABB 7.65 MCOV 65KA. | 01.10.2018 | 31.10.2018 | 7 | 0
Sto Dgo | 1004529 | AUTOVALVULA REC.ABB MCOV 37KA.45KV.TIPO | 01.10.2018 | 31.10.2018 | 3 | 0
Sto Dgo | 1004531 | AUTOVALVULA OHIO BRASS REC.10KV. | 01.10.2018 | 31.10.2018 | 12 | 0
Sto Dgo | 1004532 | FUSIBLE TIPO ARENA REC.DE 6A. | 01.10.2018 | 31.10.2018 | 7 | 0
Sto Dgo | 1004533 | FUSIBLE TIPO ARENA REC.DE 10A. | 01.10.2018 | 31.10.2018 | 2 | 0
Sto Dgo | 1004534 | FUSIBLE TIPO ARENA REC.DE 16A. | 01.10.2018 | 31.10.2018 | 5 | 0
Sto Dgo | 1004535 | CONECTOR A 90º T/BULON REC.CU-AL P/C 477 | 01.10.2018 | 31.10.2018 | 1 | 0
Sto Dgo | 1004536 | PIEZA GIRATORIA REC.SECCIONADOR ELECTROT | 01.10.2018 | 31.10.2018 | 1 | 0
Sto Dgo | 1004537 | BASE PORTA TUBO EN AL REC.DE 1" | 01.10.2018 | 31.10.2018 | 3 | 0
Sto Dgo | 1004538 | PIEZA PORTA PLET AUX AL REC.TUBO 11/2 | 01.10.2018 | 31.10.2018 | 3 | 0
Sto Dgo | 1004539 | CONTACTO FIJO REC.PARA TRANSF.DE POTENCI | 01.10.2018 | 31.10.2018 | 1 | 0
Sto Dgo | 1004540 | PERTIGA AISLADA REC.PARA MANIOBRA 2 M 45 | 01.10.2018 | 31.10.2018 | 14 | 0
Sto Dgo | 1004541 | RUEDA USADA PARA TRASFO DE POTENCIA | 01.10.2018 | 31.10.2018 | 4 | 0
Sto Dgo | 1004542 | TRANSF. REPAR.MON.P-M 37,5KVA RF/FF/2.4k | 01.10.2018 | 31.10.2018 | 1 | 1
Sto Dgo | 1004544 | TRANSF TP MONO REP. 250KVA 7200 120/240 | 01.10.2018 | 31.10.2018 | 2 | 45928.62
Sto Dgo | 1004546 | INTERRUPTOR TERMOMAG. 2P 50 A | 01.10.2018 | 31.10.2018 | 45321 | 9725783.14
Sto Dgo | 1004547 | CONTADOR NETWORK REPARADO | 01.10.2018 | 31.10.2018 | 1 | 0
Sto Dgo | 1004549 | CONTADOR CL 20 4 HILOS REPARADO | 01.10.2018 | 31.10.2018 | 9 | 0
Sto Dgo | 1004567 | PT DE ALTA TRANSFORMADOR DE TENSION | 01.10.2018 | 31.10.2018 | 9 | 140017.59
Sto Dgo | 1004572 | CONTADOR CL 20 3 HILOS REPARADO | 01.10.2018 | 31.10.2018 | 5 | 4
Sto Dgo | 1004573 | CONTADOR 120V.ELECTRONICO REPARADO | 01.10.2018 | 31.10.2018 | 768 | 0
Sto Dgo | 1004574 | CONTADOR 240V.ELECTROMECANICO | 01.10.2018 | 31.10.2018 | 640 | 0
Sto Dgo | 1004576 | CONEC.P/TARJETA METRI Y ELECT. RECUPERAD | 01.10.2018 | 31.10.2018 | 21648 | 21648
Sto Dgo | 1004588 | SOPORTE P/CAJA DERIV. 9"X19"X1-3/4"X5/16 | 01.10.2018 | 31.10.2018 | 2429 | 749277.23
Sto Dgo | 1004589 | FUSIBLE LENTO RAPIDO TRAFO 50 KVA | 01.10.2018 | 31.10.2018 | 15 | 2359.15
Sto Dgo | 1004598 | Angular de 6''x6''x22'-3/8'' | 01.10.2018 | 31.10.2018 | 15 | 477900
Sto Dgo | 1004599 | Convertidor de Medida Vdc | 01.10.2018 | 31.10.2018 | 3 | 41189.88
Sto Dgo | 1004602 | TERMINAL TIPO PIN AISLADO 22-18 AWG | 01.10.2018 | 31.10.2018 | 1600 | 9270.08
Sto Dgo | 1004604 | CONDUCTOR MULTIFIBRA 35 MM² | 01.10.2018 | 31.10.2018 | 35112 | 7682183.67
Sto Dgo | 1004606 | CONDUCTOR MULTIFIBRA 25 MM² | 01.10.2018 | 31.10.2018 | 22413 | 3047076.5
Sto Dgo | 1004609 | ARMARIO PARA TRAFOS DE INTENSIDAD | 01.10.2018 | 31.10.2018 | 24 | 374528.71
Sto Dgo | 1004610 | TRANSF DE CORRIENTE BT 400-5A 600V | 01.10.2018 | 31.10.2018 | 1005 | 1505298.75
Sto Dgo | 1004611 | TORNILLO CABEZA HEXAGONAL 5/8" X 10" | 01.10.2018 | 31.10.2018 | 85 | 0
Sto Dgo | 1004617 | TRANSF TP MONO 25KVA 7.2 277/480V REP RE | 01.10.2018 | 31.10.2018 | 5 | 0
Sto Dgo | 1004626 | INTERRUPTOR TELECONTROLADO 1Ø 15 KV 400 | 01.10.2018 | 31.10.2018 | 4 | 1611605.17
Sto Dgo | 1004627 | CONDUCT.CONCENTRICOS 3XN6 AWG ALUM. | 01.10.2018 | 31.10.2018 | 141100 | 10819021.38
Sto Dgo | 1004628 | CONDUCT.CONCENTRICOS 3XN2 AWG ALUM. | 01.10.2018 | 31.10.2018 | 58 | 0
Sto Dgo | 1004629 | CONDUCT.CONCENTRICOS 2XN8 AWG ALUM. | 01.10.2018 | 31.10.2018 | 8700 | 490098.84
Sto Dgo | 1004639 | SOPORTE P/CAJA DERIV. 9"X12"X1-3/4"X5/16 | 01.10.2018 | 31.10.2018 | 103 | 0
Sto Dgo | 1004640 | CONDUCTOR MULTIFIBRAS 16 MM² 600 V | 01.10.2018 | 31.10.2018 | 10500.5 | 1081569.56
Sto Dgo | 1004644 | CONDUCTOR MULTIFIBRAS 95 MM² 600V | 01.10.2018 | 31.10.2018 | 12676.2 | 8888207.76
Sto Dgo | 1004646 | GRASA ELEC.PARA CONEXIONES Al-Cu ó Al-Al | 01.10.2018 | 31.10.2018 | 358 | 250202.19
Sto Dgo | 1004647 | GRASA ELECTRICA PARA CONEXIONES Cu-Cu | 01.10.2018 | 31.10.2018 | 32 | 20416
Sto Dgo | 1004669 | BORNERA CONEX.PUNT. FRONT. 10 BORNES | 01.10.2018 | 31.10.2018 | 191 | 679678.53
Sto Dgo | 1004711 | RIELE PLANOS P/BORNERAS DE 1 METRO | 01.10.2018 | 31.10.2018 | 102 | 6926.82
Sto Dgo | 1004739 | ABRAZADERA UNITRON TUBO 4" | 01.10.2018 | 31.10.2018 | 10 | 573.48
Sto Dgo | 1004745 | CONTACTOR 95/125 AMP TM | 01.10.2018 | 31.10.2018 | 2 | 7444.33
Sto Dgo | 1004746 | ABRAZADERA PERNO TORNILLO 5-8 | 01.10.2018 | 31.10.2018 | 6 | 0
Sto Dgo | 1004748 | TERMINAL COMP. T/PIN CORTO COND 2/0 AWG | 01.10.2018 | 31.10.2018 | 2086 | 995203.48
Sto Dgo | 1004756 | ACEITE DIELECTRICO | 01.10.2018 | 31.10.2018 | 37 | 740000.32
Sto Dgo | 1004771 | TERMINAL PIN CONDUCTOR 16MM 2 | 01.10.2018 | 31.10.2018 | 1976 | 245373.21
Sto Dgo | 1004774 | TERMINAL PIN CONDUCTOR 70MM 2 | 01.10.2018 | 31.10.2018 | 5079 | 1207786.2
Sto Dgo | 1004775 | TERMINAL PIN CONDUCTOR 25MM 2 | 01.10.2018 | 31.10.2018 | 3054 | 331052.88
Sto Dgo | 1004776 | CONECTOR PERFORACION P/BAJANTE | 01.10.2018 | 31.10.2018 | 5486 | 181987.67
Sto Dgo | 1004780 | TORNILLO AC GALV CT3/16``X 3/4`` | 01.10.2018 | 31.10.2018 | 99250 | 0
Sto Dgo | 1004782 | FUSIBLE LENTO_RAPIDO TRAFO 100KVA, 2.4KV | 01.10.2018 | 31.10.2018 | 150 | 17986.49
Sto Dgo | 1004783 | FUSIBLE LENTO_RAPIDO TRAFO 15KVA, 7.2KV | 01.10.2018 | 31.10.2018 | 10 | 1652
Sto Dgo | 1004784 | FUSIBLE LENTO_RAPIDO TRAFO 15KVA, 2.4KV | 01.10.2018 | 31.10.2018 | 40 | 4795.97
Sto Dgo | 1004785 | FUSIBLE LENTO_RAPIDO TRAFO 10KVA, 2.4KV | 01.10.2018 | 31.10.2018 | 33 | 3956.68
Sto Dgo | 1004786 | FUSIBLE LENTO_RAPIDO TRAFO 10KVA, 7.2KV | 01.10.2018 | 31.10.2018 | 100 | 16520
Sto Dgo | 1004787 | FUSIBLE LENTO_RAPIDO TRAFO 25KVA, 7.2KV | 01.10.2018 | 31.10.2018 | 164 | 3277.38
Sto Dgo | 1004788 | FUSIBLE LENTO_RAPIDO TRAFO 25KVA, 2.4KV | 01.10.2018 | 31.10.2018 | 190 | 22782.09
Sto Dgo | 1004789 | FUSIBLE LENTO_RAPIDO TRAFO 37.5KVA,7.2KV | 01.10.2018 | 31.10.2018 | 20 | 3540
Sto Dgo | 1004790 | FUSIBLE LENTO_RAPIDO TRAFO 37.5KVA,2.4KV | 01.10.2018 | 31.10.2018 | 120 | 14388.54
Sto Dgo | 1004791 | FUSIBLE LENTO_RAPIDO TRAFO 50KVA, 2.4KV | 01.10.2018 | 31.10.2018 | 150 | 17985.74
Sto Dgo | 1004792 | FUSIBLE LENTO_RAPIDO TRAFO 75KVA, 2.4KV | 01.10.2018 | 31.10.2018 | 68 | 8154.26
Sto Dgo | 1004793 | FUSIBLE LENTO_RAPIDO TRAFO 75KVA, 7.2KV | 01.10.2018 | 31.10.2018 | 48 | 8496
Sto Dgo | 1004806 | COLECTOR DE TELEMEDIDA RF. | 01.10.2018 | 31.10.2018 | 5 | 199258.53
Sto Dgo | 1004825 | BREAKERS 2X63 AMP. | 01.10.2018 | 31.10.2018 | 5291 | 1457825.87
Sto Dgo | 1004846 | TRANSF DE CORRIENTE BT 1200-5A 600V | 01.10.2018 | 31.10.2018 | 437 | 0
Sto Dgo | 1004847 | MEDIDOR 240 V, TELEM PLC C-TEL 3H T-BOTT | 01.10.2018 | 31.10.2018 | 4862 | 23215280.78
Sto Dgo | 1004889 | AISLADOR INTERIOR PARA MT | 01.10.2018 | 31.10.2018 | 108 | 35934.25
Sto Dgo | 1004892 | CONECTOR T ALUMINIO CABLE 900 MCM - PALA | 01.10.2018 | 31.10.2018 | 1 | 5517.55
Sto Dgo | 1004923 | SEPARADORES DE BORNERAS DE CONTROL | 01.10.2018 | 31.10.2018 | 172 | 2753.39
Sto Dgo | 1004926 | CONDUCTOR AAAC 559.5 MCM (DARIEN) | 01.10.2018 | 31.10.2018 | 21402.03 | 2549373.06
Sto Dgo | 1004927 | CONDUCTOR AAAC 312.8 MCM (BUTTE) | 01.10.2018 | 31.10.2018 | 12992.33 | 965940.99
Sto Dgo | 1004949 | BRIDA DE SUJECION PLASTICA 5 mm X 102 mm | 01.10.2018 | 31.10.2018 | 96600 | 72440.2
Sto Dgo | 1004959 | TERMINAL EXP.PALA(4 HOYOS)-PALA(4 HOYOS) | 01.10.2018 | 31.10.2018 | 48 | 252128.64
Sto Dgo | 1004968 | CONECTOR 45° BULON 30MM PALA ALUM.4 H. | 01.10.2018 | 31.10.2018 | 3 | 12744
Sto Dgo | 1004974 | TUBO ALUMINIO DIAMETRO EXTERIOR 76.2 mm | 01.10.2018 | 31.10.2018 | 2 | 123298.2
Sto Dgo | 1004976 | CONECTOR BRONCE P/FIJACION CAB.4/0 AWG | 01.10.2018 | 31.10.2018 | 240 | 219180.28
Sto Dgo | 1005003 | CONECTOR BIMETALICO TIPO BULON 40 mm | 01.10.2018 | 31.10.2018 | 9 | 61171.2
Sto Dgo | 1005004 | CONECTOR BIMETALICO RECTO T/ BULON 30 MM | 01.10.2018 | 31.10.2018 | 12 | 79862.4
Sto Dgo | 1005045 | MED ELST 9S;4H;2,5A,CL2,T-A3RLNQ | 01.10.2018 | 31.10.2018 | 57 | 295301.14
Sto Dgo | 1005047 | CONDUCT.CONCENTRICOS 3XN4 AWG ALUM | 01.10.2018 | 31.10.2018 | 292 | 69586.52
Sto Dgo | 1005054 | CONECTOR TUBO -TUBO ALUMINIO 45° | 01.10.2018 | 31.10.2018 | 1 | 3406.94
Sto Dgo | 1005055 | CONECTOR TUBO -TUBO ALUMINIO 3¨ | 01.10.2018 | 31.10.2018 | 2 | 6520.68
Sto Dgo | 1005059 | KIIT MATEMINIENTO CELDA 8DA 10 | 01.10.2018 | 31.10.2018 | 9 | 319153.16
Sto Dgo | 1005074 | CONDULET 1 1/2" | 01.10.2018 | 31.10.2018 | 173 | 0
Sto Dgo | 1005113 | FUSIBLE DE 15 AMPS. A69 KV | 01.10.2018 | 31.10.2018 | 3 | 40232.81
Sto Dgo | 1005145 | FUSIBLE DE 0.5 A DE OMU | 01.10.2018 | 31.10.2018 | 125 | 61442.01
Sto Dgo | 1005151 | RECTIFICADOR DE 125 V DC SIN BAN. DE BAT | 01.10.2018 | 31.10.2018 | 2 | 860814.72
Sto Dgo | 1005152 | MIRILLA PLASTICA (125mm X125mm X3mm) | 01.10.2018 | 31.10.2018 | 150 | 66120
Sto Dgo | 1005154 | MIRILLA PLASTICA (120mm x 120mm x 3mm) | 01.10.2018 | 31.10.2018 | 100 | 44080
Sto Dgo | 1007160 | CONECTOR CURVO LIQUID TAIGHT 1 1/2" | 01.10.2018 | 31.10.2018 | 48 | 0
Sto Dgo | 1007166 | CONECTOR RECTO LIQUID TAIGHT 1 1/2" | 01.10.2018 | 31.10.2018 | 1010 | 89385
Sto Dgo | 1007996 | INTERCAMBIADOR DE CALOR INTERIOR | 01.10.2018 | 31.10.2018 | 19 | 5273966.09
Sto Dgo | 1008269 | ACEITE DIELETRICO UNIVOLT | 01.10.2018 | 31.10.2018 | 36 | 0
Sto Dgo | 1008276 | ABRAZADERA PLAST. P/CABLE BIPOLAR TEL. | 01.10.2018 | 31.10.2018 | 15470 | 21921.96
Sto Dgo | 1008335 | TERMINAL BIMETALICO 2 AGUJEROS | 01.10.2018 | 31.10.2018 | 160 | 158588.03
Sto Dgo | 1008336 | TERMINAL A COMP. PALA-CABLE 630MM² | 01.10.2018 | 31.10.2018 | 43 | 150987.83
Sto Dgo | 1008338 | TERMINAL A COMP. ALUMINIO-COBRE | 01.10.2018 | 31.10.2018 | 1 | 1975.48
Sto Dgo | 1008341 | TERMINAL A COMP. PALA-CABLE | 01.10.2018 | 31.10.2018 | 1 | 1624
Sto Dgo | 1008354 | TERMINAL BIMETALICO 2 AGUJEROS | 01.10.2018 | 31.10.2018 | 8 | 27403.84
Sto Dgo | 1008462 | DISPLAY PARA MEDIDOR PREPAGO | 01.10.2018 | 31.10.2018 | 11625 | 18558887.64
Sto Dgo | 1008463 | MEDIDOR MODULAR PREPAGO 120VAC | 01.10.2018 | 31.10.2018 | 5327 | 13264698.46
Sto Dgo | 1008464 | COLECTOR PARA MUDULO DE MEDICION CONCEN | 01.10.2018 | 31.10.2018 | 1086 | 16277703.3
Sto Dgo | 1008465 | MEDIDOR MODULAR PREPAGO 240VAC | 01.10.2018 | 31.10.2018 | 380 | 1053546.99
Sto Dgo | 1008466 | MODULO DE MEDICION CONCENTRADA | 01.10.2018 | 31.10.2018 | 1343 | 36188935.48
Sto Dgo | 1008473 | TORNILLO AC. INOXID C/HEXAG.15 mm X 64mm | 01.10.2018 | 31.10.2018 | 1348 | 97076.78
Sto Dgo | 1008474 | PORTA PLETINA 80X80MM | 01.10.2018 | 31.10.2018 | 13 | 13351.32
Sto Dgo | 1008477 | ADAPTADOR COPLING HG A HG, 2" DIÁMETRO | 01.10.2018 | 31.10.2018 | 12 | 1717.8
Sto Dgo | 1008480 | CONECTOR CURVO PARA TUBERÍA FLEXIBLE 3" | 01.10.2018 | 31.10.2018 | 136 | 173536
Sto Dgo | 1008492 | BRIDA DE SUJECION PLASTICA 9 mm X 610 mm | 01.10.2018 | 31.10.2018 | 10 | 73.8
Sto Dgo | 1008538 | TRANSF CORRIENTE BT 600-5A 600V CABLEADO | 01.10.2018 | 31.10.2018 | 1 | 1771.77
Sto Dgo | 1008678 | MOLDE P/SOLD. CONDUTORES EN T (4-0 4-0) | 01.10.2018 | 31.10.2018 | 8 | 24417.51
Sto Dgo | 1008679 | MOLDE P/SOLD. CONDUTORES EN X (4-0 4-0) | 01.10.2018 | 31.10.2018 | 8 | 24417.51
Sto Dgo | 1008714 | MEDIDOR TELEM PLC 120-240 V, C20 3H T-S | 01.10.2018 | 31.10.2018 | 9312 | 39402078.42
Sto Dgo | 1008723 | FUSIBLES EXPULSIÓN 4.2 A TIPO D | 01.10.2018 | 31.10.2018 | 26 | 1283.03
Sto Dgo | 1008724 | FUSIBLES EXPULSIÓN 12 A TIPO K | 01.10.2018 | 31.10.2018 | 81 | 4392.85
Sto Dgo | 1008817 | TRANSF TP MONOF 37.5KVA 7200 240/480 R.E | 01.10.2018 | 31.10.2018 | 3 | 191206.73
Sto Dgo | 1008833 | GRAPA PARA CONDUCTOR DUPLO # 14 AWG | 01.10.2018 | 31.10.2018 | 4765 | 4480.99
Sto Dgo | 1008834 | TOMACORRIENTE SENCILLO | 01.10.2018 | 31.10.2018 | 233 | 10310.25
Sto Dgo | 1008836 | CONDUCTOR DUPLO # 14 AWG | 01.10.2018 | 31.10.2018 | 45553.7 | 1459407.07
Sto Dgo | 1008923 | POSTE DE MADERA 9 M CLASE 5 | 01.10.2018 | 31.10.2018 | 1 | 0
Sto Dgo | 1008925 | CONDUCTOR AISLADO XLPE 4/0 AWG | 01.10.2018 | 31.10.2018 | 72 | 0
Sto Dgo | 1008936 | TERMINAL COMP. T/PIN CORTO CONDUCTOR 1/0 | 01.10.2018 | 31.10.2018 | 2783 | 0
Sto Dgo | 1008949 | TRAFO PAD-MOUNT MON RADIAL FF 7.2KV 37.5 | 01.10.2018 | 31.10.2018 | 1 | 106776.4
Sto Dgo | 1008984 | MEDIDOR TELEM PLC C-TEL 240V, 3H T-SOCK | 01.10.2018 | 31.10.2018 | 3127 | 0
Sto Dgo | 1008985 | MEDIDOR TELEM PLC C-TEL 120V, 3H T-SOCK | 01.10.2018 | 31.10.2018 | 476 | 0
Sto Dgo | 1008990 | CONECT.T/T CU3 ARG.CAB.4/0-4/0 412B-1515 | 01.10.2018 | 31.10.2018 | 1 | 0
Sto Dgo | 1008994 | MEDIDOR DE TEMPERATURA DE ACEITE MESSKO | 01.10.2018 | 31.10.2018 | 3 | 0
Sto Dgo | 1008995 | INDICADOR DE NIVEL DE ACEITE MARCA COMEN | 01.10.2018 | 31.10.2018 | 3 | 0
Sto Dgo | 1008996 | PULSADOR ABB GULADOR TRASFO DE POTENCIA | 01.10.2018 | 31.10.2018 | 4 | 0
Sto Dgo | 1008997 | CONTADOR DESCARGA ABB IPO EXCOUN 138KV | 01.10.2018 | 31.10.2018 | 3 | 0
Sto Dgo | 1008998 | VASO PORTA SILICA P/REGULADOR D/TRANS.PO | 01.10.2018 | 31.10.2018 | 1 | 0
Sto Dgo | 1008999 | VALVULA SOBRE PRESION TRASFO DE POTENCIA | 01.10.2018 | 31.10.2018 | 2 | 0
Sto Dgo | 1009000 | SENSOR DE TEMPERATURA TIPO ABRA | 01.10.2018 | 31.10.2018 | 1 | 0
Sto Dgo | 1009001 | SENSOR DE TEMPERATURA TIPO AKM | 01.10.2018 | 31.10.2018 | 1 | 0
Sto Dgo | 1009002 | SENSOR TEMPERATURA ABB TRANSFO POTENCIA | 01.10.2018 | 31.10.2018 | 2 | 0
Sto Dgo | 1009004 | MEDIDOR DE TEMPERATURA DE DEVANADO | 01.10.2018 | 31.10.2018 | 3 | 0
Sto Dgo | 1009038 | FUSIBLE DE EXPULSIÓN 2.1 A TIPO D | 01.10.2018 | 31.10.2018 | 624 | 77933.1
Sto Dgo | 1009043 | FUSIBLE DE EXPULSIÓN 32 A TIPO D | 01.10.2018 | 31.10.2018 | 103 | 15045
Sto Dgo | 1009062 | TRANSFORMADOR MONOF.0.5kVA240-120V P/ITC | 01.10.2018 | 31.10.2018 | 2 | 0
Sto Dgo | 1009148 | TORNILLO TIRAFONDO 1 X 12" | 01.10.2018 | 31.10.2018 | 655 | 1159.35
Sto Dgo | 1009180 | CAJA DE CONTROL INTERRUPT.TELEC.NOVA | 01.10.2018 | 31.10.2018 | 2 | 749000.21
Sto Dgo | 1009289 | CONECTOR SILLA PARA LA TIERRA | 01.10.2018 | 31.10.2018 | 10112 | 2816798.72
Sto Dgo | 1009419 | TRANSFORMADOR TENSION EXTERIOR 145KV | 01.10.2018 | 31.10.2018 | 3 | 623541.74
Sto Dgo | 1009423 | TRANSFORMADOR CORRIEN INTER CELDA 2500A | 01.10.2018 | 31.10.2018 | 3 | 98722.81
Sto Dgo | 1009427 | TRANSFORMADOR CORRIE INTERIOR CELDA 800 | 01.10.2018 | 31.10.2018 | 3 | 42685.78
Sto Dgo | 1009428 | TRANSFORM.TENSION INTERIOR CELDA12.5KV | 01.10.2018 | 31.10.2018 | 3 | 51332.73
Sto Dgo | 1009619 | TERMINACION EXT CONTR FRIO 15KV 1000 MCM | 01.10.2018 | 31.10.2018 | 41 | 276733.6
Sto Dgo | 1009632 | TRANSFORMADOR SECO TRIFASICO 45 KVA | 01.10.2018 | 31.10.2018 | 1 | 108815.12
Sto Dgo | 1009636 | MEDIDOR 120 V, TELEM PLC 2H T-SOCKET | 01.10.2018 | 31.10.2018 | 12034 | 60866878.27
Sto Dgo | 1010384 | MOD.DE TRANSF.TRIF.34.5KV. R.200/400/5. | 01.10.2018 | 31.10.2018 | 2 | 417956
Sto Dgo | 1010394 | PATCH CORD DE FIBRA ST-ST MULTIMODO | 01.10.2018 | 31.10.2018 | 6 | 10089
Sto Dgo | 1010471 | CAJA POLIC. MED.T-BOTTOM & SOCKET 40A-2P | 01.10.2018 | 31.10.2018 | 4000 | 0
Sto Dgo | 1010623 | CABLE AISLADO 600V 12 X 3 HILOS | 01.10.2018 | 31.10.2018 | 4911 | 331541.61
Sto Dgo | 1010631 | CONDUCTOR CONCENTRICO AL/ CU 2X8 | 01.10.2018 | 31.10.2018 | 2102 | 185684.55
Sto Dgo | 1010633 | CONDUCTOR CONCENTRICO AL/ CU 3X | 01.10.2018 | 31.10.2018 | 86500 | 14614457.09
Sto Dgo | 1010702 | MEDIDOR 120V PREPAGO TIPO BOTTOM | 01.10.2018 | 31.10.2018 | 6565 | 0
Sto Dgo | 1010703 | MEDIDOR 240V PREPAGO TIPO BOTTOM | 01.10.2018 | 31.10.2018 | 401 | 0
Sto Dgo | 1010706 | UNIÓN DE EMP BIMETÁLICO T/MANGUITO AWG 6 | 01.10.2018 | 31.10.2018 | 2990 | 0
Sto Dgo | 1010831 | MÓDULO TWACS FOCUS LANDIS 12S-120V | 01.10.2018 | 31.10.2018 | 3261 | 9727477.5
Sto Dgo | 1010854 | BASE CLASE 200 IND.FORMA 2S C/PERNO SEG. | 01.10.2018 | 31.10.2018 | 1 | 0
Sto Dgo | 1010988 | TORNILLO TIRAF.AC. INOX C.T. 1/2" X 2" | 01.10.2018 | 31.10.2018 | 1522 | 101747.51
Sto Dgo | 1010990 | TUBO DE ACERO GALVANIZADO 3/8" X 6" | 01.10.2018 | 31.10.2018 | 60793 | 17742794.66
Sto Dgo | 1011422 | MODULO TWACS UMT-R-FCB FORM 4S/240V | 01.10.2018 | 31.10.2018 | 1000 | 5198879.4
Sto Dgo | 1011572 | CONECTOR CUÑA 336.4-336.4 CADC | 01.10.2018 | 31.10.2018 | 89 | 35950.66
Sto Dgo | 1011573 | CONECTOR CUÑA 556.5-336.4 CADC | 01.10.2018 | 31.10.2018 | 266 | 605458.56
Sto Dgo | 1011574 | CONECTOR CUÑA CON ESTRIBO 312.8 A 2 | 01.10.2018 | 31.10.2018 | 138 | 93304.56
Sto Dgo | 1011576 | TORNILLO T/FONDO DE 12 X2 | 01.10.2018 | 31.10.2018 | 745 | 1758.2
Sto Dgo | 1011577 | GRAPA DE ANCLAJE 186 MM | 01.10.2018 | 31.10.2018 | 500 | 321460
Sto Dgo | 1011719 | MTU 225 KVA | 01.10.2018 | 31.10.2018 | 1 | 1307006.53
Sto Dgo | 1011875 | SELLO DE ALTA SEGURIDAD TIPO PIN | 01.10.2018 | 31.10.2018 | 72716 | 1627198.17
Sto Dgo | 1011912 | TUBO GALVANIZADO "1 1/2" | 01.10.2018 | 31.10.2018 | 4194 | 7106609.31
Sto Dgo | 1012026 | TUERCA HEX.ACERO GALV. 12MM | 01.10.2018 | 31.10.2018 | 33226 | 69787.89
Sto Dgo | 1012119 | CONDUCTOR CONCENTRICO DE AL-CU 3 x 2 | 01.10.2018 | 31.10.2018 | 3081 | 891322.43
Sto Dgo | 1012154 | TORNILLO TIRAF CABEZA HEXAG.1/4''X1 1/2" | 01.10.2018 | 31.10.2018 | 20756 | 0
Sto Dgo | 1012155 | TORNILLO TIRAFONDO 5/16'' X 2 '' | 01.10.2018 | 31.10.2018 | 7210 | 0
Sto Dgo | 1012157 | CONECTOR DENTADO 50/150MM (1/0-300 AWG) | 01.10.2018 | 31.10.2018 | 2000 | 377600
Sto Dgo | 1012168 | PORTA AISLADOR EN V 6 1-4 x 3 5-8 x 1 | 01.10.2018 | 31.10.2018 | 222 | 0
Sto Dgo | 1012364 | SELLO DOBLE ANCLA SMCA COLOR AZÚL | 01.10.2018 | 31.10.2018 | 14231 | 90651.47
Sto Dgo | 1012488 | GRAPA DE DOBLE CONEXIÓN TORNILLO 1/2" | 01.10.2018 | 31.10.2018 | 1 | 0
Sto Dgo | 1012613 | MODULO TRANSF 3F. 12.5 kV. R.500-1000 5A | 01.10.2018 | 31.10.2018 | 5 | 0
Sto Dgo | 1012962 | MEDIDOR MODULAR PREPAGO 240 V AC RC | 01.10.2018 | 31.10.2018 | 4 | 0
Sto Dgo | 2000368 | TOMA CORRIENTE DOBLE 15A./110V. | 01.10.2018 | 31.10.2018 | 173 | 5559.56
Sto Dgo | 2000413 | TEFLON | 01.10.2018 | 31.10.2018 | 26 | 859.04
Sto Dgo | 2000444 | GRASA DE CONTACTO | 01.10.2018 | 31.10.2018 | 178 | 288373.12
Sto Dgo | 2000593 | CINTA METRICA 7.5 METROS | 01.10.2018 | 31.10.2018 | 4 | 3115.2
Sto Dgo | 2000696 | INTERRUPTOR TERMOMAG. 250A 3F | 01.10.2018 | 31.10.2018 | 18 | 52313.06
Sto Dgo | 2000701 | INTERRUPTOR TERMOMAG. 1P 40 A | 01.10.2018 | 31.10.2018 | 8980 | 550913.75
Sto Dgo | 2000717 | INTERRUPTOR TERMOMAG. 2P 100 A | 01.10.2018 | 31.10.2018 | 5 | 2053.2
Sto Dgo | 2000724 | CONDUCTOR MULTIFIBRAS 120MM 600V | 01.10.2018 | 31.10.2018 | 521 | 394073.98
Sto Dgo | 2000729 | CHASIS SAC/8 | 01.10.2018 | 31.10.2018 | 14 | 878898.93
Sto Dgo | 2000779 | BORNERA SECCIONA P/TELECONTROL48-125 VDC | 01.10.2018 | 31.10.2018 | 455 | 60809.29
Sto Dgo | 2000848 | CAJA PLASTICAS DE 2 A 4 CIRCUITO | 01.10.2018 | 31.10.2018 | 4 | 0
Sto Dgo | 2001226 | MASCARILLA | 01.10.2018 | 31.10.2018 | 400 | 47157.52
Sto Dgo | 2001292 | SILICON DE ALTA TEMPERATURA | 01.10.2018 | 31.10.2018 | 35 | 9292.5
Sto Dgo | 2002974 | IPU, EXTERNAL, 3 PHASE | 01.10.2018 | 31.10.2018 | 26 | 778789.22
Sto Dgo | 2002975 | OMU, NORMAL TEMP, 277/480V | 01.10.2018 | 31.10.2018 | 7 | 6559799.72
Sto Dgo | 2002977 | CRU,OUTDOOR SMALL 120VAC 2 PANELS W/MIRA | 01.10.2018 | 31.10.2018 | 5 | 5829042.86
Sto Dgo | 2003436 | TARJETA SCPA-G2 | 01.10.2018 | 31.10.2018 | 6 | 1274187.6
Sto Dgo | 2003447 | CONVERTIDOR ETHERNET SERIAL | 01.10.2018 | 31.10.2018 | 8 | 85476.92
Sto Dgo | 2003451 | MODULO TRILLIANT PARA MEDIDOR SENTINEL | 01.10.2018 | 31.10.2018 | 23 | 615155.24
Sto Dgo | 2003464 | CONECTOR GRIS HFBR-4501 FIBRA MULTIMODO | 01.10.2018 | 31.10.2018 | 400 | 24567.6
Sto Dgo | 2003465 | CONECTOR AZUL HFBR-4511 FIBRA MULTIMODO | 01.10.2018 | 31.10.2018 | 400 | 24567.6
Sto Dgo | 2003476 | Cargardor Batería Alimentación Aux. Punt | 01.10.2018 | 31.10.2018 | 2 | 7153.75
Sto Dgo | 2003681 | CAMARA TERMOGRAFICA THERMACAN | 01.10.2018 | 31.10.2018 | 1 | 2405076
Sto Dgo | 2003695 | TRANSDUCTOR DE INTENSIDAD MONOF. A 5 AMP | 01.10.2018 | 31.10.2018 | 32 | 276895.59
Sto Dgo | 2003696 | CONVERTIDOR DE TENSION 0-132V/0 | 01.10.2018 | 31.10.2018 | 19 | 145042.15
Sto Dgo | 2003698 | TRANSDUCTOR DE INTENSIDAD TRIF. A 5 AMP | 01.10.2018 | 31.10.2018 | 12 | 245982.42
Sto Dgo | 2003701 | BLOQUE DE BORNAS DE PRUEBA | 01.10.2018 | 31.10.2018 | 4 | 83374.08
Sto Dgo | 2003702 | REMOTA TELECONTROL MO-UF | 01.10.2018 | 31.10.2018 | 350 | 14990365.06
Sto Dgo | 2003707 | UF-MUXPCON SOPORTES DIN | 01.10.2018 | 31.10.2018 | 26 | 1395373.6
Sto Dgo | 2004457 | CONECT SMA MACH CABLE LMR195 BAJA PERDID | 01.10.2018 | 31.10.2018 | 15 | 90270
Sto Dgo | 2004458 | CONECT SMA HEMBR CABLE LMR195 BAJA PERD | 01.10.2018 | 31.10.2018 | 15 | 90270
Sto Dgo | 2004472 | ANTENA GPRS DE EXTERIOR 7DBI OMNIDIRECCI | 01.10.2018 | 31.10.2018 | 180 | 160574.4
Sto Dgo | 2008761 | CONCENTRADOR DE SEÑALES P/TRANSF DE POT | 01.10.2018 | 31.10.2018 | 6 | 607464
Sto Dgo | 2008999 | RELE DE DISPARO Y BLOQUEO TRAFOS | 01.10.2018 | 31.10.2018 | 1 | 69044.16
Sto Dgo | 2009000 | CONDUCTOR DUPLO NO.14 | 01.10.2018 | 31.10.2018 | 2500 | 81715
Sto Dgo | 2009001 | TOMA CORRIENTE SENCILLO CON TAPA | 01.10.2018 | 31.10.2018 | 777 | 47570.8
Sto Dgo | 2009076 | OFIAS | 01.10.2018 | 31.10.2018 | 5 | 352851.92
Sto Dgo | 2009078 | FIDER PANELL | 01.10.2018 | 31.10.2018 | 10 | 908694.4
Sto Dgo | 2009079 | DCPA | 01.10.2018 | 31.10.2018 | 10 | 1725915.31
Sto Dgo | 2009080 | OPA | 01.10.2018 | 31.10.2018 | 6 | 706421.16
Sto Dgo | 2009081 | CPSA | 01.10.2018 | 31.10.2018 | 4 | 664951.43
Sto Dgo | 2009083 | FUSIBLES 20 AMP TYPE SC -20 | 01.10.2018 | 31.10.2018 | 1 | 287.14
Sto Dgo | 2009764 | RECTIFICADOR 48VDC | 01.10.2018 | 31.10.2018 | 1 | 241763.92
Sto Dgo | 2010135 | PROBADOR DE CONTINUIDA REMOTA | 01.10.2018 | 31.10.2018 | 4 | 8835.84
Sto Dgo | 2011832 | INDICADOR DE EFECTO HOT SOCKET | 01.10.2018 | 31.10.2018 | 10 | 242591.95
Sto Dgo | 2011833 | CLIP PARA ASEGURAR TERMINAL DE CONEXIÓN | 01.10.2018 | 31.10.2018 | 4 | 211535.11
Sto Dgo | 2011834 | ESTACION UNIVERSAL DE ESCRITORIO | 01.10.2018 | 31.10.2018 | 2 | 834120.05
Sto Dgo | 2012205 | BATERIA DE LITIO MEDIDOR INDUSTRIAL | 01.10.2018 | 31.10.2018 | 570 | 314104.2
Sto Dgo | 2012295 | LLAVE DE SEG. MAGNETICA, TRES ESFERAS | 01.10.2018 | 31.10.2018 | 31 | 181869.54
Sto Dgo | 2012580 | INJECTOR CORRIENTE PRIMARIA 600A | 01.10.2018 | 31.10.2018 | 1 | 624076.91
Azua | 1002836 | CABLE COBRE AISLADO THW COLOR NEGRO 70mm | 01.10.2018 | 31.10.2018 | 175 | 52052.45
Azua | 1002837 | CINTA DIELECTRICA SELLADORA 19 MM X 10 M | 01.10.2018 | 31.10.2018 | 186 | 47488.48
Azua | 1002838 | CONO DE ANCLAJE > 450MM DIAM | 01.10.2018 | 31.10.2018 | 29 | 4373.2
Azua | 1002840 | CRUCETA DE ACERO GALV 8-0" 3"X3"X1/4" | 01.10.2018 | 31.10.2018 | 3 | 4862.15
Azua | 1002841 | FLEJES GALV. 1-1/4"X1/4"X28" ORIF 9/16" | 01.10.2018 | 31.10.2018 | 25 | 3124.28
Azua | 1002843 | TORNILLO MAQUINA AC.GALV.C. HEXAG.1/2 x3 | 01.10.2018 | 31.10.2018 | 267 | 5470.87
Azua | 1002845 | TORNILLO MAQUINA AC. GALV. C.CUAD.1-2X12 | 01.10.2018 | 31.10.2018 | 25 | 1247.41
Azua | 1002846 | TORNILLO ESPAC ROSCA CORRIDA 5/8"X10" | 01.10.2018 | 31.10.2018 | 109 | 3849.16
Azua | 1002848 | ARANDELA PRESION AC.GALV. 3-8 | 01.10.2018 | 31.10.2018 | 651 | 258220.4
Azua | 1002849 | ARANDELAS DE PRESION P/TORNILLOS DE 3/4" | 01.10.2018 | 31.10.2018 | 775 | 3045.75
Azua | 1002850 | TUERCA GUARDACABO RECTO P-TORNILLO 5-8 | 01.10.2018 | 31.10.2018 | 496 | 22663.93
Azua | 1002851 | TUERCA GUARDACABO RECTO PTORNILLO 3/4" | 01.10.2018 | 31.10.2018 | 175 | 9229.5
Azua | 1002854 | ESPIGA P/CRUC ACERO VASTAGO 3/4"X7-3/4" | 01.10.2018 | 31.10.2018 | 8 | 1485.44
Azua | 1002855 | ESPIGA P/INSTALACION EN CABEZA POSTE 20" | 01.10.2018 | 31.10.2018 | 32 | 7318.29
Azua | 1002856 | ESPIGA C/MANGUITO ADAPT 5/8"X1" L=51/4" | 01.10.2018 | 31.10.2018 | 200 | 15090
Azua | 1002857 | SOPORTE PARA TUBO DE ANCLAJE DE 2" | 01.10.2018 | 31.10.2018 | 14 | 3421.64
Azua | 1002858 | TUBO D/ANCLAJE P/VIENTO VERT. 2" X 5' | 01.10.2018 | 31.10.2018 | 14 | 4456.48
Azua | 1002860 | FUSIBLE EXPULSION TIPO K DE 140 A | 01.10.2018 | 31.10.2018 | 24 | 18424.43
Azua | 1002861 | FUSIBLE EXPULSION TIPO K DE 200 A | 01.10.2018 | 31.10.2018 | 4 | 2265.6
Azua | 1002862 | PORTA FUSIBLE P/LUMINARIAS A. P 240V 10A | 01.10.2018 | 31.10.2018 | 50 | 2274.5
Azua | 1002863 | AISLADOR PORCELANA TIPO ESPIGA ANSI 55-5 | 01.10.2018 | 31.10.2018 | 3 | 0
Azua | 1002866 | CONECT.COMP.T/H AL 2-6 A 2 A 6 AWG #1 | 01.10.2018 | 31.10.2018 | 185 | 1110
Azua | 1002867 | GRAPA DERIV 4/0AWG-1000MCM A 6AWG-300MCM | 01.10.2018 | 31.10.2018 | 469 | 425021.87
Azua | 1002868 | MANGA EMPALME A TODA TENSION NO 2 AL | 01.10.2018 | 31.10.2018 | 390 | 12051
Azua | 1002869 | MANGA EMPALME A TODA TENSION NO 2/0 AL | 01.10.2018 | 31.10.2018 | 150 | 3781.5
Azua | 1002870 | TERM COMP.BIMET.P/CABL AL AISL BT 477 | 01.10.2018 | 31.10.2018 | 449 | 262665
Azua | 1002881 | PERTIGA TELESCOPICA MULTIF 15KV 40 PIES | 01.10.2018 | 31.10.2018 | 1 | 24714.12
Azua | 1002883 | DIFERENCIAL MANUAL DE 1 1/5 TN, 1.5M | 01.10.2018 | 31.10.2018 | 1 | 6255.83
Azua | 1002888 | ESCALERA DE FIBRA DE VIDRIO DE 32' | 01.10.2018 | 31.10.2018 | 1 | 0
Azua | 1002890 | HERRAMIENTA DE HOYAR COA | 01.10.2018 | 31.10.2018 | 8 | 3960
Azua | 1002891 | HERRAMIENTA DE HOYAR PALA | 01.10.2018 | 31.10.2018 | 19 | 6850.64
Azua | 1002893 | MACHETE | 01.10.2018 | 31.10.2018 | 42 | 5181.96
Azua | 1002894 | MANDARRIA DE 4 LIBRAS | 01.10.2018 | 31.10.2018 | 1 | 296.35
Azua | 1002902 | CAPA PARA LLUVIA | 01.10.2018 | 31.10.2018 | 1 | 296.22
Azua | 1002904 | CEPILLO DE ALAMBRE | 01.10.2018 | 31.10.2018 | 1 | 95.73
Azua | 1002909 | LINTERNA | 01.10.2018 | 31.10.2018 | 6 | 17212.92
Azua | 1002920 | BASE CIRCULAR, ENTRADA DE 1" | 01.10.2018 | 31.10.2018 | 380 | 112969.9
Azua | 1002921 | CONECT A PRUEBA D/AGUA P/C. 8,2 ROSC 1" | 01.10.2018 | 31.10.2018 | 1690 | 37358.07
Azua | 1002929 | CONECT A PRUEBA D/AGUA P/C. 6,3 ROSC 1" | 01.10.2018 | 31.10.2018 | 590 | 15354.42
Azua | 1002930 | TUERCA PARA CONECTOR A PRUEBA DE AGUA | 01.10.2018 | 31.10.2018 | 2635 | 12368.95
Azua | 1002931 | CABLE COBRE AISLAD THHN COLOR VERDE 6mm² | 01.10.2018 | 31.10.2018 | 0.6 | 17.43
Azua | 1002933 | CONECTOR DE COBRE TIPO C16 | 01.10.2018 | 31.10.2018 | 3195 | 26486.55
Azua | 1002934 | CONECTOR DE COBRE TIPO C25 | 01.10.2018 | 31.10.2018 | 1174 | 5999.14
Azua | 1002935 | CONECTOR NEUT/DES. D/INDEP. P/ACOM. | 01.10.2018 | 31.10.2018 | 100 | 7143.72
Azua | 1002939 | MENSULA OJAL DE ACOMETIDA | 01.10.2018 | 31.10.2018 | 99 | 275.22
Azua | 1002940 | MOLDURA PLASTICA P/TIERRA 1/2"X 8' | 01.10.2018 | 31.10.2018 | 585 | 33959.14
Azua | 1002942 | COLLAR AMARRE EN FACHADA | 01.10.2018 | 31.10.2018 | 3750 | 23939.25
Azua | 1002943 | FLEJE DE AC INOX DE 12.7MM (1/2") X 0.4M | 01.10.2018 | 31.10.2018 | 1106 | 23792
Azua | 1002944 | HEBILLAS PARA FLEJE DE 12.7MM(1/2") | 01.10.2018 | 31.10.2018 | 824 | 6718.88
Azua | 1002945 | HEBILLAS PARA FLEJE DE 20MM(3/4") | 01.10.2018 | 31.10.2018 | 597 | 6279.67
Azua | 1002947 | CURVA ELECTRICA DE 90 EN PVC, DIAMETRO 1 | 01.10.2018 | 31.10.2018 | 45 | 185.4
Azua | 1002948 | CURVA ELECTRICA DE 90 EN PVC, DIAMETRO 2 | 01.10.2018 | 31.10.2018 | 75 | 1585.15
Azua | 1002949 | ADAPTADOR DE PVC 2" MACHO | 01.10.2018 | 31.10.2018 | 65 | 659.1
Azua | 1002950 | ADAPTADORES DE PVC 1" HEMBRA | 01.10.2018 | 31.10.2018 | 60 | 623.78
Azua | 1002951 | CONECTOR RECTO P/TUBERÍA FLEXIBLE 1" LIQ | 01.10.2018 | 31.10.2018 | 74 | 5041.85
Azua | 1002952 | CONDULET DE 2" | 01.10.2018 | 31.10.2018 | 77 | 15345
Azua | 1002953 | CEMENTO PARA TUBERIA DE PVC | 01.10.2018 | 31.10.2018 | 6 | 1812.1
Azua | 1002955 | TAPAS CIEGAS | 01.10.2018 | 31.10.2018 | 203 | 4293.45
Azua | 1002956 | ARO DE SEGURIDAD CON TORNILLO REFORZADO | 01.10.2018 | 31.10.2018 | 1102 | 78982.93
Azua | 1002957 | TAPE DE VINILO | 01.10.2018 | 31.10.2018 | 5 | 371.7
Azua | 1002965 | CONECTOR DE COBRE ESTAÑADO P/PART.2/0 AW | 01.10.2018 | 31.10.2018 | 352 | 53919.41
Azua | 1002979 | ABRAZADERA METALICAS DE 3/4" | 01.10.2018 | 31.10.2018 | 389 | 381.22
Azua | 1002982 | BOMBILLO 250W AP DE SODIO | 01.10.2018 | 31.10.2018 | 350 | 76983.21
Azua | 1002986 | COND. TRENZADO TRIPLEX 2X2/0AAC-2/0AAAC | 01.10.2018 | 31.10.2018 | 1.67 | 340.13
Azua | 1002988 | CONECTOR DE COBRE ESTAÑADO P/PART.2 AWG | 01.10.2018 | 31.10.2018 | 30 | 2353.75
Azua | 1002991 | DIFERENCIAL MANUAL DE 2 TN | 01.10.2018 | 31.10.2018 | 1 | 8418.12
Azua | 1002994 | HACHA | 01.10.2018 | 31.10.2018 | 14 | 3008.88
Azua | 1002998 | LLAVE AJUSTABLE MECANICA DE 12" | 01.10.2018 | 31.10.2018 | 5 | 2124.3
Azua | 1003004 | SOPORTE DOBLE UNIDAD | 01.10.2018 | 31.10.2018 | 159 | 25129.01
Azua | 1003007 | TORNILLO P/AISL.TIPO CARRETE 5/8"X10" | 01.10.2018 | 31.10.2018 | 308 | 13324.08
Azua | 1003008 | TORNILLO P/AISL.TIPO CARRETE 5/8"X12" | 01.10.2018 | 31.10.2018 | 77 | 13398
Azua | 1003009 | TORNILLO P- AISLADOR TIPO CARRETE 5-8X14 | 01.10.2018 | 31.10.2018 | 178 | 13337.99
Azua | 1003010 | TORNILLO P- AISLADOR TIPO CARRETE 5-8X16 | 01.10.2018 | 31.10.2018 | 12 | 3412.7
Azua | 1003026 | TORNILLO MAQUINA AC. GALV. C. HEXAG. 3-8 | 01.10.2018 | 31.10.2018 | 40 | 340.4
Azua | 1003027 | BOMBILLO 150W AP DE SODIO | 01.10.2018 | 31.10.2018 | 261 | 72340.71
Azua | 1003029 | CONECTOR 5/8 P/VARILLA D/TIERRA | 01.10.2018 | 31.10.2018 | 487 | 19137.97
Azua | 1003030 | CONDUCTOR DESNUDO AAAC 1/0 AWG (AZUZA) | 01.10.2018 | 31.10.2018 | 3.2 | 103.27
Azua | 1003033 | CONDUCTOR DESNUDO AAAC 4/0 AWG (ALLIANCE | 01.10.2018 | 31.10.2018 | 67 | 4837.51
Azua | 1003040 | ESPIGA P/CRUC.MADERA VASTAGO 5/8 X 6" | 01.10.2018 | 31.10.2018 | 1200 | 158652.25
Azua | 1003041 | FLEJE VERTICAL 1-1/2"X1-1/2"X3/16"X39" | 01.10.2018 | 31.10.2018 | 109 | 42375.39
Azua | 1003044 | VARILLA PUESTA A TIERRA GALV. 3/4" *8 | 01.10.2018 | 31.10.2018 | 100 | 2613
Azua | 1003049 | TORNILLO DE MAQUINA PASANTE 3/8"X 3" | 01.10.2018 | 31.10.2018 | 70 | 1862.7
Azua | 1003050 | TORNILLO GUARDA CABO RECTO 5/8" X 12" | 01.10.2018 | 31.10.2018 | 8 | 222.4
Azua | 1003053 | ARANDELA PLANA REDONDA ACERO GALV.1/2" | 01.10.2018 | 31.10.2018 | 110 | 381.7
Azua | 1003055 | PARARRAYO DE 3KV | 01.10.2018 | 31.10.2018 | 6 | 7611
Azua | 1003056 | CONDENSADOR MONOFASICO 100 KVAR | 01.10.2018 | 31.10.2018 | 3 | 12615.21
Azua | 1003068 | ABRAZADERA METALICA TIPO OMEGA DE1/2" | 01.10.2018 | 31.10.2018 | 5189 | 12698.35
Azua | 1003076 | BOMBILLO 400W AP DE SODIO | 01.10.2018 | 31.10.2018 | 1 | 310.8
Azua | 1003077 | FUSIBLE EXPULSION TIPO K DE 125 A | 01.10.2018 | 31.10.2018 | 10 | 5147.9
Azua | 1003081 | FUSIBLE DE EXPULSION TIPO K DE 50 A | 01.10.2018 | 31.10.2018 | 61 | 6454.46
Azua | 1003082 | FUSIBLE DE EXPULSION TIPO K DE 6 A | 01.10.2018 | 31.10.2018 | 80 | 4210.4
Azua | 1003083 | FUSIBLE DE EXPULSION TIPO K DE 25 A | 01.10.2018 | 31.10.2018 | 30 | 1985.1
Azua | 1003094 | PICO | 01.10.2018 | 31.10.2018 | 10 | 2832.9
Azua | 1003095 | HERRAMIENTA PARA HOYA TIPO TIJERA | 01.10.2018 | 31.10.2018 | 6 | 3570
Azua | 1003102 | TRANSF.MONOF.TIPO POSTE 50 KVA 7.2KV | 01.10.2018 | 31.10.2018 | 8 | 497069.15
Azua | 1003104 | TARUGO PLASTICO DE 1-4’’ X 1 1-2” | 01.10.2018 | 31.10.2018 | 4990 | 2296.4
Azua | 1003106 | TUBO DE PVC DIAMETRO 1/2" | 01.10.2018 | 31.10.2018 | 70 | 10005.39
Azua | 1003108 | AISLADOR PORCELANA ANSI 52-4 SUSPENSION | 01.10.2018 | 31.10.2018 | 6 | 783
Azua | 1003109 | CABLE ACERO GALVANIZADO P/RETENIDA 3/8" | 01.10.2018 | 31.10.2018 | 789 | 29317.82
Azua | 1003115 | ALAMBRE DE LIGADURA | 01.10.2018 | 31.10.2018 | 74 | 960.52
Azua | 1003118 | TERMINAL D/OJO AMARILL P/C.10-12 CERRADO | 01.10.2018 | 31.10.2018 | 600 | 1741.68
Azua | 1003119 | FUSIBLE DE EXPULSION TIPO K DE 8 A | 01.10.2018 | 31.10.2018 | 24 | 1608.25
Azua | 1003121 | TRANSF TP MONOF 25KVA 7200 120/240V R.N. | 01.10.2018 | 31.10.2018 | 1 | 240.74
Azua | 1003123 | TRANSF TP MONOF 50KVA 2400 120/240V R.N. | 01.10.2018 | 31.10.2018 | 1 | 9497.76
Azua | 1003124 | TRANSF TP MONOF 37.5KVA 7200 120/240 R.N | 01.10.2018 | 31.10.2018 | 3 | 161010.1
Azua | 1003131 | EXTINTOR PORTATIL PARA VEHICULO | 01.10.2018 | 31.10.2018 | 1 | 654.15
Azua | 1003132 | PERTIGA TIPO ESCOPETA A 15KV, 14 PIES | 01.10.2018 | 31.10.2018 | 1 | 3914.1
Azua | 1003135 | AISLADOR PORC. T/ POSTE 15 KV | 01.10.2018 | 31.10.2018 | 330 | 116587.72
Azua | 1003136 | AISLADOR PORC. T/ POSTE 34,5KV(ANSI-57-3 | 01.10.2018 | 31.10.2018 | 9 | 10211.2
Azua | 1003137 | SOPORTE VERTICAL PARA AISLADOR TIPO POST | 01.10.2018 | 31.10.2018 | 40 | 15285.53
Azua | 1003138 | SOPORTE FIJACION CRUCETA-APOYO CILINDRIC | 01.10.2018 | 31.10.2018 | 40 | 5137.6
Azua | 1003139 | SOPORTE LATERAL PARA AISLADOR TIPO POSTE | 01.10.2018 | 31.10.2018 | 446 | 127600.6
Azua | 1003140 | CONECTOR CU¤A A PRESI¢N MCM477/MCM477 | 01.10.2018 | 31.10.2018 | 18 | 4141.8
Azua | 1003142 | CONECTOR ELÁST TIPO CUÑA 1/0 AWG - 1/0 | 01.10.2018 | 31.10.2018 | 32 | 2737.6
Azua | 1003143 | CONECTOR CU¤A A PRESI¢N MCM477/MCM266 | 01.10.2018 | 31.10.2018 | 78 | 27796.86
Azua | 1003144 | CONECTOR CU¤A A PRESI¢N MCM266/AGW 1/0 | 01.10.2018 | 31.10.2018 | 56 | 5225.63
Azua | 1003146 | CONECTOR CU¤A A PRESI¢N CON EST MCM477 | 01.10.2018 | 31.10.2018 | 43 | 8958.65
Azua | 1003147 | CONECTOR CU¤A A PRESI¢N CON EST MCM266 | 01.10.2018 | 31.10.2018 | 124 | 34379.84
Azua | 1003148 | CONECTOR ELÁST TIPO CUÑA C/ESTRIBO 1/0 | 01.10.2018 | 31.10.2018 | 111 | 55675.31
Azua | 1003149 | CONECTOR CU¤A A PRESI¢N MCM266 -N§2 CU | 01.10.2018 | 31.10.2018 | 1 | 94.4
Azua | 1003151 | TORNILLO AC.GALVANIZ.C/EXAG.C.T.5/8"X6" | 01.10.2018 | 31.10.2018 | 257 | 22599.12
Azua | 1003152 | TORNILLO MAQUINA AC. GALV.C.CUAD.5-8X12 | 01.10.2018 | 31.10.2018 | 44 | 2154.68
Azua | 1003154 | TORNILLO AC.GALVANIZ.C/EXAG.C/T.5/8"X16" | 01.10.2018 | 31.10.2018 | 51 | 1274.49
Azua | 1003155 | TORNILLO AC.GALV.C/EXAG.C/T.5/8"X1-3/4 | 01.10.2018 | 31.10.2018 | 60 | 2191.8
Azua | 1003157 | TORNILLO P-AISLADORES LINE POST3-4,3-4x7 | 01.10.2018 | 31.10.2018 | 24 | 4022.36
Azua | 1003158 | TORNILLO AC.GALVANIZ.CON OJO.C.T.5/8"X6" | 01.10.2018 | 31.10.2018 | 352 | 12671.65
Azua | 1003160 | TUERCA CUADRADA AC. GALV. P-TORNILLO 5-8 | 01.10.2018 | 31.10.2018 | 36 | 519.08
Azua | 1003161 | ARANDELA PLANA RECTANGULAR 5-8 | 01.10.2018 | 31.10.2018 | 921 | 12653.58
Azua | 1003166 | RETENCION PREF"OMEGA"AIS.57/1-3 ACSR 266 | 01.10.2018 | 31.10.2018 | 62 | 2890.44
Azua | 1003167 | RETEN PREF"OMEG"AIS.57/1-3 ACSR 266SR1/0 | 01.10.2018 | 31.10.2018 | 263 | 8697.41
Azua | 1003168 | RETE PREF"OMEGA"AIS.57/1-3 ACSR 477 | 01.10.2018 | 31.10.2018 | 73 | 3768.26
Azua | 1003169 | RETEN PREF."OME DOBLE"AIS.57/1-3ACSR1/0 | 01.10.2018 | 31.10.2018 | 56 | 11951.13
Azua | 1003170 | RETENC PREF."OMEG DO"AIS.57/1-3ACSR477 | 01.10.2018 | 31.10.2018 | 12 | 4905.48
Azua | 1003171 | RETEN PREF."OME DOB"AIS.57/1-3ACSR.266 | 01.10.2018 | 31.10.2018 | 44 | 5138.32
Azua | 1003173 | RETENCION PREF."OMEGA"AISL.53/2 ACSR.266 | 01.10.2018 | 31.10.2018 | 297 | 11514.69
Azua | 1003174 | AISLADOR PORCELANA CARRETE (ANSI 53-2) | 01.10.2018 | 31.10.2018 | 197 | 2505.81
Azua | 1003175 | SOPORTE HORQUILLA PARA AISLADOR TIPO CAR | 01.10.2018 | 31.10.2018 | 77 | 40359.37
Azua | 1003181 | VARILLA DE TIERRA DIAM. 5/8'' X 6' | 01.10.2018 | 31.10.2018 | 195 | 35815.06
Azua | 1003182 | TUBERIA DE PVC, DIAMETRO 1" SCHEDULE 40 | 01.10.2018 | 31.10.2018 | 3 | 953.64
Azua | 1003184 | TERMINAL DE COBRE 16-8 | 01.10.2018 | 31.10.2018 | 132 | 555.72
Azua | 1003186 | TERMINAL DE COBRE 16-12 | 01.10.2018 | 31.10.2018 | 200 | 1881.45
Azua | 1003187 | TERMINAL DE COBRE 25-8 | 01.10.2018 | 31.10.2018 | 30 | 163.5
Azua | 1003188 | TERMINAL DE COBRE 25-10 | 01.10.2018 | 31.10.2018 | 200 | 1658
Azua | 1003189 | TERMINAL DE COBRE 25-12 | 01.10.2018 | 31.10.2018 | 97 | 1940
Azua | 1003190 | TERMINAL DE COBRE 35-12 | 01.10.2018 | 31.10.2018 | 65 | 1170.4
Azua | 1003192 | ADAPTADOR DE PVC 2" HEMBRA | 01.10.2018 | 31.10.2018 | 86 | 889.27
Azua | 1003193 | CONECTOR RECTO P/TUBERÍA FLEXIBLE 2" LIQ | 01.10.2018 | 31.10.2018 | 19 | 2394.91
Azua | 1003196 | CONDULET DE 1" | 01.10.2018 | 31.10.2018 | 90 | 4460.4
Azua | 1003207 | MOD.TRANSF. MONOF.12.5 KV, R. 10-20/5 | 01.10.2018 | 31.10.2018 | 1 | 55039.92
Azua | 1003208 | TRANSF TP MONOF 75KVA 7200 120/240V R.N. | 01.10.2018 | 31.10.2018 | 4 | 144687.42
Azua | 1003224 | GRAPA CONEXION DOBLE CABLE TIERRA SIN TO | 01.10.2018 | 31.10.2018 | 311 | 25972.55
Azua | 1003225 | CRUCETA TUBULAR METALICA 1400 MM | 01.10.2018 | 31.10.2018 | 46 | 32976.94
Azua | 1003226 | ARANDELA PLANA REDONDA 5-8 | 01.10.2018 | 31.10.2018 | 170 | 1189.38
Azua | 1003227 | ARANDELA PRESION AC.GALV. 5-8 | 01.10.2018 | 31.10.2018 | 271 | 394.93
Azua | 1003231 | TRAFO TIPO POST MONO 1BOR AUTO 12.5KV 75 | 01.10.2018 | 31.10.2018 | 1 | 97210.28
Azua | 1003233 | AISLADOR COMP. T/ SUSP. 15 KV | 01.10.2018 | 31.10.2018 | 139 | 56809.15
Azua | 1003235 | POSTE HAV 300 DAN 10.5M | 01.10.2018 | 31.10.2018 | 5 | 82600
Azua | 1003237 | POSTE HAV 500 DAN 12M | 01.10.2018 | 31.10.2018 | 1 | 19969.4
Azua | 1003241 | ARANDELA CURVA CUADRADA 5-8 | 01.10.2018 | 31.10.2018 | 150 | 2397.57
Azua | 1003242 | TORNILLO TIRAFONDO 1/8" X 1 1/4” | 01.10.2018 | 31.10.2018 | 9030 | 16594.21
Azua | 1003243 | TORNILLO TIRAFONDO 1- 4'' X 1 1-2'' | 01.10.2018 | 31.10.2018 | 1000 | 1321.6
Azua | 1003244 | TORNILLO TIRAFONDO AC GALV5-16''X 1- 1-2 | 01.10.2018 | 31.10.2018 | 519 | 1079.81
Azua | 1003248 | CONECTOR CURVO PARA TUBERIA FLEXIBLE 1" | 01.10.2018 | 31.10.2018 | 3 | 44.15
Azua | 1003249 | UNION DE PVC 1" | 01.10.2018 | 31.10.2018 | 416 | 1776.32
Azua | 1003250 | ADAPTADORES DE PVC 1" MACHO | 01.10.2018 | 31.10.2018 | 290 | 1183.2
Azua | 1003263 | MANGA EMPALME AISLADA P/ C. 2/0 TRIPLEX | 01.10.2018 | 31.10.2018 | 81 | 3010.77
Azua | 1003282 | TORNILLO CABEZA DE HONGO 1/2"*4 1/2" | 01.10.2018 | 31.10.2018 | 200 | 1246
Azua | 1003283 | TORNILLO CABEZA DE HONGO 3/8"* 4 1/2" | 01.10.2018 | 31.10.2018 | 100 | 587
Azua | 1003296 | TORNILLO DE MAQUINA 1/2'' X 6" | 01.10.2018 | 31.10.2018 | 51 | 169.26
Azua | 1003297 | ESPIGA P/CRUC MADERA VASTAGO 3/4"X12-1/2 | 01.10.2018 | 31.10.2018 | 241 | 13508.15
Azua | 1003299 | CONECT.COMP CU T/H P/ATER .No. 4-6 AWG | 01.10.2018 | 31.10.2018 | 166 | 1308.08
Azua | 1003300 | ADAPTADOR DE AL A CU P/C. DE AL 2/0 AWG | 01.10.2018 | 31.10.2018 | 79 | 4355.27
Azua | 1003306 | CELULA FOTOELECTRICA 240V/1000 WATTS | 01.10.2018 | 31.10.2018 | 120 | 28886.4
Azua | 1003308 | LIMA | 01.10.2018 | 31.10.2018 | 3 | 113.13
Azua | 1003311 | CRUCETA ACERO GALV 3'-0X3"X3"X3"X1/4" | 01.10.2018 | 31.10.2018 | 4 | 2939.4
Azua | 1003312 | BANCO DE CONDENSADORES 3 X 200 KVAR | 01.10.2018 | 31.10.2018 | 4 | 385601.57
Azua | 1003342 | ARANDELA PLANA REDONDA 3-8 | 01.10.2018 | 31.10.2018 | 276 | 963.24
Azua | 1003344 | TORNILLO CABEZA HEXAGONAL 5/8" X 20" | 01.10.2018 | 31.10.2018 | 30 | 1071.6
Azua | 1003359 | TERMINAL D/COMP. DE CU P/CABLE 4/0AWG | 01.10.2018 | 31.10.2018 | 4 | 1278.96
Azua | 1003361 | TORNILLO CABEZA HEXAGONAL 3/8"X5" | 01.10.2018 | 31.10.2018 | 60 | 1106.4
Azua | 1003394 | TERMINAL ABIERTO AISLADO P/CABLE 10-12 | 01.10.2018 | 31.10.2018 | 404 | 832.24
Azua | 1003406 | FUSIBLE EXPULSION TIPO K DE 150 A | 01.10.2018 | 31.10.2018 | 10 | 2757.42
Azua | 1003416 | TERMINAL DE COBRE 70-10 | 01.10.2018 | 31.10.2018 | 87 | 7278.69
Azua | 1003429 | ABRAZADERA CONTRA PRESION P/TUBO ANCL.2" | 01.10.2018 | 31.10.2018 | 205 | 143596.35
Azua | 1003471 | ETIQUETA PARA CENTRO DE TRANSFORMACION | 01.10.2018 | 31.10.2018 | 71 | 9603.27
Azua | 1003475 | INTERRUPTOR TERMOMAG. 2P 40 A | 01.10.2018 | 31.10.2018 | 120 | 32034.8
Azua | 1003481 | TUERCA HEXAGONAL ACERO GALVANIZADO 1/4" | 01.10.2018 | 31.10.2018 | 97 | 15.52
Azua | 1003503 | FUSIBLE DE EXPULSION TIPO T 15A | 01.10.2018 | 31.10.2018 | 15 | 1245.9
Azua | 1003504 | FUSIBLE DE EXPULSION TIPO T 25 A | 01.10.2018 | 31.10.2018 | 88 | 9099.2
Azua | 1003519 | TORNILLO P/AISL.TIPO CARRETE 5/8"X8 1/2" | 01.10.2018 | 31.10.2018 | 95 | 5382.7
Azua | 1003522 | PUNTERA 1.5 MM2 | 01.10.2018 | 31.10.2018 | 200 | 74
Azua | 1003533 | TERMINAL AISL.AZUL P/CABLE 14-16 TIPO PI | 01.10.2018 | 31.10.2018 | 500 | 2155
Azua | 1003534 | TERMINAL AISL.AMARILLO P/C.10-12 TIPO PI | 01.10.2018 | 31.10.2018 | 500 | 2945
Azua | 1003542 | TORNILLO GUARDA CABO CURVO 5/8" X 16" | 01.10.2018 | 31.10.2018 | 14 | 658.7
Azua | 1003572 | BARRENA 5/8" PARA METAL | 01.10.2018 | 31.10.2018 | 2 | 473.88
Azua | 1003586 | CONECTOR PERNO PARTIDO CU P/C.10-14 STR | 01.10.2018 | 31.10.2018 | 62 | 766.32
Azua | 1003588 | TUERCA HEXAGONAL ACERO GALVANIZADO 3/8" | 01.10.2018 | 31.10.2018 | 165 | 666.6
Azua | 1003592 | ACESORIO P/EQUIPO P.A.T USADO | 01.10.2018 | 31.10.2018 | 1 | 3914.1
Azua | 1003706 | ARANDELA PLANA REDONDA ACERO INOX.5/8" | 01.10.2018 | 31.10.2018 | 450 | 4176
Azua | 1003708 | ARANDELA D/PRESIÓN ACERO INOX.5/8" | 01.10.2018 | 31.10.2018 | 240 | 2935.2
Azua | 1003736 | TERMINAL DE COBRE 70-12 | 01.10.2018 | 31.10.2018 | 3 | 79.12
Azua | 1003739 | CAJA DE 12 ACOM. (12 A 120V Y 6 A 240V | 01.10.2018 | 31.10.2018 | 3 | 10117.83
Azua | 1003774 | ARANDELA DE PRESION ACERO INOX. 19 MM. | 01.10.2018 | 31.10.2018 | 100 | 655
Azua | 1003786 | ESCALERA DE 10 PIE TIPO TIJERA | 01.10.2018 | 31.10.2018 | 1 | 6350
Azua | 1003789 | DESTORNILLADOR ESTRIA DE 3 1/2" | 01.10.2018 | 31.10.2018 | 4 | 184.04
Azua | 1003796 | TUBO GALV.1/2" X 10' | 01.10.2018 | 31.10.2018 | 6 | 1751.14
Azua | 1003797 | TUBO GALV. 2" X 10' | 01.10.2018 | 31.10.2018 | 66 | 106553.9
Azua | 1003801 | POLEA C/APERTURA LATERAL Y GANCHO SEGURI | 01.10.2018 | 31.10.2018 | 6 | 159891.06
Azua | 1003837 | TORNILLO CABEZA HEX.ACERO GALV.3/4"X 3" | 01.10.2018 | 31.10.2018 | 50 | 2100
Azua | 1003845 | TRAFO TIP POST MONO 1BOR AUT 12.5KV 37.5 | 01.10.2018 | 31.10.2018 | 1 | 57029.52
Azua | 1003864 | BANCO DE CONDENSADORES 3 X 50 KVAR | 01.10.2018 | 31.10.2018 | 4 | 269854.08
Azua | 1003866 | BANCO DE CONDENS. 3 X 100 KVAR 2.4KV | 01.10.2018 | 31.10.2018 | 1 | 75388.78
Azua | 1003870 | BANCO DE CONDENSADORES 3 X 50 KVAR 2.4KV | 01.10.2018 | 31.10.2018 | 3 | 250359.56
Azua | 1003885 | TERMINAL COMP. T/PIN CORTO COND. 4/0 AWG | 01.10.2018 | 31.10.2018 | 206 | 52672.82
Azua | 1003886 | FUSIBLE P/LUMINARIA DE 200A. 250V.AC 10K | 01.10.2018 | 31.10.2018 | 100 | 1030
Azua | 1003912 | BASE CL 200 RESID.FORM-2S C/PERNO D/SEGU | 01.10.2018 | 31.10.2018 | 1010 | 1287161.19
Azua | 1003951 | ARANDELA PRESIÓN AC.GALV. 1-2 | 01.10.2018 | 31.10.2018 | 187 | 499.14
Azua | 1004037 | BAQUELITA CL 200 RESIDENCIAL FORMA 2S | 01.10.2018 | 31.10.2018 | 2 | 2804.92
Azua | 1004038 | ABRAZADERA UNITRON TUBO 2'' | 01.10.2018 | 31.10.2018 | 789 | 15541.49
Azua | 1004050 | RIEL DE BARRA UNITRON 1 3/4" X 1 3/4" | 01.10.2018 | 31.10.2018 | 49 | 28792.16
Azua | 1004070 | TRANSF TP MONOF 50KVA 2400 120/240V R.E. | 01.10.2018 | 31.10.2018 | 2 | 0
Azua | 1004073 | PARARRAYO DISTRIBUCIÓN POLIM. 9KV. 10KA | 01.10.2018 | 31.10.2018 | 70 | 78932.61
Azua | 1004091 | CONECTOR ELÁSTICO TIPO CUÑA 4/0AWG-2/0AW | 01.10.2018 | 31.10.2018 | 5 | 472
Azua | 1004095 | TUERCA OJO GUARDAC INCLINADO TORN 5-8 | 01.10.2018 | 31.10.2018 | 61 | 1745.21
Azua | 1004099 | TORNILLO MAQUINA AC. GALV.C.HEXAG.1-2X2 | 01.10.2018 | 31.10.2018 | 562 | 10193.45
Azua | 1004111 | POLEA C/APERT.LAT C/GAN DE SEG.1250L | 01.10.2018 | 31.10.2018 | 6 | 40111.86
Azua | 1004132 | CABLE ACERO COBREADO DESNUDO #2 AWG 7 HI | 01.10.2018 | 31.10.2018 | 590.8 | 62422.27
Azua | 1004197 | INTERRUPTOR TERMOMAGNETICO 2P 200A | 01.10.2018 | 31.10.2018 | 120 | 306802.8
Azua | 1004205 | TORNILLO AC.GALV. CON OJO.C.T.5/8X14 | 01.10.2018 | 31.10.2018 | 60 | 10177.5
Azua | 1004208 | KIT DE BLINDAJE ELECTRICO | 01.10.2018 | 31.10.2018 | 139 | 291236.54
Azua | 1004212 | TUBO DE ACERO GALVANIZADO 1/2`` X 6`` | 01.10.2018 | 31.10.2018 | 1480 | 431946.88
Azua | 1004213 | CABLE DE ACERO COBREADO #6 AWG 3 HILOS | 01.10.2018 | 31.10.2018 | 141797 | 6592757.52
Azua | 1004216 | CAJA P/MEDIDOR POLICARBONATO C/BREA 40A | 01.10.2018 | 31.10.2018 | 200 | 75632.17
Azua | 1004223 | CAJA METALICA P/MEDIDOR RESID.T/ BOTTON | 01.10.2018 | 31.10.2018 | 3 | 1828.2
Azua | 1004225 | CONECTOR RECTO (HUB) IMC P TUBO DE 1/2 | 01.10.2018 | 31.10.2018 | 1100 | 56125.54
Azua | 1004231 | SOPORTE PARA SECCIONADOR FUSIBLE EN POST | 01.10.2018 | 31.10.2018 | 80 | 24264.4
Azua | 1004233 | ALARGADERA 10" PARA CADENA AISLADORES | 01.10.2018 | 31.10.2018 | 23 | 3628.63
Azua | 1004234 | GRAPA AMARRE ALUM PARA COND. AWG 1/0 RAV | 01.10.2018 | 31.10.2018 | 324 | 71490.02
Azua | 1004236 | GRAPA AMARRE ALUMINIO COND. MCM 477 (HAW | 01.10.2018 | 31.10.2018 | 114 | 37301.98
Azua | 1004245 | EMPALME PLENA TRACC. COND. ACSR-AAAC 1/0 | 01.10.2018 | 31.10.2018 | 12 | 12843.78
Azua | 1004246 | EMPALME PLENA TRACCION.266MCM PATRIDGE | 01.10.2018 | 31.10.2018 | 16 | 10901.22
Azua | 1004247 | EMPALME PLENA TRACCION COND.477 MCM(HAWK | 01.10.2018 | 31.10.2018 | 5 | 6652.6
Azua | 1004256 | TORN.PASO P-AISL RIGID-POSTE 3--4-5-8x12 | 01.10.2018 | 31.10.2018 | 30 | 1461.18
Azua | 1004258 | GRAPA SUSPENSION ALUMINIO COND. MCM477(H | 01.10.2018 | 31.10.2018 | 113 | 11744.09
Azua | 1004261 | RETENCION TERM.PREFORMADA CAB ACERO 3/8 | 01.10.2018 | 31.10.2018 | 30 | 3717
Azua | 1004262 | GUARDACABOS PARA RETENCION CABLE AC. 3/8 | 01.10.2018 | 31.10.2018 | 99 | 8262.54
Azua | 1004263 | VARILLA ANCLAJE SIMPLE C.T. 3/4"X8' | 01.10.2018 | 31.10.2018 | 4 | 2289.72
Azua | 1004264 | VARILLA ANCLAJE DOBLE C.T. 3/4"X8ï | 01.10.2018 | 31.10.2018 | 17 | 13132.21
Azua | 1004265 | TUBO ABIERTO SE¤ALIZACI¢N Y PROT 2X8 | 01.10.2018 | 31.10.2018 | 38 | 9334.09
Azua | 1004266 | TORNILLO MAQUINA AC.GALV.C.HEXAG. 5-8x3 | 01.10.2018 | 31.10.2018 | 49 | 1844.55
Azua | 1004270 | COND. TRENZ. TRIPLEX 600V 1/0 AAC-1/0 | 01.10.2018 | 31.10.2018 | 0.2 | 31.92
Azua | 1004271 | COND. TRENZADO TRIPLEX 4/0AAC-4/0AAAC | 01.10.2018 | 31.10.2018 | 2621.23 | 228179.29
Azua | 1004273 | TUBO PORTAFUSIBLE EXPULSION 15 KV 200 A | 01.10.2018 | 31.10.2018 | 1 | 6049.61
Azua | 1004274 | FUSIBLE DE EXPULSION 20 A TIPO D | 01.10.2018 | 31.10.2018 | 4 | 155.76
Azua | 1004276 | FUSIBLE DE EXPULSION 65 A TIPO K | 01.10.2018 | 31.10.2018 | 46 | 9183.23
Azua | 1004278 | FUSIBLE EXPULSION 100 A TIPO K | 01.10.2018 | 31.10.2018 | 50 | 11633.62
Azua | 1004279 | TERMINAL COMP.TIPO PIN PARA COND. #2 AWG | 01.10.2018 | 31.10.2018 | 172 | 18421.04
Azua | 1004280 | TERMINAL COMP. TIPO PIN PARA COND.1/0 AW | 01.10.2018 | 31.10.2018 | 31 | 1354.08
Azua | 1004282 | TERMINAL COMP. TIPO PIN PARA COND. 336 M | 01.10.2018 | 31.10.2018 | 224 | 111341.44
Azua | 1004285 | ADAPTADOR TERM.PLETINA-BORNA TIPO "EYE-B | 01.10.2018 | 31.10.2018 | 340 | 44397.2
Azua | 1004288 | ARANDELA DE PRESION AC.INOX. 1/2" | 01.10.2018 | 31.10.2018 | 567 | 2395.78
Azua | 1004289 | ARANDELA PLANA REDONDA AC.INOX. 1/2" | 01.10.2018 | 31.10.2018 | 2 | 6.94
Azua | 1004290 | PLETINA SUJECION PARA RETENIDAS | 01.10.2018 | 31.10.2018 | 5 | 629.11
Azua | 1004292 | FUSIBLE DE EXPULSION 1,5 A TIPO D | 01.10.2018 | 31.10.2018 | 54 | 2125.44
Azua | 1004293 | FUSIBLE DE EXPULSION 3 A TIPO D | 01.10.2018 | 31.10.2018 | 47 | 5618.65
Azua | 1004294 | FUSIBLE DE EXPULSION 5 A TIPO D | 01.10.2018 | 31.10.2018 | 58 | 6374.53
Azua | 1004295 | FUSIBLE DE EXPULSION 7 A TIPO D | 01.10.2018 | 31.10.2018 | 52 | 5653.29
Azua | 1004296 | FUSIBLE DE EXPULSION 10 A TIPO D | 01.10.2018 | 31.10.2018 | 44 | 5079.76
Azua | 1004297 | FUSIBLE DE EXPULSION 15 A TIPO D | 01.10.2018 | 31.10.2018 | 19 | 2395.57
Azua | 1004298 | EMPALME PLENA TRACCION ACSR-AAAC 4/0 | 01.10.2018 | 31.10.2018 | 216 | 9570.96
Azua | 1004300 | EMPALME MANGUITO COMP. PREAIS. 1/0-1/0 | 01.10.2018 | 31.10.2018 | 20 | 1817.6
Azua | 1004303 | SOPORTE AUX. PARA TERCER TRAFO TIPO POST | 01.10.2018 | 31.10.2018 | 4 | 350.32
Azua | 1004305 | CONECTOR PERFORACION ACO.B.T.336,4MCM 1 | 01.10.2018 | 31.10.2018 | 5 | 197.2
Azua | 1004312 | PINZA DE ANCLAJE 4/0 2000 DAN | 01.10.2018 | 31.10.2018 | 119 | 10524.36
Azua | 1004314 | BRIDA DE SUJECION PLASTICA 9 mm X 360 mm | 01.10.2018 | 31.10.2018 | 734 | 3058.72
Azua | 1004315 | PICA DE PUESTA A TIERRA 5/8"X8' | 01.10.2018 | 31.10.2018 | 60 | 27258
Azua | 1004317 | CONECTOR CU¤A A PRESI¢N MCM477/AGW4/0 | 01.10.2018 | 31.10.2018 | 25 | 6874.89
Azua | 1004318 | CONECTOR CU¤A A PRESI¢N MCM266/AGW 4/0 | 01.10.2018 | 31.10.2018 | 1 | 109.32
Azua | 1004319 | CONECTOR ELÁST TIPO CUÑA 4/0 AWG - 4/0 | 01.10.2018 | 31.10.2018 | 36 | 2761.2
Azua | 1004320 | CONECTOR ELÁST TIPO CUÑA 4/0 AWG - 1/0 | 01.10.2018 | 31.10.2018 | 15 | 1264.67
Azua | 1004321 | CONECTOR ELÁSTICO TIPO CUÑA 4/0AWG - 2CU | 01.10.2018 | 31.10.2018 | 257 | 30326
Azua | 1004323 | RETENCION PREF."OMEGA"AIS.57/1-3 ACSR4/0 | 01.10.2018 | 31.10.2018 | 99 | 4803.67
Azua | 1004324 | RETEN PREF"OME DOBLE"AIS.57/1-3ACS400 | 01.10.2018 | 31.10.2018 | 102 | 8392.56
Azua | 1004325 | CONECTOR ELÁST TIPO CUÑA C/ESTRIBO 4/0 | 01.10.2018 | 31.10.2018 | 144 | 37412.64
Azua | 1004329 | CONECTOR CUñA A PRESIóN #2-#2 | 01.10.2018 | 31.10.2018 | 165 | 9090.72
Azua | 1004330 | CAJA AISL.CONEC CUñA PRESIóN HASTA 300 | 01.10.2018 | 31.10.2018 | 425 | 2936.75
Azua | 1004332 | ABRAZADERA OMEGA PARA TUBO 50 MM | 01.10.2018 | 31.10.2018 | 474 | 1848.6
Azua | 1004337 | CONECTOR ELÁSTICO TIPO CUÑA 2CU AWG -2CU | 01.10.2018 | 31.10.2018 | 201 | 66565.35
Azua | 1004338 | VARILLA ANCLAJE SIMPLE CT 1"X8' | 01.10.2018 | 31.10.2018 | 1 | 1201.4
Azua | 1004341 | GUARDACABOS PARA RETENCIàN ACERO GAL.1/2 | 01.10.2018 | 31.10.2018 | 100 | 5040
Azua | 1004345 | CONECTOR COMPRESION PICA P.T.-AWG #2 | 01.10.2018 | 31.10.2018 | 200 | 12758.34
Azua | 1004346 | ALARGADERA AISLANTE PARA RETENIDAS 108" | 01.10.2018 | 31.10.2018 | 10 | 10972.3
Azua | 1004350 | CONDUCTOR AISLADO 15 KV 4/0 AWG NEU. 1/3 | 01.10.2018 | 31.10.2018 | 57.25 | 22350.4
Azua | 1004360 | TERMINAL ACOD. ENCH. 4/0 15KV SERIE 200 | 01.10.2018 | 31.10.2018 | 1 | 1627.11
Azua | 1004361 | TERMINAL ACOD. ENCHUF. 4/0 25 KV SERIE 2 | 01.10.2018 | 31.10.2018 | 1 | 2294.86
Azua | 1004364 | EMPALME CONTRACT. EN FRIO 15 KV 4/0 | 01.10.2018 | 31.10.2018 | 4 | 37420.24
Azua | 1004371 | CRUCETA ANGULAR METALICA 1830 MM | 01.10.2018 | 31.10.2018 | 80 | 114158.86
Azua | 1004373 | TORNILLO DE ESPACIAMIENTO AC.GALV.5-8x12 | 01.10.2018 | 31.10.2018 | 24 | 1510.08
Azua | 1004374 | TORNILLO DE ESPACIAMIENTO AC.GALV.5-8x14 | 01.10.2018 | 31.10.2018 | 1 | 64.9
Azua | 1004375 | GRILLETE LARGO RECTO 5/8" 11 300 KG | 01.10.2018 | 31.10.2018 | 89 | 20352.64
Azua | 1004378 | FLEJE DE SUJECCION 20X0,7 MM | 01.10.2018 | 31.10.2018 | 22 | 884.84
Azua | 1004381 | TERMINAL D/COMP. BIMT PLETINA. 4/0 AWG,1 | 01.10.2018 | 31.10.2018 | 40 | 4426.55
Azua | 1004385 | TERMINAL D/COMP. CU P/CABLE 4/0AWG, 2AGU | 01.10.2018 | 31.10.2018 | 5 | 8292.1
Azua | 1004387 | CODO PROTECCION PASO AEREO SUBT. 120 MM | 01.10.2018 | 31.10.2018 | 16 | 4224
Azua | 1004402 | Fusible Limitador de Corriente T. NX, 12 | 01.10.2018 | 31.10.2018 | 22 | 647.02
Azua | 1004405 | CONECTOR COMPRESION #2-#2 CU | 01.10.2018 | 31.10.2018 | 101 | 5432.94
Azua | 1004503 | CONECTOR DE PERFORACION DE FASE | 01.10.2018 | 31.10.2018 | 200 | 20060
Azua | 1004546 | INTERRUPTOR TERMOMAG. 2P 50 A | 01.10.2018 | 31.10.2018 | 60 | 12927.4
Azua | 1004589 | FUSIBLE LENTO RAPIDO TRAFO 50 KVA | 01.10.2018 | 31.10.2018 | 5 | 786.39
Azua | 1004619 | TERMINAL COMPRES PLETINA COND.#2 CU | 01.10.2018 | 31.10.2018 | 299 | 6148.15
Azua | 1004640 | CONDUCTOR MULTIFIBRAS 16 MM² 600 V | 01.10.2018 | 31.10.2018 | 399 | 41850.43
Azua | 1004771 | TERMINAL PIN CONDUCTOR 16MM 2 | 01.10.2018 | 31.10.2018 | 248 | 31846.17
Azua | 1004774 | TERMINAL PIN CONDUCTOR 70MM 2 | 01.10.2018 | 31.10.2018 | 142 | 33767.6
Azua | 1004775 | TERMINAL PIN CONDUCTOR 25MM 2 | 01.10.2018 | 31.10.2018 | 325 | 40265.83
Azua | 1004782 | FUSIBLE LENTO_RAPIDO TRAFO 100KVA, 2.4KV | 01.10.2018 | 31.10.2018 | 50 | 5995.49
Azua | 1004789 | FUSIBLE LENTO_RAPIDO TRAFO 37.5KVA,7.2KV | 01.10.2018 | 31.10.2018 | 100 | 12042.74
Azua | 1004793 | FUSIBLE LENTO_RAPIDO TRAFO 75KVA, 7.2KV | 01.10.2018 | 31.10.2018 | 50 | 5995.45
Azua | 1004825 | BREAKERS 2X63 AMP. | 01.10.2018 | 31.10.2018 | 720 | 198402.54
Azua | 1008725 | FUSIBLES EXPULSIÓN 15 A TIPO K | 01.10.2018 | 31.10.2018 | 16 | 857.15
Azua | 1008836 | CONDUCTOR DUPLO # 14 AWG | 01.10.2018 | 31.10.2018 | 1000 | 32863
Azua | 1008936 | TERMINAL COMP. T/PIN CORTO CONDUCTOR 1/0 | 01.10.2018 | 31.10.2018 | 100 | 0
Azua | 1010631 | CONDUCTOR CONCENTRICO AL/ CU 2X8 | 01.10.2018 | 31.10.2018 | 3000 | 267862.95
Azua | 2001224 | CHALECO REFLECTANTE | 01.10.2018 | 31.10.2018 | 10 | 3688.7
Barahona | 1002822 | CUCHILLAS SECCIONADORA 15KV 800A | 01.10.2018 | 31.10.2018 | 3 | 0
Barahona | 1002829 | TUBO DE PVC DIAM. 6" LONG. 20' SDR-26 | 01.10.2018 | 31.10.2018 | 2 | 4250.96
Barahona | 1002837 | CINTA DIELECTRICA SELLADORA 19 MM X 10 M | 01.10.2018 | 31.10.2018 | 610 | 153235.38
Barahona | 1002838 | CONO DE ANCLAJE > 450MM DIAM | 01.10.2018 | 31.10.2018 | 14 | 2111.2
Barahona | 1002841 | FLEJES GALV. 1-1/4"X1/4"X28" ORIF 9/16" | 01.10.2018 | 31.10.2018 | 337 | 41403.86
Barahona | 1002842 | FLEJES GALV. 1-3/4"X1-3/4"X3/16"X60" | 01.10.2018 | 31.10.2018 | 64 | 46913.73
Barahona | 1002843 | TORNILLO MAQUINA AC.GALV.C. HEXAG.1/2 x3 | 01.10.2018 | 31.10.2018 | 283 | 5798.86
Barahona | 1002845 | TORNILLO MAQUINA AC. GALV. C.CUAD.1-2X12 | 01.10.2018 | 31.10.2018 | 2 | 66.55
Barahona | 1002846 | TORNILLO ESPAC ROSCA CORRIDA 5/8"X10" | 01.10.2018 | 31.10.2018 | 80 | 1739.2
Barahona | 1002847 | ARANDELA CUADRADA PLANA 3 X 3" | 01.10.2018 | 31.10.2018 | 50 | 38.88
Barahona | 1002848 | ARANDELA PRESION AC.GALV. 3-8 | 01.10.2018 | 31.10.2018 | 421 | 1065.86
Barahona | 1002850 | TUERCA GUARDACABO RECTO P-TORNILLO 5-8 | 01.10.2018 | 31.10.2018 | 118 | 5380.08
Barahona | 1002851 | TUERCA GUARDACABO RECTO PTORNILLO 3/4" | 01.10.2018 | 31.10.2018 | 200 | 10548
Barahona | 1002852 | TUERCA DE OJO OVALADO P-TORNILLO 1-2 | 01.10.2018 | 31.10.2018 | 990 | 65825.1
Barahona | 1002854 | ESPIGA P/CRUC ACERO VASTAGO 3/4"X7-3/4" | 01.10.2018 | 31.10.2018 | 107 | 19746.94
Barahona | 1002855 | ESPIGA P/INSTALACION EN CABEZA POSTE 20" | 01.10.2018 | 31.10.2018 | 95 | 28814.45
Barahona | 1002856 | ESPIGA C/MANGUITO ADAPT 5/8"X1" L=51/4" | 01.10.2018 | 31.10.2018 | 54 | 4074.3
Barahona | 1002857 | SOPORTE PARA TUBO DE ANCLAJE DE 2" | 01.10.2018 | 31.10.2018 | 23 | 4761.2
Barahona | 1002860 | FUSIBLE EXPULSION TIPO K DE 140 A | 01.10.2018 | 31.10.2018 | 5 | 1378.71
Barahona | 1002861 | FUSIBLE EXPULSION TIPO K DE 200 A | 01.10.2018 | 31.10.2018 | 57 | 32284.8
Barahona | 1002862 | PORTA FUSIBLE P/LUMINARIAS A. P 240V 10A | 01.10.2018 | 31.10.2018 | 50 | 2274.5
Barahona | 1002864 | CABLE POTENCIA AISL 20 KV XLP No. 2AWG | 01.10.2018 | 31.10.2018 | 148 | 55563.46
Barahona | 1002867 | GRAPA DERIV 4/0AWG-1000MCM A 6AWG-300MCM | 01.10.2018 | 31.10.2018 | 200 | 181246
Barahona | 1002869 | MANGA EMPALME A TODA TENSION NO 2/0 AL | 01.10.2018 | 31.10.2018 | 3 | 75.63
Barahona | 1002870 | TERM COMP.BIMET.P/CABL AL AISL BT 477 | 01.10.2018 | 31.10.2018 | 37 | 21645
Barahona | 1002875 | BRAZO PARA LUMINARIA ACERO GALV 6' | 01.10.2018 | 31.10.2018 | 22 | 21973.09
Barahona | 1002893 | MACHETE | 01.10.2018 | 31.10.2018 | 3 | 370.14
Barahona | 1002928 | BASE CL200 IND.FORM 12S NEUTRO A TIERRA | 01.10.2018 | 31.10.2018 | 3 | 4636.97
Barahona | 1002935 | CONECTOR NEUT/DES. D/INDEP. P/ACOM. | 01.10.2018 | 31.10.2018 | 750 | 53577.9
Barahona | 1002939 | MENSULA OJAL DE ACOMETIDA | 01.10.2018 | 31.10.2018 | 1360 | 3780.8
Barahona | 1002940 | MOLDURA PLASTICA P/TIERRA 1/2"X 8' | 01.10.2018 | 31.10.2018 | 2847 | 156319.22
Barahona | 1002942 | COLLAR AMARRE EN FACHADA | 01.10.2018 | 31.10.2018 | 2425 | 36630.26
Barahona | 1002943 | FLEJE DE AC INOX DE 12.7MM (1/2") X 0.4M | 01.10.2018 | 31.10.2018 | 610 | 13433.54
Barahona | 1002944 | HEBILLAS PARA FLEJE DE 12.7MM(1/2") | 01.10.2018 | 31.10.2018 | 1206 | 9849.93
Barahona | 1002945 | HEBILLAS PARA FLEJE DE 20MM(3/4") | 01.10.2018 | 31.10.2018 | 500 | 5249.48
Barahona | 1002950 | ADAPTADORES DE PVC 1" HEMBRA | 01.10.2018 | 31.10.2018 | 44 | 332.29
Barahona | 1002951 | CONECTOR RECTO P/TUBERÍA FLEXIBLE 1" LIQ | 01.10.2018 | 31.10.2018 | 48 | 2548.8
Barahona | 1002952 | CONDULET DE 2" | 01.10.2018 | 31.10.2018 | 9 | 1790.24
Barahona | 1002953 | CEMENTO PARA TUBERIA DE PVC | 01.10.2018 | 31.10.2018 | 2 | 871.7
Barahona | 1002956 | ARO DE SEGURIDAD CON TORNILLO REFORZADO | 01.10.2018 | 31.10.2018 | 108 | 7316.53
Barahona | 1002957 | TAPE DE VINILO | 01.10.2018 | 31.10.2018 | 168 | 12493.84
Barahona | 1002959 | TERMINAL DE OJO AZUL 4MM | 01.10.2018 | 31.10.2018 | 991 | 1070.28
Barahona | 1002964 | CONECTOR DE COBRE ESTAÑADO P/PART.1/0 AW | 01.10.2018 | 31.10.2018 | 160 | 21145.6
Barahona | 1002965 | CONECTOR DE COBRE ESTAÑADO P/PART.2/0 AW | 01.10.2018 | 31.10.2018 | 95 | 14573
Barahona | 1002981 | ARANDELA PLANA CUADRADA 2''' | 01.10.2018 | 31.10.2018 | 834 | 15962.76
Barahona | 1002982 | BOMBILLO 250W AP DE SODIO | 01.10.2018 | 31.10.2018 | 14 | 3428.22
Barahona | 1003004 | SOPORTE DOBLE UNIDAD | 01.10.2018 | 31.10.2018 | 132 | 25414.93
Barahona | 1003006 | TORNILLO ESPACIAMIENTO AC. GALV. 5-8 X16 | 01.10.2018 | 31.10.2018 | 6 | 148.56
Barahona | 1003009 | TORNILLO P- AISLADOR TIPO CARRETE 5-8X14 | 01.10.2018 | 31.10.2018 | 170 | 12761.87
Barahona | 1003014 | TORNILLO TIRAFONDO 3-16'' X 1 1-2'' | 01.10.2018 | 31.10.2018 | 1789 | 2003.68
Barahona | 1003026 | TORNILLO MAQUINA AC. GALV. C. HEXAG. 3-8 | 01.10.2018 | 31.10.2018 | 2 | 12.24
Barahona | 1003027 | BOMBILLO 150W AP DE SODIO | 01.10.2018 | 31.10.2018 | 85 | 21209.61
Barahona | 1003029 | CONECTOR 5/8 P/VARILLA D/TIERRA | 01.10.2018 | 31.10.2018 | 389 | 15330.78
Barahona | 1003030 | CONDUCTOR DESNUDO AAAC 1/0 AWG (AZUZA) | 01.10.2018 | 31.10.2018 | 60.766 | 2091.74
Barahona | 1003033 | CONDUCTOR DESNUDO AAAC 4/0 AWG (ALLIANCE | 01.10.2018 | 31.10.2018 | 344.8 | 13940.11
Barahona | 1003035 | AISLADOR PORCELANA T/ESPIGA NEMA 55-2 | 01.10.2018 | 31.10.2018 | 98 | 3584.84
Barahona | 1003040 | ESPIGA P/CRUC.MADERA VASTAGO 5/8 X 6" | 01.10.2018 | 31.10.2018 | 32 | 1966.4
Barahona | 1003049 | TORNILLO DE MAQUINA PASANTE 3/8"X 3" | 01.10.2018 | 31.10.2018 | 10 | 753
Barahona | 1003050 | TORNILLO GUARDA CABO RECTO 5/8" X 12" | 01.10.2018 | 31.10.2018 | 115 | 3161.81
Barahona | 1003055 | PARARRAYO DE 3KV | 01.10.2018 | 31.10.2018 | 2 | 2537
Barahona | 1003060 | BOBINA DE APERTURA DE 140 A | 01.10.2018 | 31.10.2018 | 4 | 35.36
Barahona | 1003068 | ABRAZADERA METALICA TIPO OMEGA DE1/2" | 01.10.2018 | 31.10.2018 | 2011 | 4569.83
Barahona | 1003077 | FUSIBLE EXPULSION TIPO K DE 125 A | 01.10.2018 | 31.10.2018 | 10 | 5147.89
Barahona | 1003083 | FUSIBLE DE EXPULSION TIPO K DE 25 A | 01.10.2018 | 31.10.2018 | 16 | 1051.05
Barahona | 1003102 | TRANSF.MONOF.TIPO POSTE 50 KVA 7.2KV | 01.10.2018 | 31.10.2018 | 8 | 497069.16
Barahona | 1003104 | TARUGO PLASTICO DE 1-4’’ X 1 1-2” | 01.10.2018 | 31.10.2018 | 10000 | 4602
Barahona | 1003106 | TUBO DE PVC DIAMETRO 1/2" | 01.10.2018 | 31.10.2018 | 16 | 2283.47
Barahona | 1003108 | AISLADOR PORCELANA ANSI 52-4 SUSPENSION | 01.10.2018 | 31.10.2018 | 56 | 0
Barahona | 1003109 | CABLE ACERO GALVANIZADO P/RETENIDA 3/8" | 01.10.2018 | 31.10.2018 | 704 | 27915.33
Barahona | 1003115 | ALAMBRE DE LIGADURA | 01.10.2018 | 31.10.2018 | 1288 | 16719.7
Barahona | 1003118 | TERMINAL D/OJO AMARILL P/C.10-12 CERRADO | 01.10.2018 | 31.10.2018 | 850 | 2473.5
Barahona | 1003119 | FUSIBLE DE EXPULSION TIPO K DE 8 A | 01.10.2018 | 31.10.2018 | 8 | 397.24
Barahona | 1003124 | TRANSF TP MONOF 37.5KVA 7200 120/240 R.N | 01.10.2018 | 31.10.2018 | 4 | 214680.14
Barahona | 1003125 | TRANSF TP MONOF 75KVA 2400 120/240V R.E. | 01.10.2018 | 31.10.2018 | 1 | 5420.95
Barahona | 1003135 | AISLADOR PORC. T/ POSTE 15 KV | 01.10.2018 | 31.10.2018 | 365 | 129012.38
Barahona | 1003136 | AISLADOR PORC. T/ POSTE 34,5KV(ANSI-57-3 | 01.10.2018 | 31.10.2018 | 1 | 382.14
Barahona | 1003137 | SOPORTE VERTICAL PARA AISLADOR TIPO POST | 01.10.2018 | 31.10.2018 | 9 | 2990.13
Barahona | 1003140 | CONECTOR CU¤A A PRESI¢N MCM477/MCM477 | 01.10.2018 | 31.10.2018 | 115 | 31889.5
Barahona | 1003142 | CONECTOR ELÁST TIPO CUÑA 1/0 AWG - 1/0 | 01.10.2018 | 31.10.2018 | 30 | 2566.5
Barahona | 1003143 | CONECTOR CU¤A A PRESI¢N MCM477/MCM266 | 01.10.2018 | 31.10.2018 | 80 | 21428.8
Barahona | 1003145 | CONECTOR CU¤A A PRESI¢N MCM477/AGW1/0 | 01.10.2018 | 31.10.2018 | 25 | 11081
Barahona | 1003146 | CONECTOR CU¤A A PRESI¢N CON EST MCM477 | 01.10.2018 | 31.10.2018 | 6 | 1965.42
Barahona | 1003147 | CONECTOR CU¤A A PRESI¢N CON EST MCM266 | 01.10.2018 | 31.10.2018 | 25 | 4218.5
Barahona | 1003148 | CONECTOR ELÁST TIPO CUÑA C/ESTRIBO 1/0 | 01.10.2018 | 31.10.2018 | 581 | 321733.63
Barahona | 1003152 | TORNILLO MAQUINA AC. GALV.C.CUAD.5-8X12 | 01.10.2018 | 31.10.2018 | 97 | 4676.12
Barahona | 1003153 | TORNILLO MAQUINA AC. GALV.C. CUAD.5-8x14 | 01.10.2018 | 31.10.2018 | 68 | 3272.23
Barahona | 1003154 | TORNILLO AC.GALVANIZ.C/EXAG.C/T.5/8"X16" | 01.10.2018 | 31.10.2018 | 12 | 299.88
Barahona | 1003155 | TORNILLO AC.GALV.C/EXAG.C/T.5/8"X1-3/4 | 01.10.2018 | 31.10.2018 | 1114 | 40694.42
Barahona | 1003158 | TORNILLO AC.GALVANIZ.CON OJO.C.T.5/8"X6" | 01.10.2018 | 31.10.2018 | 197 | 6883.18
Barahona | 1003160 | TUERCA CUADRADA AC. GALV. P-TORNILLO 5-8 | 01.10.2018 | 31.10.2018 | 569 | 5587.6
Barahona | 1003161 | ARANDELA PLANA RECTANGULAR 5-8 | 01.10.2018 | 31.10.2018 | 1493 | 21605.24
Barahona | 1003162 | TUERCA DE OJO AC. GALV. TORNILLO 5-8 | 01.10.2018 | 31.10.2018 | 115 | 6242.2
Barahona | 1003168 | RETE PREF"OMEGA"AIS.57/1-3 ACSR 477 | 01.10.2018 | 31.10.2018 | 123 | 6349.26
Barahona | 1003170 | RETENC PREF."OMEG DO"AIS.57/1-3ACSR477 | 01.10.2018 | 31.10.2018 | 25 | 10219.75
Barahona | 1003171 | RETEN PREF."OME DOB"AIS.57/1-3ACSR.266 | 01.10.2018 | 31.10.2018 | 50 | 5839
Barahona | 1003173 | RETENCION PREF."OMEGA"AISL.53/2 ACSR.266 | 01.10.2018 | 31.10.2018 | 357 | 13840.89
Barahona | 1003174 | AISLADOR PORCELANA CARRETE (ANSI 53-2) | 01.10.2018 | 31.10.2018 | 228 | 33811.21
Barahona | 1003175 | SOPORTE HORQUILLA PARA AISLADOR TIPO CAR | 01.10.2018 | 31.10.2018 | 195 | 102209.25
Barahona | 1003176 | CABLE COBRE AISLAD THHN COLOR NEGRO 6mm² | 01.10.2018 | 31.10.2018 | 49.1 | 1193
Barahona | 1003177 | CABLE COBRE AISLA THHN COLOR MARRON 6mm² | 01.10.2018 | 31.10.2018 | 165 | 4575.99
Barahona | 1003180 | PINZA DE RETENCION DOBLE | 01.10.2018 | 31.10.2018 | 767 | 26356.12
Barahona | 1003181 | VARILLA DE TIERRA DIAM. 5/8'' X 6' | 01.10.2018 | 31.10.2018 | 105 | 52751.1
Barahona | 1003182 | TUBERIA DE PVC, DIAMETRO 1" SCHEDULE 40 | 01.10.2018 | 31.10.2018 | 9 | 1710.83
Barahona | 1003183 | TUBO DE PVC DIAMETRO 2" | 01.10.2018 | 31.10.2018 | 37 | 19124.83
Barahona | 1003192 | ADAPTADOR DE PVC 2" HEMBRA | 01.10.2018 | 31.10.2018 | 105 | 1088.49
Barahona | 1003193 | CONECTOR RECTO P/TUBERÍA FLEXIBLE 2" LIQ | 01.10.2018 | 31.10.2018 | 249 | 28178.48
Barahona | 1003194 | CONECTOR CURVO PARA TUBERIA FLEXIBLE 2" | 01.10.2018 | 31.10.2018 | 19 | 3444.7
Barahona | 1003206 | MOD.TRANSF. MONOF.12,5 KV. R. 5-10/5 | 01.10.2018 | 31.10.2018 | 1 | 60895.08
Barahona | 1003209 | TARUGO EXPANSION PLOMO 1/2" P/TORN 5/16" | 01.10.2018 | 31.10.2018 | 1 | 39.29
Barahona | 1003224 | GRAPA CONEXION DOBLE CABLE TIERRA SIN TO | 01.10.2018 | 31.10.2018 | 338 | 67061.24
Barahona | 1003226 | ARANDELA PLANA REDONDA 5-8 | 01.10.2018 | 31.10.2018 | 1427 | 44871.21
Barahona | 1003227 | ARANDELA PRESION AC.GALV. 5-8 | 01.10.2018 | 31.10.2018 | 2184 | 3143.96
Barahona | 1003229 | TRAFO TIPO POST MONO 1BOR AUTO 12.5KV 25 | 01.10.2018 | 31.10.2018 | 3 | 128856.6
Barahona | 1003233 | AISLADOR COMP. T/ SUSP. 15 KV | 01.10.2018 | 31.10.2018 | 777 | 302514.68
Barahona | 1003234 | POSTE HAV 300 DAN 9M | 01.10.2018 | 31.10.2018 | 21 | 257092.5
Barahona | 1003235 | POSTE HAV 300 DAN 10.5M | 01.10.2018 | 31.10.2018 | 1 | 16520
Barahona | 1003236 | POSTE HAV 500 DAN 10.5M | 01.10.2018 | 31.10.2018 | 2 | 35400
Barahona | 1003237 | POSTE HAV 500 DAN 12M | 01.10.2018 | 31.10.2018 | 12 | 198806.3
Barahona | 1003239 | POSTE HAV 800 DAN 12M | 01.10.2018 | 31.10.2018 | 9 | 190098
Barahona | 1003241 | ARANDELA CURVA CUADRADA 5-8 | 01.10.2018 | 31.10.2018 | 403 | 5983.63
Barahona | 1003242 | TORNILLO TIRAFONDO 1/8" X 1 1/4” | 01.10.2018 | 31.10.2018 | 17259 | 24625.82
Barahona | 1003243 | TORNILLO TIRAFONDO 1- 4'' X 1 1-2'' | 01.10.2018 | 31.10.2018 | 11390 | 24991.64
Barahona | 1003250 | ADAPTADORES DE PVC 1" MACHO | 01.10.2018 | 31.10.2018 | 45 | 185.45
Barahona | 1003252 | CONO DE SEGURIDAD DE 28" | 01.10.2018 | 31.10.2018 | 3 | 146.91
Barahona | 1003253 | AUTOVALVULA 72,5KV ( PARARRAYO) | 01.10.2018 | 31.10.2018 | 1 | 49.06
Barahona | 1003296 | TORNILLO DE MAQUINA 1/2'' X 6" | 01.10.2018 | 31.10.2018 | 719 | 2384.63
Barahona | 1003299 | CONECT.COMP CU T/H P/ATER .No. 4-6 AWG | 01.10.2018 | 31.10.2018 | 50 | 394
Barahona | 1003300 | ADAPTADOR DE AL A CU P/C. DE AL 2/0 AWG | 01.10.2018 | 31.10.2018 | 25 | 1378.25
Barahona | 1003317 | CONTADOR DE DESCARGA PARA PARARRAYO | 01.10.2018 | 31.10.2018 | 5 | 20219.55
Barahona | 1003327 | FLEJES DIAG. PERFIL L ACERO GALV.DE 84 | 01.10.2018 | 31.10.2018 | 6 | 2929.8
Barahona | 1003344 | TORNILLO CABEZA HEXAGONAL 5/8" X 20" | 01.10.2018 | 31.10.2018 | 47 | 1678.84
Barahona | 1003360 | TERMINAL P/C EXTERIOR No.2 AWG AISL.15KV | 01.10.2018 | 31.10.2018 | 90 | 26097.59
Barahona | 1003381 | BAQUELITA O MORDAZA N° 2 | 01.10.2018 | 31.10.2018 | 100 | 18937
Barahona | 1003399 | TORNILLO CABEZA HEXAGONAL 1"1/2 X 1/2" | 01.10.2018 | 31.10.2018 | 50 | 100
Barahona | 1003406 | FUSIBLE EXPULSION TIPO K DE 150 A | 01.10.2018 | 31.10.2018 | 10 | 2757.42
Barahona | 1003413 | TERMINAL ACODADO ENCHUF 15 KV #2AWG200 | 01.10.2018 | 31.10.2018 | 150 | 200718
Barahona | 1003429 | ABRAZADERA CONTRA PRESION P/TUBO ANCL.2" | 01.10.2018 | 31.10.2018 | 312 | 218161.2
Barahona | 1003461 | CAPSULA DE VACIO P/INTERRUPTOR TIPO VDM | 01.10.2018 | 31.10.2018 | 2 | 29.32
Barahona | 1003471 | ETIQUETA PARA CENTRO DE TRANSFORMACION | 01.10.2018 | 31.10.2018 | 6 | 787.62
Barahona | 1003548 | BRIDA DE SUJECION PLASTICA 9 mm X 203 mm | 01.10.2018 | 31.10.2018 | 94 | 54.35
Barahona | 1003585 | CONECTOR PERNO PARTIDO CU.P/C 750MCM | 01.10.2018 | 31.10.2018 | 20 | 4557.61
Barahona | 1003586 | CONECTOR PERNO PARTIDO CU P/C.10-14 STR | 01.10.2018 | 31.10.2018 | 400 | 4944
Barahona | 1003607 | CURVA ELECTRICA EN PVC DIAMETRO 4" | 01.10.2018 | 31.10.2018 | 13 | 2687.26
Barahona | 1003705 | TUERCA HEXAGONAL ACERO INOXIDABLE DE 5/8 | 01.10.2018 | 31.10.2018 | 220 | 5568.2
Barahona | 1003708 | ARANDELA D/PRESIÓN ACERO INOX.5/8" | 01.10.2018 | 31.10.2018 | 176 | 2152.48
Barahona | 1003786 | ESCALERA DE 10 PIE TIPO TIJERA | 01.10.2018 | 31.10.2018 | 1 | 6350
Barahona | 1003797 | TUBO GALV. 2" X 10' | 01.10.2018 | 31.10.2018 | 85 | 142968.91
Barahona | 1003825 | TORNILLO MAQUINA AC.GALV.C.HEXAG. 5-8x2 | 01.10.2018 | 31.10.2018 | 7 | 284.2
Barahona | 1003839 | CONECTOR TIPO OJO BRONCE PARA CABLE 4/0 | 01.10.2018 | 31.10.2018 | 13 | 43719
Barahona | 1003866 | BANCO DE CONDENS. 3 X 100 KVAR 2.4KV | 01.10.2018 | 31.10.2018 | 2 | 150777.56
Barahona | 1003885 | TERMINAL COMP. T/PIN CORTO COND. 4/0 AWG | 01.10.2018 | 31.10.2018 | 338 | 102945.79
Barahona | 1003912 | BASE CL 200 RESID.FORM-2S C/PERNO D/SEGU | 01.10.2018 | 31.10.2018 | 68 | 82179.2
Barahona | 1003924 | TORN TIRAF.AC.GALV.CAB.HEX 5/16"X2"5/16 | 01.10.2018 | 31.10.2018 | 400 | 1632
Barahona | 1003951 | ARANDELA PRESIÓN AC.GALV. 1-2 | 01.10.2018 | 31.10.2018 | 599 | 1422.83
Barahona | 1003963 | TUBO PORTAFUSIBLE EXPU. ROMPE ARCO 15KV | 01.10.2018 | 31.10.2018 | 8 | 23293.2
Barahona | 1004019 | BORNA DEL TERCIARIO COMPLETA 24/30MVA. | 01.10.2018 | 31.10.2018 | 1 | 17.21
Barahona | 1004038 | ABRAZADERA UNITRON TUBO 2'' | 01.10.2018 | 31.10.2018 | 5750 | 113533.59
Barahona | 1004073 | PARARRAYO DISTRIBUCIÓN POLIM. 9KV. 10KA | 01.10.2018 | 31.10.2018 | 312 | 351755.33
Barahona | 1004092 | CONECTOR ELÁSTICO TIPO CUÑA 2/0AWG-2/0AW | 01.10.2018 | 31.10.2018 | 91 | 11886.49
Barahona | 1004095 | TUERCA OJO GUARDAC INCLINADO TORN 5-8 | 01.10.2018 | 31.10.2018 | 124 | 11693.43
Barahona | 1004099 | TORNILLO MAQUINA AC. GALV.C.HEXAG.1-2X2 | 01.10.2018 | 31.10.2018 | 43 | 566.4
Barahona | 1004104 | TERMINAL AISL.VERDE P/C.10-12 TIPO PIN | 01.10.2018 | 31.10.2018 | 100 | 325
Barahona | 1004132 | CABLE ACERO COBREADO DESNUDO #2 AWG 7 HI | 01.10.2018 | 31.10.2018 | 866.6 | 100713.05
Barahona | 1004148 | BRIDA DE SUJECION PLASTICA 5 mm X 152 mm | 01.10.2018 | 31.10.2018 | 20000 | 9440
Barahona | 1004196 | INTERRUPTOR TERMOM. PT. 2P 150A | 01.10.2018 | 31.10.2018 | 4 | 9136
Barahona | 1004206 | PERNO ROSCA CORRIDA AC.GALV. 5/8"X20 | 01.10.2018 | 31.10.2018 | 80 | 2130.4
Barahona | 1004208 | KIT DE BLINDAJE ELECTRICO | 01.10.2018 | 31.10.2018 | 193 | 406857.15
Barahona | 1004210 | TORNILLO TIRAFONDO AC GALVAN 5-16'' X 1' | 01.10.2018 | 31.10.2018 | 5500 | 14610.2
Barahona | 1004213 | CABLE DE ACERO COBREADO #6 AWG 3 HILOS | 01.10.2018 | 31.10.2018 | 20315 | 982330.69
Barahona | 1004225 | CONECTOR RECTO (HUB) IMC P TUBO DE 1/2 | 01.10.2018 | 31.10.2018 | 4000 | 204160
Barahona | 1004228 | INTERRUPTOR TERMOM. PT. 3P 300A | 01.10.2018 | 31.10.2018 | 2 | 11978.89
Barahona | 1004230 | GRILLETE NORMAL RECTO 5/8" | 01.10.2018 | 31.10.2018 | 20 | 4435
Barahona | 1004231 | SOPORTE PARA SECCIONADOR FUSIBLE EN POST | 01.10.2018 | 31.10.2018 | 16 | 5022.71
Barahona | 1004232 | SOPORTE TRANSFORMADOR MONOFASICO TIPO PO | 01.10.2018 | 31.10.2018 | 15 | 9405.9
Barahona | 1004233 | ALARGADERA 10" PARA CADENA AISLADORES | 01.10.2018 | 31.10.2018 | 53 | 8869.6
Barahona | 1004234 | GRAPA AMARRE ALUM PARA COND. AWG 1/0 RAV | 01.10.2018 | 31.10.2018 | 401 | 88479.91
Barahona | 1004235 | GRAPAS DE RETENCIÓN 2/0 AWG – 312 MCM | 01.10.2018 | 31.10.2018 | 120 | 33276
Barahona | 1004236 | GRAPA AMARRE ALUMINIO COND. MCM 477 (HAW | 01.10.2018 | 31.10.2018 | 159 | 51542.73
Barahona | 1004240 | POSTE DE MADERA 12 M CLASE 1 | 01.10.2018 | 31.10.2018 | 1 | 0
Barahona | 1004255 | CONECTOR AMOVIBLE PARA ESTRIBO | 01.10.2018 | 31.10.2018 | 45 | 12225.54
Barahona | 1004259 | GRAPA SUSPENSION AL. COND. AWG 1/0 (RAVE | 01.10.2018 | 31.10.2018 | 1 | 0
Barahona | 1004261 | RETENCION TERM.PREFORMADA CAB ACERO 3/8 | 01.10.2018 | 31.10.2018 | 179 | 20727.9
Barahona | 1004263 | VARILLA ANCLAJE SIMPLE C.T. 3/4"X8' | 01.10.2018 | 31.10.2018 | 28 | 16028
Barahona | 1004264 | VARILLA ANCLAJE DOBLE C.T. 3/4"X8ï | 01.10.2018 | 31.10.2018 | 15 | 11527.56
Barahona | 1004265 | TUBO ABIERTO SE¤ALIZACI¢N Y PROT 2X8 | 01.10.2018 | 31.10.2018 | 17 | 4165.63
Barahona | 1004266 | TORNILLO MAQUINA AC.GALV.C.HEXAG. 5-8x3 | 01.10.2018 | 31.10.2018 | 20 | 788.45
Barahona | 1004269 | COND. TRENZADO TRIPLEX 600V #2 AAC/#2 AA | 01.10.2018 | 31.10.2018 | 0.4 | 45.92
Barahona | 1004270 | COND. TRENZ. TRIPLEX 600V 1/0 AAC-1/0 | 01.10.2018 | 31.10.2018 | 467 | 73275.43
Barahona | 1004271 | COND. TRENZADO TRIPLEX 4/0AAC-4/0AAAC | 01.10.2018 | 31.10.2018 | 532 | 45876.39
Barahona | 1004272 | BASE CORTACIRCUITOS FUSIBLE 15 KV 200 A | 01.10.2018 | 31.10.2018 | 1 | 1888
Barahona | 1004273 | TUBO PORTAFUSIBLE EXPULSION 15 KV 200 A | 01.10.2018 | 31.10.2018 | 25 | 35400.25
Barahona | 1004274 | FUSIBLE DE EXPULSION 20 A TIPO D | 01.10.2018 | 31.10.2018 | 70 | 9086
Barahona | 1004276 | FUSIBLE DE EXPULSION 65 A TIPO K | 01.10.2018 | 31.10.2018 | 18 | 2227.44
Barahona | 1004277 | FUSIBLE EXPULSION 80 A TIPO K | 01.10.2018 | 31.10.2018 | 17 | 2560.6
Barahona | 1004278 | FUSIBLE EXPULSION 100 A TIPO K | 01.10.2018 | 31.10.2018 | 14 | 2973.6
Barahona | 1004279 | TERMINAL COMP.TIPO PIN PARA COND. #2 AWG | 01.10.2018 | 31.10.2018 | 150 | 20592.13
Barahona | 1004281 | TERMINAL COMP. TIPO PIN PARA COND. 4/0 A | 01.10.2018 | 31.10.2018 | 122 | 55967.32
Barahona | 1004287 | TORNILLO AC.INOXIDABLE/EXAG.C.T.1/2"X2" | 01.10.2018 | 31.10.2018 | 82 | 821.49
Barahona | 1004288 | ARANDELA DE PRESION AC.INOX. 1/2" | 01.10.2018 | 31.10.2018 | 1444 | 6101.46
Barahona | 1004289 | ARANDELA PLANA REDONDA AC.INOX. 1/2" | 01.10.2018 | 31.10.2018 | 40 | 73.16
Barahona | 1004292 | FUSIBLE DE EXPULSION 1,5 A TIPO D | 01.10.2018 | 31.10.2018 | 300 | 15584.55
Barahona | 1004293 | FUSIBLE DE EXPULSION 3 A TIPO D | 01.10.2018 | 31.10.2018 | 15 | 1526.58
Barahona | 1004294 | FUSIBLE DE EXPULSION 5 A TIPO D | 01.10.2018 | 31.10.2018 | 24 | 2787.64
Barahona | 1004295 | FUSIBLE DE EXPULSION 7 A TIPO D | 01.10.2018 | 31.10.2018 | 91 | 9097.09
Barahona | 1004296 | FUSIBLE DE EXPULSION 10 A TIPO D | 01.10.2018 | 31.10.2018 | 40 | 4789.18
Barahona | 1004297 | FUSIBLE DE EXPULSION 15 A TIPO D | 01.10.2018 | 31.10.2018 | 60 | 4730.95
Barahona | 1004308 | CRUCETA DE MADERA 1,8 X 0,1 X 0,1 M | 01.10.2018 | 31.10.2018 | 5 | 0
Barahona | 1004309 | CRUCETA DE MADERA 2,4 X 0,1 X 0,1 M | 01.10.2018 | 31.10.2018 | 4 | 0
Barahona | 1004314 | BRIDA DE SUJECION PLASTICA 9 mm X 360 mm | 01.10.2018 | 31.10.2018 | 2057 | 15746.84
Barahona | 1004315 | PICA DE PUESTA A TIERRA 5/8"X8' | 01.10.2018 | 31.10.2018 | 50 | 22490.59
Barahona | 1004317 | CONECTOR CU¤A A PRESI¢N MCM477/AGW4/0 | 01.10.2018 | 31.10.2018 | 40 | 11875.03
Barahona | 1004318 | CONECTOR CU¤A A PRESI¢N MCM266/AGW 4/0 | 01.10.2018 | 31.10.2018 | 15 | 1658.76
Barahona | 1004319 | CONECTOR ELÁST TIPO CUÑA 4/0 AWG - 4/0 | 01.10.2018 | 31.10.2018 | 95 | 7286.5
Barahona | 1004320 | CONECTOR ELÁST TIPO CUÑA 4/0 AWG - 1/0 | 01.10.2018 | 31.10.2018 | 22 | 1854.85
Barahona | 1004321 | CONECTOR ELÁSTICO TIPO CUÑA 4/0AWG - 2CU | 01.10.2018 | 31.10.2018 | 14 | 1652
Barahona | 1004325 | CONECTOR ELÁST TIPO CUÑA C/ESTRIBO 4/0 | 01.10.2018 | 31.10.2018 | 3 | 534.54
Barahona | 1004327 | CONDUCTOR CONCENTRICO 3XN§8 COBRE | 01.10.2018 | 31.10.2018 | 100 | 15969.99
Barahona | 1004329 | CONECTOR CUñA A PRESIóN #2-#2 | 01.10.2018 | 31.10.2018 | 9 | 446.04
Barahona | 1004330 | CAJA AISL.CONEC CUñA PRESIóN HASTA 300 | 01.10.2018 | 31.10.2018 | 860 | 5942.6
Barahona | 1004337 | CONECTOR ELÁSTICO TIPO CUÑA 2CU AWG -2CU | 01.10.2018 | 31.10.2018 | 393 | 130020.34
Barahona | 1004353 | TERMINACION EXTER CONTRACT FRIO 15 KV #2 | 01.10.2018 | 31.10.2018 | 47 | 65165.5
Barahona | 1004362 | EMPALME CONTRAC. EN FRIO 15 KV #2 - 4/0 | 01.10.2018 | 31.10.2018 | 1 | 3517.45
Barahona | 1004370 | CRUCETA ANGULAR METALICA 1400 MM | 01.10.2018 | 31.10.2018 | 10 | 11930.74
Barahona | 1004371 | CRUCETA ANGULAR METALICA 1830 MM | 01.10.2018 | 31.10.2018 | 39 | 53061.01
Barahona | 1004372 | CRUCETA ANGULAR METALICA 2440 MM | 01.10.2018 | 31.10.2018 | 3 | 212.4
Barahona | 1004373 | TORNILLO DE ESPACIAMIENTO AC.GALV.5-8x12 | 01.10.2018 | 31.10.2018 | 187 | 12177.6
Barahona | 1004375 | GRILLETE LARGO RECTO 5/8" 11 300 KG | 01.10.2018 | 31.10.2018 | 90 | 22182.69
Barahona | 1004378 | FLEJE DE SUJECCION 20X0,7 MM | 01.10.2018 | 31.10.2018 | 670 | 23500.44
Barahona | 1004381 | TERMINAL D/COMP. BIMT PLETINA. 4/0 AWG,1 | 01.10.2018 | 31.10.2018 | 120 | 13228.87
Barahona | 1004392 | POSTE HAV 800 DAN 10.5M | 01.10.2018 | 31.10.2018 | 24 | 460200
Barahona | 1004405 | CONECTOR COMPRESION #2-#2 CU | 01.10.2018 | 31.10.2018 | 323 | 21730.43
Barahona | 1004422 | AISLADOR ESPIGA 55.5 RECUPERADO | 01.10.2018 | 31.10.2018 | 20 | 0
Barahona | 1004546 | INTERRUPTOR TERMOMAG. 2P 50 A | 01.10.2018 | 31.10.2018 | 1696 | 352049.19
Barahona | 1004588 | SOPORTE P/CAJA DERIV. 9"X19"X1-3/4"X5/16 | 01.10.2018 | 31.10.2018 | 153 | 54397.62
Barahona | 1004611 | TORNILLO CABEZA HEXAGONAL 5/8" X 10" | 01.10.2018 | 31.10.2018 | 64 | 0
Barahona | 1004619 | TERMINAL COMPRES PLETINA COND.#2 CU | 01.10.2018 | 31.10.2018 | 104 | 1789.39
Barahona | 1004644 | CONDUCTOR MULTIFIBRAS 95 MM² 600V | 01.10.2018 | 31.10.2018 | 529 | 370920.49
Barahona | 1004782 | FUSIBLE LENTO_RAPIDO TRAFO 100KVA, 2.4KV | 01.10.2018 | 31.10.2018 | 29 | 3477.38
Barahona | 1004789 | FUSIBLE LENTO_RAPIDO TRAFO 37.5KVA,7.2KV | 01.10.2018 | 31.10.2018 | 200 | 24033.73
Barahona | 1004793 | FUSIBLE LENTO_RAPIDO TRAFO 75KVA, 7.2KV | 01.10.2018 | 31.10.2018 | 200 | 23981.9
Barahona | 1004926 | CONDUCTOR AAAC 559.5 MCM (DARIEN) | 01.10.2018 | 31.10.2018 | 2373 | 1086533.85
Barahona | 1004927 | CONDUCTOR AAAC 312.8 MCM (BUTTE) | 01.10.2018 | 31.10.2018 | 3936 | 327174.38
Barahona | 1008339 | TERMINAL A COMP. 2 AGUJEROS P/CABLE 4/0 | 01.10.2018 | 31.10.2018 | 1 | 678.56
Barahona | 1008725 | FUSIBLES EXPULSIÓN 15 A TIPO K | 01.10.2018 | 31.10.2018 | 10 | 522.51
Barahona | 1008936 | TERMINAL COMP. T/PIN CORTO CONDUCTOR 1/0 | 01.10.2018 | 31.10.2018 | 50 | 0
San Juan | 1002837 | CINTA DIELECTRICA SELLADORA 19 MM X 10 M | 01.10.2018 | 31.10.2018 | 329 | 83143.71
San Juan | 1002838 | CONO DE ANCLAJE > 450MM DIAM | 01.10.2018 | 31.10.2018 | 8 | 1206.4
San Juan | 1002839 | CRUCETA DE ACERO GALV 6'-0" 3"X3"X1/4" | 01.10.2018 | 31.10.2018 | 18 | 0
San Juan | 1002841 | FLEJES GALV. 1-1/4"X1/4"X28" ORIF 9/16" | 01.10.2018 | 31.10.2018 | 123 | 14953.38
San Juan | 1002842 | FLEJES GALV. 1-3/4"X1-3/4"X3/16"X60" | 01.10.2018 | 31.10.2018 | 5 | 3212.55
San Juan | 1002843 | TORNILLO MAQUINA AC.GALV.C. HEXAG.1/2 x3 | 01.10.2018 | 31.10.2018 | 1000 | 20490.11
San Juan | 1002845 | TORNILLO MAQUINA AC. GALV. C.CUAD.1-2X12 | 01.10.2018 | 31.10.2018 | 143 | 5813.12
San Juan | 1002846 | TORNILLO ESPAC ROSCA CORRIDA 5/8"X10" | 01.10.2018 | 31.10.2018 | 193 | 3500.14
San Juan | 1002848 | ARANDELA PRESION AC.GALV. 3-8 | 01.10.2018 | 31.10.2018 | 371 | 857.26
San Juan | 1002850 | TUERCA GUARDACABO RECTO P-TORNILLO 5-8 | 01.10.2018 | 31.10.2018 | 168 | 2325.49
San Juan | 1002852 | TUERCA DE OJO OVALADO P-TORNILLO 1-2 | 01.10.2018 | 31.10.2018 | 128 | 8510.72
San Juan | 1002855 | ESPIGA P/INSTALACION EN CABEZA POSTE 20" | 01.10.2018 | 31.10.2018 | 45 | 12950.59
San Juan | 1002857 | SOPORTE PARA TUBO DE ANCLAJE DE 2" | 01.10.2018 | 31.10.2018 | 12 | 2478.38
San Juan | 1002861 | FUSIBLE EXPULSION TIPO K DE 200 A | 01.10.2018 | 31.10.2018 | 56 | 31718.4
San Juan | 1002874 | LUMINARIA DE AP 240V/ 250W. | 01.10.2018 | 31.10.2018 | 11 | 33677.03
San Juan | 1002875 | BRAZO PARA LUMINARIA ACERO GALV 6' | 01.10.2018 | 31.10.2018 | 27 | 26995.88
San Juan | 1002876 | BRAZO PARA LUMINARIA ACERO GALV DE 12' | 01.10.2018 | 31.10.2018 | 2 | 0
San Juan | 1002888 | ESCALERA DE FIBRA DE VIDRIO DE 32' | 01.10.2018 | 31.10.2018 | 1 | 14766.98
San Juan | 1002920 | BASE CIRCULAR, ENTRADA DE 1" | 01.10.2018 | 31.10.2018 | 640 | 190549.98
San Juan | 1002921 | CONECT A PRUEBA D/AGUA P/C. 8,2 ROSC 1" | 01.10.2018 | 31.10.2018 | 2410 | 39881.37
San Juan | 1002929 | CONECT A PRUEBA D/AGUA P/C. 6,3 ROSC 1" | 01.10.2018 | 31.10.2018 | 1000 | 26471.93
San Juan | 1002930 | TUERCA PARA CONECTOR A PRUEBA DE AGUA | 01.10.2018 | 31.10.2018 | 500 | 785
San Juan | 1002931 | CABLE COBRE AISLAD THHN COLOR VERDE 6mm² | 01.10.2018 | 31.10.2018 | 54 | 1568.75
San Juan | 1002932 | CABLE COBRE AISL THHN COLOR NEGR 53,5mm² | 01.10.2018 | 31.10.2018 | 1944 | 63082.8
San Juan | 1002935 | CONECTOR NEUT/DES. D/INDEP. P/ACOM. | 01.10.2018 | 31.10.2018 | 300 | 21431.16
San Juan | 1002939 | MENSULA OJAL DE ACOMETIDA | 01.10.2018 | 31.10.2018 | 1200 | 3336
San Juan | 1002940 | MOLDURA PLASTICA P/TIERRA 1/2"X 8' | 01.10.2018 | 31.10.2018 | 1381 | 65880.18
San Juan | 1002942 | COLLAR AMARRE EN FACHADA | 01.10.2018 | 31.10.2018 | 2950 | 41754.72
San Juan | 1002943 | FLEJE DE AC INOX DE 12.7MM (1/2") X 0.4M | 01.10.2018 | 31.10.2018 | 1465 | 31524.39
San Juan | 1002944 | HEBILLAS PARA FLEJE DE 12.7MM(1/2") | 01.10.2018 | 31.10.2018 | 209 | 1500.7
San Juan | 1002945 | HEBILLAS PARA FLEJE DE 20MM(3/4") | 01.10.2018 | 31.10.2018 | 390 | 3689.22
San Juan | 1002946 | TUBERÍA FLEXIBLE 1" CON PROTECC PVC, LIQ | 01.10.2018 | 31.10.2018 | 90 | 12531.6
San Juan | 1002947 | CURVA ELECTRICA DE 90 EN PVC, DIAMETRO 1 | 01.10.2018 | 31.10.2018 | 388 | 235.39
San Juan | 1002949 | ADAPTADOR DE PVC 2" MACHO | 01.10.2018 | 31.10.2018 | 50 | 529.16
San Juan | 1002950 | ADAPTADORES DE PVC 1" HEMBRA | 01.10.2018 | 31.10.2018 | 400 | 3540
San Juan | 1002951 | CONECTOR RECTO P/TUBERÍA FLEXIBLE 1" LIQ | 01.10.2018 | 31.10.2018 | 150 | 8133.15
San Juan | 1002952 | CONDULET DE 2" | 01.10.2018 | 31.10.2018 | 115 | 22465.45
San Juan | 1002955 | TAPAS CIEGAS | 01.10.2018 | 31.10.2018 | 126 | 2664.9
San Juan | 1002956 | ARO DE SEGURIDAD CON TORNILLO REFORZADO | 01.10.2018 | 31.10.2018 | 4236 | 284013.65
San Juan | 1002957 | TAPE DE VINILO | 01.10.2018 | 31.10.2018 | 22 | 1635.48
San Juan | 1002964 | CONECTOR DE COBRE ESTAÑADO P/PART.1/0 AW | 01.10.2018 | 31.10.2018 | 30 | 3964.8
San Juan | 1002965 | CONECTOR DE COBRE ESTAÑADO P/PART.2/0 AW | 01.10.2018 | 31.10.2018 | 120 | 18408
San Juan | 1002981 | ARANDELA PLANA CUADRADA 2''' | 01.10.2018 | 31.10.2018 | 672 | 12862.08
San Juan | 1002982 | BOMBILLO 250W AP DE SODIO | 01.10.2018 | 31.10.2018 | 25 | 5498.8
San Juan | 1002984 | BARRENA DE 1/4" PARA CONCRETO | 01.10.2018 | 31.10.2018 | 1 | 22.32
San Juan | 1002986 | COND. TRENZADO TRIPLEX 2X2/0AAC-2/0AAAC | 01.10.2018 | 31.10.2018 | 15.71 | 3208.66
San Juan | 1002995 | JUEGO DE LLAVE ALLEN 10/2 | 01.10.2018 | 31.10.2018 | 1 | 360.86
San Juan | 1003003 | SOPORTE DE ANCLAJE EN FACHADA | 01.10.2018 | 31.10.2018 | 520 | 10235.82
San Juan | 1003006 | TORNILLO ESPACIAMIENTO AC. GALV. 5-8 X16 | 01.10.2018 | 31.10.2018 | 16 | 441.6
San Juan | 1003009 | TORNILLO P- AISLADOR TIPO CARRETE 5-8X14 | 01.10.2018 | 31.10.2018 | 51 | 3366.31
San Juan | 1003010 | TORNILLO P- AISLADOR TIPO CARRETE 5-8X16 | 01.10.2018 | 31.10.2018 | 6 | 540
San Juan | 1003029 | CONECTOR 5/8 P/VARILLA D/TIERRA | 01.10.2018 | 31.10.2018 | 322 | 12423.27
San Juan | 1003030 | CONDUCTOR DESNUDO AAAC 1/0 AWG (AZUZA) | 01.10.2018 | 31.10.2018 | 2071.94 | 67064.16
San Juan | 1003040 | ESPIGA P/CRUC.MADERA VASTAGO 5/8 X 6" | 01.10.2018 | 31.10.2018 | 145 | 4916
San Juan | 1003041 | FLEJE VERTICAL 1-1/2"X1-1/2"X3/16"X39" | 01.10.2018 | 31.10.2018 | 1 | 400.63
San Juan | 1003044 | VARILLA PUESTA A TIERRA GALV. 3/4" *8 | 01.10.2018 | 31.10.2018 | 122 | 772.21
San Juan | 1003047 | TORNILLO GUARDA CABO CURVO 5/8" X10" | 01.10.2018 | 31.10.2018 | 147 | 0
San Juan | 1003050 | TORNILLO GUARDA CABO RECTO 5/8" X 12" | 01.10.2018 | 31.10.2018 | 24 | 298.06
San Juan | 1003053 | ARANDELA PLANA REDONDA ACERO GALV.1/2" | 01.10.2018 | 31.10.2018 | 1000 | 3470
San Juan | 1003063 | TUERCA HEXAGONAL ACERO GALVANIZADO1/2" | 01.10.2018 | 31.10.2018 | 1 | 0
San Juan | 1003067 | ABRAZADERA METALICA DE 4 | 01.10.2018 | 31.10.2018 | 6 | 157.26
San Juan | 1003068 | ABRAZADERA METALICA TIPO OMEGA DE1/2" | 01.10.2018 | 31.10.2018 | 2547 | 8360.25
San Juan | 1003081 | FUSIBLE DE EXPULSION TIPO K DE 50 A | 01.10.2018 | 31.10.2018 | 40 | 4248
San Juan | 1003084 | TRANSF DE CORRIENTE BT 600-5A 600V | 01.10.2018 | 31.10.2018 | 13 | 12418.38
San Juan | 1003104 | TARUGO PLASTICO DE 1-4’’ X 1 1-2” | 01.10.2018 | 31.10.2018 | 18744 | 8476.58
San Juan | 1003106 | TUBO DE PVC DIAMETRO 1/2" | 01.10.2018 | 31.10.2018 | 22 | 3118.59
San Juan | 1003109 | CABLE ACERO GALVANIZADO P/RETENIDA 3/8" | 01.10.2018 | 31.10.2018 | 262 | 7887.73
San Juan | 1003115 | ALAMBRE DE LIGADURA | 01.10.2018 | 31.10.2018 | 240 | 9385.97
San Juan | 1003119 | FUSIBLE DE EXPULSION TIPO K DE 8 A | 01.10.2018 | 31.10.2018 | 83 | 5825.03
San Juan | 1003124 | TRANSF TP MONOF 37.5KVA 7200 120/240 R.N | 01.10.2018 | 31.10.2018 | 3 | 161010.1
San Juan | 1003126 | TRANSF TP MONOF 100KVA 7200 120/240 R.N. | 01.10.2018 | 31.10.2018 | 2 | 318080.35
San Juan | 1003135 | AISLADOR PORC. T/ POSTE 15 KV | 01.10.2018 | 31.10.2018 | 183 | 64299.04
San Juan | 1003136 | AISLADOR PORC. T/ POSTE 34,5KV(ANSI-57-3 | 01.10.2018 | 31.10.2018 | 15 | 19599.45
San Juan | 1003137 | SOPORTE VERTICAL PARA AISLADOR TIPO POST | 01.10.2018 | 31.10.2018 | 3 | 1145.82
San Juan | 1003140 | CONECTOR CU¤A A PRESI¢N MCM477/MCM477 | 01.10.2018 | 31.10.2018 | 233 | 66884.61
San Juan | 1003142 | CONECTOR ELÁST TIPO CUÑA 1/0 AWG - 1/0 | 01.10.2018 | 31.10.2018 | 228 | 19335.27
San Juan | 1003144 | CONECTOR CU¤A A PRESI¢N MCM266/AGW 1/0 | 01.10.2018 | 31.10.2018 | 56 | 5590.16
San Juan | 1003148 | CONECTOR ELÁST TIPO CUÑA C/ESTRIBO 1/0 | 01.10.2018 | 31.10.2018 | 231 | 113851.61
San Juan | 1003150 | CONECTOR CU¤A A PRESI¢N AGW1/0 - N§2 CU | 01.10.2018 | 31.10.2018 | 76 | 7102.28
San Juan | 1003153 | TORNILLO MAQUINA AC. GALV.C. CUAD.5-8x14 | 01.10.2018 | 31.10.2018 | 119 | 4022.8
San Juan | 1003154 | TORNILLO AC.GALVANIZ.C/EXAG.C/T.5/8"X16" | 01.10.2018 | 31.10.2018 | 28 | 274.89
San Juan | 1003155 | TORNILLO AC.GALV.C/EXAG.C/T.5/8"X1-3/4 | 01.10.2018 | 31.10.2018 | 70 | 2557.1
San Juan | 1003158 | TORNILLO AC.GALVANIZ.CON OJO.C.T.5/8"X6" | 01.10.2018 | 31.10.2018 | 1 | 34.77
San Juan | 1003159 | TORNILLO AC.GALVANIZ.CON OJO.C.T.5/8"X12 | 01.10.2018 | 31.10.2018 | 7 | 1101.88
San Juan | 1003160 | TUERCA CUADRADA AC. GALV. P-TORNILLO 5-8 | 01.10.2018 | 31.10.2018 | 291 | 4195.33
San Juan | 1003161 | ARANDELA PLANA RECTANGULAR 5-8 | 01.10.2018 | 31.10.2018 | 1297 | 17819.41
San Juan | 1003167 | RETEN PREF"OMEG"AIS.57/1-3 ACSR 266SR1/0 | 01.10.2018 | 31.10.2018 | 95 | 3141.65
San Juan | 1003169 | RETEN PREF."OME DOBLE"AIS.57/1-3ACSR1/0 | 01.10.2018 | 31.10.2018 | 66 | 21753.91
San Juan | 1003170 | RETENC PREF."OMEG DO"AIS.57/1-3ACSR477 | 01.10.2018 | 31.10.2018 | 75 | 30659.25
San Juan | 1003174 | AISLADOR PORCELANA CARRETE (ANSI 53-2) | 01.10.2018 | 31.10.2018 | 794 | 10858.81
San Juan | 1003175 | SOPORTE HORQUILLA PARA AISLADOR TIPO CAR | 01.10.2018 | 31.10.2018 | 92 | 38602
San Juan | 1003178 | CABLE COBRE AISLADO THHN COLOR AZUL 6mm² | 01.10.2018 | 31.10.2018 | 381 | 10515.89
San Juan | 1003180 | PINZA DE RETENCION DOBLE | 01.10.2018 | 31.10.2018 | 3180 | 110453.98
San Juan | 1003181 | VARILLA DE TIERRA DIAM. 5/8'' X 6' | 01.10.2018 | 31.10.2018 | 321 | 161267.64
San Juan | 1003182 | TUBERIA DE PVC, DIAMETRO 1" SCHEDULE 40 | 01.10.2018 | 31.10.2018 | 866 | 167744.23
San Juan | 1003188 | TERMINAL DE COBRE 25-10 | 01.10.2018 | 31.10.2018 | 14 | 117
San Juan | 1003190 | TERMINAL DE COBRE 35-12 | 01.10.2018 | 31.10.2018 | 87 | 1667.49
San Juan | 1003192 | ADAPTADOR DE PVC 2" HEMBRA | 01.10.2018 | 31.10.2018 | 105 | 1088.49
San Juan | 1003193 | CONECTOR RECTO P/TUBERÍA FLEXIBLE 2" LIQ | 01.10.2018 | 31.10.2018 | 17 | 1723.66
San Juan | 1003194 | CONECTOR CURVO PARA TUBERIA FLEXIBLE 2" | 01.10.2018 | 31.10.2018 | 98 | 16206.85
San Juan | 1003195 | TUBERA FLEXIBLE 2" | 01.10.2018 | 31.10.2018 | 20 | 8127.84
San Juan | 1003196 | CONDULET DE 1" | 01.10.2018 | 31.10.2018 | 93 | 11828.13
San Juan | 1003208 | TRANSF TP MONOF 75KVA 7200 120/240V R.N. | 01.10.2018 | 31.10.2018 | 5 | 361718.56
San Juan | 1003209 | TARUGO EXPANSION PLOMO 1/2" P/TORN 5/16" | 01.10.2018 | 31.10.2018 | 100 | 673
San Juan | 1003221 | TRANSF.MONOF.TIPO POSTE 10KVA 7.2KV | 01.10.2018 | 31.10.2018 | 1 | 0
San Juan | 1003224 | GRAPA CONEXION DOBLE CABLE TIERRA SIN TO | 01.10.2018 | 31.10.2018 | 237 | 19842.44
San Juan | 1003226 | ARANDELA PLANA REDONDA 5-8 | 01.10.2018 | 31.10.2018 | 263 | 1131.2
San Juan | 1003227 | ARANDELA PRESION AC.GALV. 5-8 | 01.10.2018 | 31.10.2018 | 1758 | 2532.74
San Juan | 1003229 | TRAFO TIPO POST MONO 1BOR AUTO 12.5KV 25 | 01.10.2018 | 31.10.2018 | 1 | 42952.2
San Juan | 1003230 | TRANSF TP MONOF 1BOR AUTO 50KVA 12.5KV | 01.10.2018 | 31.10.2018 | 4 | 307682.31
San Juan | 1003231 | TRAFO TIPO POST MONO 1BOR AUTO 12.5KV 75 | 01.10.2018 | 31.10.2018 | 3 | 291630.87
San Juan | 1003233 | AISLADOR COMP. T/ SUSP. 15 KV | 01.10.2018 | 31.10.2018 | 1204 | 523207
San Juan | 1003234 | POSTE HAV 300 DAN 9M | 01.10.2018 | 31.10.2018 | 19 | 220365
San Juan | 1003235 | POSTE HAV 300 DAN 10.5M | 01.10.2018 | 31.10.2018 | 6 | 66080
San Juan | 1003237 | POSTE HAV 500 DAN 12M | 01.10.2018 | 31.10.2018 | 24 | 471743.67
San Juan | 1003239 | POSTE HAV 800 DAN 12M | 01.10.2018 | 31.10.2018 | 12 | 253464
San Juan | 1003241 | ARANDELA CURVA CUADRADA 5-8 | 01.10.2018 | 31.10.2018 | 448 | 6657.26
San Juan | 1003242 | TORNILLO TIRAFONDO 1/8" X 1 1/4” | 01.10.2018 | 31.10.2018 | 16553 | 18575.26
San Juan | 1003243 | TORNILLO TIRAFONDO 1- 4'' X 1 1-2'' | 01.10.2018 | 31.10.2018 | 3800 | 5869.12
San Juan | 1003244 | TORNILLO TIRAFONDO AC GALV5-16''X 1- 1-2 | 01.10.2018 | 31.10.2018 | 107 | 263.22
San Juan | 1003246 | INTERRUPTOR TERMOMAG. 2P DE 63A | 01.10.2018 | 31.10.2018 | 120 | 1487.03
San Juan | 1003247 | UNION DE PVC 2" | 01.10.2018 | 31.10.2018 | 2 | 0
San Juan | 1003289 | CRUCETA DE MADERA DE10 PIES | 01.10.2018 | 31.10.2018 | 2 | 0
San Juan | 1003296 | TORNILLO DE MAQUINA 1/2'' X 6" | 01.10.2018 | 31.10.2018 | 868 | 2865.97
San Juan | 1003317 | CONTADOR DE DESCARGA PARA PARARRAYO | 01.10.2018 | 31.10.2018 | 5 | 20219.55
San Juan | 1003327 | FLEJES DIAG. PERFIL L ACERO GALV.DE 84 | 01.10.2018 | 31.10.2018 | 7 | 2940.56
San Juan | 1003354 | FUSIBLE DE EXPULSION TIPO K DE 60 A | 01.10.2018 | 31.10.2018 | 76 | 9404.74
San Juan | 1003383 | CANALETA PLASTICA DE 2.5 MTS X 2"X 1" | 01.10.2018 | 31.10.2018 | 54 | 21481.92
San Juan | 1003429 | ABRAZADERA CONTRA PRESION P/TUBO ANCL.2" | 01.10.2018 | 31.10.2018 | 24 | 16785.62
San Juan | 1003471 | ETIQUETA PARA CENTRO DE TRANSFORMACION | 01.10.2018 | 31.10.2018 | 200 | 25612.15
San Juan | 1003542 | TORNILLO GUARDA CABO CURVO 5/8" X 16" | 01.10.2018 | 31.10.2018 | 40 | 1882
San Juan | 1003623 | CONDULEX DE 3" | 01.10.2018 | 31.10.2018 | 50 | 64380
San Juan | 1003665 | ETIQUETA PARA CT TIPO PAD MOUNTED | 01.10.2018 | 31.10.2018 | 100 | 3575.9
San Juan | 1003686 | LLAVIN D/SEGURIDAD PORTA PERNO P/PANELES | 01.10.2018 | 31.10.2018 | 26 | 76700
San Juan | 1003705 | TUERCA HEXAGONAL ACERO INOXIDABLE DE 5/8 | 01.10.2018 | 31.10.2018 | 450 | 11389.5
San Juan | 1003736 | TERMINAL DE COBRE 70-12 | 01.10.2018 | 31.10.2018 | 157 | 4384.3
San Juan | 1003739 | CAJA DE 12 ACOM. (12 A 120V Y 6 A 240V | 01.10.2018 | 31.10.2018 | 2 | 6260.99
San Juan | 1003797 | TUBO GALV. 2" X 10' | 01.10.2018 | 31.10.2018 | 129 | 107903.67
San Juan | 1003825 | TORNILLO MAQUINA AC.GALV.C.HEXAG. 5-8x2 | 01.10.2018 | 31.10.2018 | 1 | 0
San Juan | 1003832 | TARUGO PLASTICO DE 5-16’’ X 2’’ | 01.10.2018 | 31.10.2018 | 2079 | 32.83
San Juan | 1003864 | BANCO DE CONDENSADORES 3 X 50 KVAR | 01.10.2018 | 31.10.2018 | 1 | 47855.35
San Juan | 1003885 | TERMINAL COMP. T/PIN CORTO COND. 4/0 AWG | 01.10.2018 | 31.10.2018 | 120 | 62108.66
San Juan | 1003912 | BASE CL 200 RESID.FORM-2S C/PERNO D/SEGU | 01.10.2018 | 31.10.2018 | 101 | 123971.54
San Juan | 1003924 | TORN TIRAF.AC.GALV.CAB.HEX 5/16"X2"5/16 | 01.10.2018 | 31.10.2018 | 1000 | 4080
San Juan | 1003951 | ARANDELA PRESIÓN AC.GALV. 1-2 | 01.10.2018 | 31.10.2018 | 462 | 940.99
San Juan | 1003963 | TUBO PORTAFUSIBLE EXPU. ROMPE ARCO 15KV | 01.10.2018 | 31.10.2018 | 40 | 116466
San Juan | 1004000 | BAQUELITA CL 200 INDUSTRIAL FORM-16S | 01.10.2018 | 31.10.2018 | 20 | 15621.55
San Juan | 1004007 | ARMARIO METALICO PARA MEDIDA INDIRECTA | 01.10.2018 | 31.10.2018 | 8 | 138611.88
San Juan | 1004033 | EMPALME AUT TENSION PLENA COND.1/0 AWG(R | 01.10.2018 | 31.10.2018 | 59 | 0
San Juan | 1004038 | ABRAZADERA UNITRON TUBO 2'' | 01.10.2018 | 31.10.2018 | 301 | 5929.34
San Juan | 1004044 | TARUGO PLASTICO P/TORNILLO 3/8’’X1 1/2’’ | 01.10.2018 | 31.10.2018 | 3500 | 3097.5
San Juan | 1004050 | RIEL DE BARRA UNITRON 1 3/4" X 1 3/4" | 01.10.2018 | 31.10.2018 | 204 | 117983.21
San Juan | 1004073 | PARARRAYO DISTRIBUCIÓN POLIM. 9KV. 10KA | 01.10.2018 | 31.10.2018 | 112 | 137697.24
San Juan | 1004095 | TUERCA OJO GUARDAC INCLINADO TORN 5-8 | 01.10.2018 | 31.10.2018 | 82 | 2346.02
San Juan | 1004099 | TORNILLO MAQUINA AC. GALV.C.HEXAG.1-2X2 | 01.10.2018 | 31.10.2018 | 111 | 2006.67
San Juan | 1004132 | CABLE ACERO COBREADO DESNUDO #2 AWG 7 HI | 01.10.2018 | 31.10.2018 | 1806 | 190816.91
San Juan | 1004148 | BRIDA DE SUJECION PLASTICA 5 mm X 152 mm | 01.10.2018 | 31.10.2018 | 20000 | 9440
San Juan | 1004190 | CAJA PROTECCIÓN BT TRANSFORMADOR T/ POST | 01.10.2018 | 31.10.2018 | 8 | 19463.04
San Juan | 1004196 | INTERRUPTOR TERMOM. PT. 2P 150A | 01.10.2018 | 31.10.2018 | 82 | 187287.95
San Juan | 1004197 | INTERRUPTOR TERMOMAGNETICO 2P 200A | 01.10.2018 | 31.10.2018 | 132 | 337483.08
San Juan | 1004198 | INTERRUPTOR TERMOM. PT. 2P 100A | 01.10.2018 | 31.10.2018 | 5 | 6415.01
San Juan | 1004205 | TORNILLO AC.GALV. CON OJO.C.T.5/8X14 | 01.10.2018 | 31.10.2018 | 1 | 66.94
San Juan | 1004206 | PERNO ROSCA CORRIDA AC.GALV. 5/8"X20 | 01.10.2018 | 31.10.2018 | 88 | 0
San Juan | 1004208 | KIT DE BLINDAJE ELECTRICO | 01.10.2018 | 31.10.2018 | 71 | 130294.99
San Juan | 1004210 | TORNILLO TIRAFONDO AC GALVAN 5-16'' X 1' | 01.10.2018 | 31.10.2018 | 1800 | 4781.52
San Juan | 1004212 | TUBO DE ACERO GALVANIZADO 1/2`` X 6`` | 01.10.2018 | 31.10.2018 | 1478 | 431363.17
San Juan | 1004213 | CABLE DE ACERO COBREADO #6 AWG 3 HILOS | 01.10.2018 | 31.10.2018 | 232086.89 | 10879957.73
San Juan | 1004214 | TARUGO PLASTICO P/TORNILLO 5/16’’ X 2’’ | 01.10.2018 | 31.10.2018 | 8800 | 5851.89
San Juan | 1004215 | CAJA P/MEDIDOR POLICARBONATO C/BREA 50A | 01.10.2018 | 31.10.2018 | 745 | 281788.25
San Juan | 1004222 | CAJA P/MEDIDOR POLICARBONATO | 01.10.2018 | 31.10.2018 | 381 | 154295.83
San Juan | 1004228 | INTERRUPTOR TERMOM. PT. 3P 300A | 01.10.2018 | 31.10.2018 | 9 | 53905
San Juan | 1004229 | INTERRUPTOR TERMOM. PT. 4P 400A | 01.10.2018 | 31.10.2018 | 6 | 38779.83
San Juan | 1004230 | GRILLETE NORMAL RECTO 5/8" | 01.10.2018 | 31.10.2018 | 115 | 8614.73
San Juan | 1004231 | SOPORTE PARA SECCIONADOR FUSIBLE EN POST | 01.10.2018 | 31.10.2018 | 5 | 1272.49
San Juan | 1004232 | SOPORTE TRANSFORMADOR MONOFASICO TIPO PO | 01.10.2018 | 31.10.2018 | 19 | 8778.84
San Juan | 1004233 | ALARGADERA 10" PARA CADENA AISLADORES | 01.10.2018 | 31.10.2018 | 210 | 35746.44
San Juan | 1004234 | GRAPA AMARRE ALUM PARA COND. AWG 1/0 RAV | 01.10.2018 | 31.10.2018 | 318 | 70166.11
San Juan | 1004235 | GRAPAS DE RETENCIÓN 2/0 AWG – 312 MCM | 01.10.2018 | 31.10.2018 | 94 | 26066.2
San Juan | 1004236 | GRAPA AMARRE ALUMINIO COND. MCM 477 (HAW | 01.10.2018 | 31.10.2018 | 171 | 55952.43
San Juan | 1004255 | CONECTOR AMOVIBLE PARA ESTRIBO | 01.10.2018 | 31.10.2018 | 23 | 5393.67
San Juan | 1004259 | GRAPA SUSPENSION AL. COND. AWG 1/0 (RAVE | 01.10.2018 | 31.10.2018 | 16 | 0
San Juan | 1004260 | GRAPA SUSP ALU.COND. AWG 4/0-MCM 266 | 01.10.2018 | 31.10.2018 | 31 | 5309.37
San Juan | 1004261 | RETENCION TERM.PREFORMADA CAB ACERO 3/8 | 01.10.2018 | 31.10.2018 | 107 | 10663.81
San Juan | 1004263 | VARILLA ANCLAJE SIMPLE C.T. 3/4"X8' | 01.10.2018 | 31.10.2018 | 65 | 37366.53
San Juan | 1004265 | TUBO ABIERTO SE¤ALIZACI¢N Y PROT 2X8 | 01.10.2018 | 31.10.2018 | 76 | 18668.2
San Juan | 1004268 | PERNO DE ROSCA CORRIDA AC.GALV. 5/8X6 | 01.10.2018 | 31.10.2018 | 30 | 2697.9
San Juan | 1004269 | COND. TRENZADO TRIPLEX 600V #2 AAC/#2 AA | 01.10.2018 | 31.10.2018 | 1571.48 | 181459.33
San Juan | 1004270 | COND. TRENZ. TRIPLEX 600V 1/0 AAC-1/0 | 01.10.2018 | 31.10.2018 | 62.8 | 10022.57
San Juan | 1004271 | COND. TRENZADO TRIPLEX 4/0AAC-4/0AAAC | 01.10.2018 | 31.10.2018 | 1059.5 | 90242.79
San Juan | 1004273 | TUBO PORTAFUSIBLE EXPULSION 15 KV 200 A | 01.10.2018 | 31.10.2018 | 75 | 98412.2
San Juan | 1004274 | FUSIBLE DE EXPULSION 20 A TIPO D | 01.10.2018 | 31.10.2018 | 43 | 3958.15
San Juan | 1004275 | FUSIBLE DE EXPULSION 40 A TIPO K | 01.10.2018 | 31.10.2018 | 137 | 20770.12
San Juan | 1004276 | FUSIBLE DE EXPULSION 65 A TIPO K | 01.10.2018 | 31.10.2018 | 65 | 14013.86
San Juan | 1004277 | FUSIBLE EXPULSION 80 A TIPO K | 01.10.2018 | 31.10.2018 | 248 | 53165.86
San Juan | 1004278 | FUSIBLE EXPULSION 100 A TIPO K | 01.10.2018 | 31.10.2018 | 27 | 5639.53
San Juan | 1004279 | TERMINAL COMP.TIPO PIN PARA COND. #2 AWG | 01.10.2018 | 31.10.2018 | 175 | 23733.08
San Juan | 1004281 | TERMINAL COMP. TIPO PIN PARA COND. 4/0 A | 01.10.2018 | 31.10.2018 | 191 | 55887.44
San Juan | 1004284 | TERMINAL D/COMP. BIMT PLETINA. 4/0AWG,2A | 01.10.2018 | 31.10.2018 | 6 | 1111.86
San Juan | 1004287 | TORNILLO AC.INOXIDABLE/EXAG.C.T.1/2"X2" | 01.10.2018 | 31.10.2018 | 455 | 4860.59
San Juan | 1004288 | ARANDELA DE PRESION AC.INOX. 1/2" | 01.10.2018 | 31.10.2018 | 1197 | 5057.58
San Juan | 1004293 | FUSIBLE DE EXPULSION 3 A TIPO D | 01.10.2018 | 31.10.2018 | 26 | 1220.55
San Juan | 1004294 | FUSIBLE DE EXPULSION 5 A TIPO D | 01.10.2018 | 31.10.2018 | 75 | 6159.54
San Juan | 1004295 | FUSIBLE DE EXPULSION 7 A TIPO D | 01.10.2018 | 31.10.2018 | 46 | 3485.71
San Juan | 1004296 | FUSIBLE DE EXPULSION 10 A TIPO D | 01.10.2018 | 31.10.2018 | 12 | 849.18
San Juan | 1004297 | FUSIBLE DE EXPULSION 15 A TIPO D | 01.10.2018 | 31.10.2018 | 14 | 1246.42
San Juan | 1004299 | EMPALME MANGUITO COMP. PREAISLADO #2-#2 | 01.10.2018 | 31.10.2018 | 592 | 0
San Juan | 1004301 | EMPALME MANGUITO COMP. PREAIS.DO 4/0-4/0 | 01.10.2018 | 31.10.2018 | 78 | 0
San Juan | 1004314 | BRIDA DE SUJECION PLASTICA 9 mm X 360 mm | 01.10.2018 | 31.10.2018 | 2720 | 21022.75
San Juan | 1004315 | PICA DE PUESTA A TIERRA 5/8"X8' | 01.10.2018 | 31.10.2018 | 252 | 105585.92
San Juan | 1004317 | CONECTOR CU¤A A PRESI¢N MCM477/AGW4/0 | 01.10.2018 | 31.10.2018 | 126 | 27917.94
San Juan | 1004320 | CONECTOR ELÁST TIPO CUÑA 4/0 AWG - 1/0 | 01.10.2018 | 31.10.2018 | 372 | 30381.92
San Juan | 1004321 | CONECTOR ELÁSTICO TIPO CUÑA 4/0AWG - 2CU | 01.10.2018 | 31.10.2018 | 46 | 5428
San Juan | 1004322 | RETENCION PREF"Z" AISL.57/1-3 ACSR 4/0 | 01.10.2018 | 31.10.2018 | 20 | 4022.8
San Juan | 1004323 | RETENCION PREF."OMEGA"AIS.57/1-3 ACSR4/0 | 01.10.2018 | 31.10.2018 | 8 | 0
San Juan | 1004324 | RETEN PREF"OME DOBLE"AIS.57/1-3ACS400 | 01.10.2018 | 31.10.2018 | 179 | 4291.97
San Juan | 1004327 | CONDUCTOR CONCENTRICO 3XN§8 COBRE | 01.10.2018 | 31.10.2018 | 150 | 23954.99
San Juan | 1004328 | TORNILLO AC.GALVANIZ.CON OJO.C.T.5/8"X10 | 01.10.2018 | 31.10.2018 | 50 | 3019
San Juan | 1004329 | CONECTOR CUñA A PRESIóN #2-#2 | 01.10.2018 | 31.10.2018 | 56 | 2725.8
San Juan | 1004330 | CAJA AISL.CONEC CUñA PRESIóN HASTA 300 | 01.10.2018 | 31.10.2018 | 200 | 1382
San Juan | 1004339 | VARILLA ANCLAJE DOBLE C.T. 1"X8' | 01.10.2018 | 31.10.2018 | 16 | 16613.28
San Juan | 1004356 | TERMIN INTER. CONTR. FRIO 15 KV #2-4/0 | 01.10.2018 | 31.10.2018 | 1 | 1456.86
San Juan | 1004359 | TERMINAL ACOD. ENCH. 15 KV 1/0 200A | 01.10.2018 | 31.10.2018 | 20 | 26284.5
San Juan | 1004369 | PICA PUESTA A TIERRA 5/8"X5' | 01.10.2018 | 31.10.2018 | 14 | 72754.29
San Juan | 1004370 | CRUCETA ANGULAR METALICA 1400 MM | 01.10.2018 | 31.10.2018 | 6 | 7158.44
San Juan | 1004371 | CRUCETA ANGULAR METALICA 1830 MM | 01.10.2018 | 31.10.2018 | 41 | 58506.41
San Juan | 1004373 | TORNILLO DE ESPACIAMIENTO AC.GALV.5-8x12 | 01.10.2018 | 31.10.2018 | 175 | 10443.47
San Juan | 1004375 | GRILLETE LARGO RECTO 5/8" 11 300 KG | 01.10.2018 | 31.10.2018 | 55 | 13581.7
San Juan | 1004378 | FLEJE DE SUJECCION 20X0,7 MM | 01.10.2018 | 31.10.2018 | 310 | 12071.4
San Juan | 1004379 | CAJA DERIVACIàN MONOFASICA 9 SAL. 1000V | 01.10.2018 | 31.10.2018 | 30 | 91863
San Juan | 1004381 | TERMINAL D/COMP. BIMT PLETINA. 4/0 AWG,1 | 01.10.2018 | 31.10.2018 | 114 | 12562.8
San Juan | 1004392 | POSTE HAV 800 DAN 10.5M | 01.10.2018 | 31.10.2018 | 19 | 358720
San Juan | 1004405 | CONECTOR COMPRESION #2-#2 CU | 01.10.2018 | 31.10.2018 | 238 | 15965.91
San Juan | 1004461 | CONECT.RE REC CU T/PA CAB 1/0 A 500MCM | 01.10.2018 | 31.10.2018 | 258 | 0
San Juan | 1004503 | CONECTOR DE PERFORACION DE FASE | 01.10.2018 | 31.10.2018 | 4150 | 354861.4
San Juan | 1004507 | TERMINAL DE COBRE 70-12 | 01.10.2018 | 31.10.2018 | 33 | 1055.67
San Juan | 1004546 | INTERRUPTOR TERMOMAG. 2P 50 A | 01.10.2018 | 31.10.2018 | 906 | 195834.42
San Juan | 1004588 | SOPORTE P/CAJA DERIV. 9"X19"X1-3/4"X5/16 | 01.10.2018 | 31.10.2018 | 88 | 31287.52
San Juan | 1004604 | CONDUCTOR MULTIFIBRA 35 MM² | 01.10.2018 | 31.10.2018 | 986 | 216908.64
San Juan | 1004605 | CONDUCTOR MULTIFIBRA 70 MM² | 01.10.2018 | 31.10.2018 | 1 | 423.88
San Juan | 1004606 | CONDUCTOR MULTIFIBRA 25 MM² | 01.10.2018 | 31.10.2018 | 1165 | 156304.17
San Juan | 1004611 | TORNILLO CABEZA HEXAGONAL 5/8" X 10" | 01.10.2018 | 31.10.2018 | 404 | 0
San Juan | 1004619 | TERMINAL COMPRES PLETINA COND.#2 CU | 01.10.2018 | 31.10.2018 | 64 | 1315.74
San Juan | 1004640 | CONDUCTOR MULTIFIBRAS 16 MM² 600 V | 01.10.2018 | 31.10.2018 | 3135.46 | 352116.8
San Juan | 1004745 | CONTACTOR 95/125 AMP TM | 01.10.2018 | 31.10.2018 | 3 | 12775
San Juan | 1004774 | TERMINAL PIN CONDUCTOR 70MM 2 | 01.10.2018 | 31.10.2018 | 38 | 9036.4
San Juan | 1004775 | TERMINAL PIN CONDUCTOR 25MM 2 | 01.10.2018 | 31.10.2018 | 82 | 10938.8
San Juan | 1004782 | FUSIBLE LENTO_RAPIDO TRAFO 100KVA, 2.4KV | 01.10.2018 | 31.10.2018 | 48 | 5755.67
San Juan | 1004789 | FUSIBLE LENTO_RAPIDO TRAFO 37.5KVA,7.2KV | 01.10.2018 | 31.10.2018 | 138 | 16618.98
San Juan | 1004793 | FUSIBLE LENTO_RAPIDO TRAFO 75KVA, 7.2KV | 01.10.2018 | 31.10.2018 | 50 | 5995.46
San Juan | 1004926 | CONDUCTOR AAAC 559.5 MCM (DARIEN) | 01.10.2018 | 31.10.2018 | 500 | 80638.03
San Juan | 1004927 | CONDUCTOR AAAC 312.8 MCM (BUTTE) | 01.10.2018 | 31.10.2018 | 5067.45 | 419546.89
San Juan | 1008724 | FUSIBLES EXPULSIÓN 12 A TIPO K | 01.10.2018 | 31.10.2018 | 50 | 2711.64
San Juan | 1008725 | FUSIBLES EXPULSIÓN 15 A TIPO K | 01.10.2018 | 31.10.2018 | 10 | 542.33
San Juan | 1008923 | POSTE DE MADERA 9 M CLASE 5 | 01.10.2018 | 31.10.2018 | 4 | 0
San Juan | 1009421 | PARARRAYO TIPO ESTACION 10KV | 01.10.2018 | 31.10.2018 | 24 | 28536.49
San Juan | 1010623 | CABLE AISLADO 600V 12 X 3 HILOS | 01.10.2018 | 31.10.2018 | 2 | 0
San Cristobal | 1002837 | CINTA DIELECTRICA SELLADORA 19 MM X 10 M | 01.10.2018 | 31.10.2018 | 238 | 60269.69
San Cristobal | 1002838 | CONO DE ANCLAJE > 450MM DIAM | 01.10.2018 | 31.10.2018 | 7 | 1055.6
San Cristobal | 1002841 | FLEJES GALV. 1-1/4"X1/4"X28" ORIF 9/16" | 01.10.2018 | 31.10.2018 | 88 | 10922.38
San Cristobal | 1002847 | ARANDELA CUADRADA PLANA 3 X 3" | 01.10.2018 | 31.10.2018 | 42 | 0
San Cristobal | 1002848 | ARANDELA PRESION AC.GALV. 3-8 | 01.10.2018 | 31.10.2018 | 2266 | 5242.78
San Cristobal | 1002855 | ESPIGA P/INSTALACION EN CABEZA POSTE 20" | 01.10.2018 | 31.10.2018 | 26 | 0
San Cristobal | 1002860 | FUSIBLE EXPULSION TIPO K DE 140 A | 01.10.2018 | 31.10.2018 | 51 | 34967.74
San Cristobal | 1002861 | FUSIBLE EXPULSION TIPO K DE 200 A | 01.10.2018 | 31.10.2018 | 43 | 29033.98
San Cristobal | 1002873 | LUMINARIA DE AP 240V/150 W. | 01.10.2018 | 31.10.2018 | 5 | 5415.29
San Cristobal | 1002874 | LUMINARIA DE AP 240V/ 250W. | 01.10.2018 | 31.10.2018 | 899 | 534885.65
San Cristobal | 1002875 | BRAZO PARA LUMINARIA ACERO GALV 6' | 01.10.2018 | 31.10.2018 | 846 | 0
San Cristobal | 1002921 | CONECT A PRUEBA D/AGUA P/C. 8,2 ROSC 1" | 01.10.2018 | 31.10.2018 | 50 | 827.41
San Cristobal | 1002929 | CONECT A PRUEBA D/AGUA P/C. 6,3 ROSC 1" | 01.10.2018 | 31.10.2018 | 1000 | 17688.2
San Cristobal | 1002940 | MOLDURA PLASTICA P/TIERRA 1/2"X 8' | 01.10.2018 | 31.10.2018 | 200 | 9492.71
San Cristobal | 1002942 | COLLAR AMARRE EN FACHADA | 01.10.2018 | 31.10.2018 | 2294 | 30138.5
San Cristobal | 1002943 | FLEJE DE AC INOX DE 12.7MM (1/2") X 0.4M | 01.10.2018 | 31.10.2018 | 529 | 11564.28
San Cristobal | 1002944 | HEBILLAS PARA FLEJE DE 12.7MM(1/2") | 01.10.2018 | 31.10.2018 | 159 | 1296.64
San Cristobal | 1002948 | CURVA ELECTRICA DE 90 EN PVC, DIAMETRO 2 | 01.10.2018 | 31.10.2018 | 7 | 153.36
San Cristobal | 1002956 | ARO DE SEGURIDAD CON TORNILLO REFORZADO | 01.10.2018 | 31.10.2018 | 1100 | 75600.05
San Cristobal | 1002957 | TAPE DE VINILO | 01.10.2018 | 31.10.2018 | 110 | 8177.4
San Cristobal | 1002981 | ARANDELA PLANA CUADRADA 2''' | 01.10.2018 | 31.10.2018 | 500 | 6294.94
San Cristobal | 1002982 | BOMBILLO 250W AP DE SODIO | 01.10.2018 | 31.10.2018 | 1063 | 66425.5
San Cristobal | 1003003 | SOPORTE DE ANCLAJE EN FACHADA | 01.10.2018 | 31.10.2018 | 2470 | 46119.97
San Cristobal | 1003004 | SOPORTE DOBLE UNIDAD | 01.10.2018 | 31.10.2018 | 4 | 658.86
San Cristobal | 1003009 | TORNILLO P- AISLADOR TIPO CARRETE 5-8X14 | 01.10.2018 | 31.10.2018 | 65 | 4879.53
San Cristobal | 1003027 | BOMBILLO 150W AP DE SODIO | 01.10.2018 | 31.10.2018 | 180 | 49890.15
San Cristobal | 1003029 | CONECTOR 5/8 P/VARILLA D/TIERRA | 01.10.2018 | 31.10.2018 | 1937 | 76101.77
San Cristobal | 1003035 | AISLADOR PORCELANA T/ESPIGA NEMA 55-2 | 01.10.2018 | 31.10.2018 | 89 | 0
San Cristobal | 1003040 | ESPIGA P/CRUC.MADERA VASTAGO 5/8 X 6" | 01.10.2018 | 31.10.2018 | 12 | 0
San Cristobal | 1003050 | TORNILLO GUARDA CABO RECTO 5/8" X 12" | 01.10.2018 | 31.10.2018 | 230 | 6232.13
San Cristobal | 1003068 | ABRAZADERA METALICA TIPO OMEGA DE1/2" | 01.10.2018 | 31.10.2018 | 2400 | 7974.3
San Cristobal | 1003106 | TUBO DE PVC DIAMETRO 1/2" | 01.10.2018 | 31.10.2018 | 9 | 1284.46
San Cristobal | 1003108 | AISLADOR PORCELANA ANSI 52-4 SUSPENSION | 01.10.2018 | 31.10.2018 | 324 | 0
San Cristobal | 1003109 | CABLE ACERO GALVANIZADO P/RETENIDA 3/8" | 01.10.2018 | 31.10.2018 | 223 | 8286.28
San Cristobal | 1003115 | ALAMBRE DE LIGADURA | 01.10.2018 | 31.10.2018 | 409 | 5308.82
San Cristobal | 1003119 | FUSIBLE DE EXPULSION TIPO K DE 8 A | 01.10.2018 | 31.10.2018 | 48 | 3383.11
San Cristobal | 1003124 | TRANSF TP MONOF 37.5KVA 7200 120/240 R.N | 01.10.2018 | 31.10.2018 | 6 | 322020.2
San Cristobal | 1003125 | TRANSF TP MONOF 75KVA 2400 120/240V R.E. | 01.10.2018 | 31.10.2018 | 2 | 10841.9
San Cristobal | 1003126 | TRANSF TP MONOF 100KVA 7200 120/240 R.N. | 01.10.2018 | 31.10.2018 | 1 | 159040.17
San Cristobal | 1003135 | AISLADOR PORC. T/ POSTE 15 KV | 01.10.2018 | 31.10.2018 | 2 | 706.58
San Cristobal | 1003137 | SOPORTE VERTICAL PARA AISLADOR TIPO POST | 01.10.2018 | 31.10.2018 | 80 | 30570.91
San Cristobal | 1003143 | CONECTOR CU¤A A PRESI¢N MCM477/MCM266 | 01.10.2018 | 31.10.2018 | 109 | 29122.4
San Cristobal | 1003144 | CONECTOR CU¤A A PRESI¢N MCM266/AGW 1/0 | 01.10.2018 | 31.10.2018 | 4 | 377.6
San Cristobal | 1003155 | TORNILLO AC.GALV.C/EXAG.C/T.5/8"X1-3/4 | 01.10.2018 | 31.10.2018 | 176 | 6429.28
San Cristobal | 1003161 | ARANDELA PLANA RECTANGULAR 5-8 | 01.10.2018 | 31.10.2018 | 221 | 3036.3
San Cristobal | 1003174 | AISLADOR PORCELANA CARRETE (ANSI 53-2) | 01.10.2018 | 31.10.2018 | 176 | 2238.7
San Cristobal | 1003175 | SOPORTE HORQUILLA PARA AISLADOR TIPO CAR | 01.10.2018 | 31.10.2018 | 39 | 20441.85
San Cristobal | 1003180 | PINZA DE RETENCION DOBLE | 01.10.2018 | 31.10.2018 | 574 | 23699.43
San Cristobal | 1003181 | VARILLA DE TIERRA DIAM. 5/8'' X 6' | 01.10.2018 | 31.10.2018 | 12477 | 2291613.15
San Cristobal | 1003224 | GRAPA CONEXION DOBLE CABLE TIERRA SIN TO | 01.10.2018 | 31.10.2018 | 312 | 26053.4
San Cristobal | 1003227 | ARANDELA PRESION AC.GALV. 5-8 | 01.10.2018 | 31.10.2018 | 143 | 206.04
San Cristobal | 1003233 | AISLADOR COMP. T/ SUSP. 15 KV | 01.10.2018 | 31.10.2018 | 76 | 31049.61
San Cristobal | 1003235 | POSTE HAV 300 DAN 10.5M | 01.10.2018 | 31.10.2018 | 3 | 49560
San Cristobal | 1003239 | POSTE HAV 800 DAN 12M | 01.10.2018 | 31.10.2018 | 13 | 0
San Cristobal | 1003241 | ARANDELA CURVA CUADRADA 5-8 | 01.10.2018 | 31.10.2018 | 79 | 1262.52
San Cristobal | 1003242 | TORNILLO TIRAFONDO 1/8" X 1 1/4” | 01.10.2018 | 31.10.2018 | 3899 | 3267.17
San Cristobal | 1003243 | TORNILLO TIRAFONDO 1- 4'' X 1 1-2'' | 01.10.2018 | 31.10.2018 | 10000 | 13216
San Cristobal | 1003306 | CELULA FOTOELECTRICA 240V/1000 WATTS | 01.10.2018 | 31.10.2018 | 688 | 172935.68
San Cristobal | 1003383 | CANALETA PLASTICA DE 2.5 MTS X 2"X 1" | 01.10.2018 | 31.10.2018 | 9936 | 3515702.57
San Cristobal | 1003471 | ETIQUETA PARA CENTRO DE TRANSFORMACION | 01.10.2018 | 31.10.2018 | 48 | 6623.86
San Cristobal | 1003542 | TORNILLO GUARDA CABO CURVO 5/8" X 16" | 01.10.2018 | 31.10.2018 | 79 | 3716.95
San Cristobal | 1003665 | ETIQUETA PARA CT TIPO PAD MOUNTED | 01.10.2018 | 31.10.2018 | 94 | 6251.86
San Cristobal | 1003845 | TRAFO TIP POST MONO 1BOR AUT 12.5KV 37.5 | 01.10.2018 | 31.10.2018 | 2 | 114059.04
San Cristobal | 1003885 | TERMINAL COMP. T/PIN CORTO COND. 4/0 AWG | 01.10.2018 | 31.10.2018 | 49 | 17517.07
San Cristobal | 1003912 | BASE CL 200 RESID.FORM-2S C/PERNO D/SEGU | 01.10.2018 | 31.10.2018 | 1844 | 2228506.57
San Cristobal | 1003951 | ARANDELA PRESIÓN AC.GALV. 1-2 | 01.10.2018 | 31.10.2018 | 590 | 1201.32
San Cristobal | 1004038 | ABRAZADERA UNITRON TUBO 2'' | 01.10.2018 | 31.10.2018 | 182 | 3585.12
San Cristobal | 1004044 | TARUGO PLASTICO P/TORNILLO 3/8’’X1 1/2’’ | 01.10.2018 | 31.10.2018 | 4000 | 10148
San Cristobal | 1004070 | TRANSF TP MONOF 50KVA 2400 120/240V R.E. | 01.10.2018 | 31.10.2018 | 2 | 0
San Cristobal | 1004073 | PARARRAYO DISTRIBUCIÓN POLIM. 9KV. 10KA | 01.10.2018 | 31.10.2018 | 154 | 173625.88
San Cristobal | 1004091 | CONECTOR ELÁSTICO TIPO CUÑA 4/0AWG-2/0AW | 01.10.2018 | 31.10.2018 | 52 | 4908.8
San Cristobal | 1004095 | TUERCA OJO GUARDAC INCLINADO TORN 5-8 | 01.10.2018 | 31.10.2018 | 88 | 2517.68
San Cristobal | 1004132 | CABLE ACERO COBREADO DESNUDO #2 AWG 7 HI | 01.10.2018 | 31.10.2018 | 1750 | 184900.11
San Cristobal | 1004195 | TAPA PARA BASE MEDIDOR RESIDENCIAL | 01.10.2018 | 31.10.2018 | 1 | 108.63
San Cristobal | 1004213 | CABLE DE ACERO COBREADO #6 AWG 3 HILOS | 01.10.2018 | 31.10.2018 | 4035.8 | 187638.91
San Cristobal | 1004214 | TARUGO PLASTICO P/TORNILLO 5/16’’ X 2’’ | 01.10.2018 | 31.10.2018 | 20000 | 13299.77
San Cristobal | 1004216 | CAJA P/MEDIDOR POLICARBONATO C/BREA 40A | 01.10.2018 | 31.10.2018 | 3156 | 1193475.69
San Cristobal | 1004224 | TORNILLO TIRAFONDO C/OJO 5-16'' X1- 1-2" | 01.10.2018 | 31.10.2018 | 1 | 8.15
San Cristobal | 1004231 | SOPORTE PARA SECCIONADOR FUSIBLE EN POST | 01.10.2018 | 31.10.2018 | 5 | 1516.5
San Cristobal | 1004233 | ALARGADERA 10" PARA CADENA AISLADORES | 01.10.2018 | 31.10.2018 | 68 | 13239.6
San Cristobal | 1004234 | GRAPA AMARRE ALUM PARA COND. AWG 1/0 RAV | 01.10.2018 | 31.10.2018 | 113 | 24933.24
San Cristobal | 1004236 | GRAPA AMARRE ALUMINIO COND. MCM 477 (HAW | 01.10.2018 | 31.10.2018 | 354 | 115831.8
San Cristobal | 1004245 | EMPALME PLENA TRACC. COND. ACSR-AAAC 1/0 | 01.10.2018 | 31.10.2018 | 5 | 1989.48
San Cristobal | 1004251 | POSTE METALICO DE CHAPA 500 DAN 12 M. | 01.10.2018 | 31.10.2018 | 2 | 0
San Cristobal | 1004254 | POSTE METALICO DE CHAPA 800 DAN 14 M.. | 01.10.2018 | 31.10.2018 | 20 | 0
San Cristobal | 1004255 | CONECTOR AMOVIBLE PARA ESTRIBO | 01.10.2018 | 31.10.2018 | 42 | 11410.5
San Cristobal | 1004258 | GRAPA SUSPENSION ALUMINIO COND. MCM477(H | 01.10.2018 | 31.10.2018 | 190 | 78709.4
San Cristobal | 1004261 | RETENCION TERM.PREFORMADA CAB ACERO 3/8 | 01.10.2018 | 31.10.2018 | 56 | 6938.4
San Cristobal | 1004263 | VARILLA ANCLAJE SIMPLE C.T. 3/4"X8' | 01.10.2018 | 31.10.2018 | 27 | 15455.57
San Cristobal | 1004273 | TUBO PORTAFUSIBLE EXPULSION 15 KV 200 A | 01.10.2018 | 31.10.2018 | 37 | 45222.17
San Cristobal | 1004276 | FUSIBLE DE EXPULSION 65 A TIPO K | 01.10.2018 | 31.10.2018 | 26 | 5513.69
San Cristobal | 1004277 | FUSIBLE EXPULSION 80 A TIPO K | 01.10.2018 | 31.10.2018 | 32 | 5518.77
San Cristobal | 1004281 | TERMINAL COMP. TIPO PIN PARA COND. 4/0 A | 01.10.2018 | 31.10.2018 | 150 | 44110.81
San Cristobal | 1004287 | TORNILLO AC.INOXIDABLE/EXAG.C.T.1/2"X2" | 01.10.2018 | 31.10.2018 | 38 | 380.7
San Cristobal | 1004288 | ARANDELA DE PRESION AC.INOX. 1/2" | 01.10.2018 | 31.10.2018 | 100 | 402.45
San Cristobal | 1004293 | FUSIBLE DE EXPULSION 3 A TIPO D | 01.10.2018 | 31.10.2018 | 80 | 9563.66
San Cristobal | 1004294 | FUSIBLE DE EXPULSION 5 A TIPO D | 01.10.2018 | 31.10.2018 | 36 | 3778.19
San Cristobal | 1004295 | FUSIBLE DE EXPULSION 7 A TIPO D | 01.10.2018 | 31.10.2018 | 33 | 3584.82
San Cristobal | 1004296 | FUSIBLE DE EXPULSION 10 A TIPO D | 01.10.2018 | 31.10.2018 | 78 | 9664.2
San Cristobal | 1004317 | CONECTOR CU¤A A PRESI¢N MCM477/AGW4/0 | 01.10.2018 | 31.10.2018 | 118 | 29649.97
San Cristobal | 1004318 | CONECTOR CU¤A A PRESI¢N MCM266/AGW 4/0 | 01.10.2018 | 31.10.2018 | 2 | 208.86
San Cristobal | 1004319 | CONECTOR ELÁST TIPO CUÑA 4/0 AWG - 4/0 | 01.10.2018 | 31.10.2018 | 200 | 15340
San Cristobal | 1004320 | CONECTOR ELÁST TIPO CUÑA 4/0 AWG - 1/0 | 01.10.2018 | 31.10.2018 | 52 | 4908.8
San Cristobal | 1004337 | CONECTOR ELÁSTICO TIPO CUÑA 2CU AWG -2CU | 01.10.2018 | 31.10.2018 | 61 | 20201.43
San Cristobal | 1004373 | TORNILLO DE ESPACIAMIENTO AC.GALV.5-8x12 | 01.10.2018 | 31.10.2018 | 76 | 4484
San Cristobal | 1004375 | GRILLETE LARGO RECTO 5/8" 11 300 KG | 01.10.2018 | 31.10.2018 | 946 | 94915.61
San Cristobal | 1004405 | CONECTOR COMPRESION #2-#2 CU | 01.10.2018 | 31.10.2018 | 83 | 4453.32
San Cristobal | 1004422 | AISLADOR ESPIGA 55.5 RECUPERADO | 01.10.2018 | 31.10.2018 | 43 | 0
San Cristobal | 1004503 | CONECTOR DE PERFORACION DE FASE | 01.10.2018 | 31.10.2018 | 334 | 33500.2
San Cristobal | 1004588 | SOPORTE P/CAJA DERIV. 9"X19"X1-3/4"X5/16 | 01.10.2018 | 31.10.2018 | 125 | 38460.95
San Cristobal | 1004591 | AISLADOR PORCELANA TIPO SUSPENSIÓN ANSI | 01.10.2018 | 31.10.2018 | 45 | 0
San Cristobal | 1004611 | TORNILLO CABEZA HEXAGONAL 5/8" X 10" | 01.10.2018 | 31.10.2018 | 4 | 0
San Cristobal | 1004619 | TERMINAL COMPRES PLETINA COND.#2 CU | 01.10.2018 | 31.10.2018 | 322 | 6619.95
San Cristobal | 1004783 | FUSIBLE LENTO_RAPIDO TRAFO 15KVA, 7.2KV | 01.10.2018 | 31.10.2018 | 39 | 6442.8
San Cristobal | 1008466 | MODULO DE MEDICION CONCENTRADA | 01.10.2018 | 31.10.2018 | 150 | 3096676.5
San Cristobal | 1010631 | CONDUCTOR CONCENTRICO AL/ CU 2X8 | 01.10.2018 | 31.10.2018 | 3000 | 267435.82
San Cristobal | 1010633 | CONDUCTOR CONCENTRICO AL/ CU 3X | 01.10.2018 | 31.10.2018 | 3000 | 346227.05
San Cristobal | 1011912 | TUBO GALVANIZADO "1 1/2" | 01.10.2018 | 31.10.2018 | 10 | 16944.71
[5 empty] | 10055585.096 | 1055225782.68