## Stocks de Almacén al 31.12.2018
EDESUR DOMINICANA, S.A.
INVENTARIO DICIEMBRE 2018
Valores en RD$
Almacenes | Codigo Institucional | Breve Descripción del Material | De fecha | A fecha | Existencia | Valor
3000 | 1000594 | Contactor 30A Contactos 110VAC | 01.12.2018 | 31.12.2018 | 171 | 79659.79
3000 | 1002822 | CUCHILLAS SECCIONADORA 15KV 800A | 01.12.2018 | 31.12.2018 | 2 | 0
5000 | 1002822 | CUCHILLAS SECCIONADORA 15KV 800A | 01.12.2018 | 31.12.2018 | 3 | 0
3000 | 1002823 | RELE AUX. DE 48VCD 8 CONTAC 4N/C Y 4N/0 | 01.12.2018 | 31.12.2018 | 45 | 886897.44
3000 | 1002826 | TERMINACION TERMORRE. RHV 12-20 KV 1X240 | 01.12.2018 | 31.12.2018 | 565 | 2191046.21
3000 | 1002827 | TERMINAL CON ESTR CAB CU RECTO 266L-120 | 01.12.2018 | 31.12.2018 | 2 | 89.9
3000 | 1002828 | BORNERA DE CONTROL TIPO DIN | 01.12.2018 | 31.12.2018 | 299 | 30428.13
5000 | 1002829 | TUBO DE PVC DIAM. 6" LONG. 20' SDR-26 | 01.12.2018 | 31.12.2018 | 2 | 4250.96
3000 | 1002834 | HOJA DE SEGUETA 12 PLG. 18 DIENTES. | 01.12.2018 | 31.12.2018 | 20 | 1154.51
4000 | 1002836 | CABLE COBRE AISLADO THW COLOR NEGRO 70mm | 01.12.2018 | 31.12.2018 | 175 | 52052.45
3000 | 1002836 | CABLE COBRE AISLADO THW COLOR NEGRO 70mm | 01.12.2018 | 31.12.2018 | 794 | 236169.43
4000 | 1002837 | CINTA DIELECTRICA SELLADORA 19 MM X 10 M | 01.12.2018 | 31.12.2018 | 190 | 48469.85
7000 | 1002837 | CINTA DIELECTRICA SELLADORA 19 MM X 10 M | 01.12.2018 | 31.12.2018 | 238 | 60269.69
6000 | 1002837 | CINTA DIELECTRICA SELLADORA 19 MM X 10 M | 01.12.2018 | 31.12.2018 | 265 | 66842.38
5000 | 1002837 | CINTA DIELECTRICA SELLADORA 19 MM X 10 M | 01.12.2018 | 31.12.2018 | 579 | 145353.07
3000 | 1002837 | CINTA DIELECTRICA SELLADORA 19 MM X 10 M | 01.12.2018 | 31.12.2018 | 1714.1 | 451955.48
5000 | 1002838 | CONO DE ANCLAJE > 450MM DIAM | 01.12.2018 | 31.12.2018 | 1 | 150.8
7000 | 1002838 | CONO DE ANCLAJE > 450MM DIAM | 01.12.2018 | 31.12.2018 | 17 | 2563.6
4000 | 1002838 | CONO DE ANCLAJE > 450MM DIAM | 01.12.2018 | 31.12.2018 | 56 | 8444.8
3000 | 1002838 | CONO DE ANCLAJE > 450MM DIAM | 01.12.2018 | 31.12.2018 | 426 | 88017.63
5000 | 1002839 | CRUCETA DE ACERO GALV 6'-0" 3"X3"X1/4" | 01.12.2018 | 31.12.2018 | 5 | 5516.5
6000 | 1002839 | CRUCETA DE ACERO GALV 6'-0" 3"X3"X1/4" | 01.12.2018 | 31.12.2018 | 18 | 0
3000 | 1002839 | CRUCETA DE ACERO GALV 6'-0" 3"X3"X1/4" | 01.12.2018 | 31.12.2018 | 1061 | 1170601.3
4000 | 1002840 | CRUCETA DE ACERO GALV 8-0" 3"X3"X1/4" | 01.12.2018 | 31.12.2018 | 3 | 4862.15
4000 | 1002841 | FLEJES GALV. 1-1/4"X1/4"X28" ORIF 9/16" | 01.12.2018 | 31.12.2018 | 94 | 11747.29
6000 | 1002841 | FLEJES GALV. 1-1/4"X1/4"X28" ORIF 9/16" | 01.12.2018 | 31.12.2018 | 104 | 12578.92
7000 | 1002841 | FLEJES GALV. 1-1/4"X1/4"X28" ORIF 9/16" | 01.12.2018 | 31.12.2018 | 280 | 31162.61
5000 | 1002841 | FLEJES GALV. 1-1/4"X1/4"X28" ORIF 9/16" | 01.12.2018 | 31.12.2018 | 341 | 41930.74
3000 | 1002841 | FLEJES GALV. 1-1/4"X1/4"X28" ORIF 9/16" | 01.12.2018 | 31.12.2018 | 3062 | 364361.38
6000 | 1002842 | FLEJES GALV. 1-3/4"X1-3/4"X3/16"X60" | 01.12.2018 | 31.12.2018 | 1 | 784.77
5000 | 1002842 | FLEJES GALV. 1-3/4"X1-3/4"X3/16"X60" | 01.12.2018 | 31.12.2018 | 78 | 59028.79
5000 | 1002843 | TORNILLO MAQUINA AC.GALV.C. HEXAG.1/2 x3 | 01.12.2018 | 31.12.2018 | 222 | 4548.93
4000 | 1002843 | TORNILLO MAQUINA AC.GALV.C. HEXAG.1/2 x3 | 01.12.2018 | 31.12.2018 | 267 | 5470.87
7000 | 1002843 | TORNILLO MAQUINA AC.GALV.C. HEXAG.1/2 x3 | 01.12.2018 | 31.12.2018 | 400 | 8196.04
6000 | 1002843 | TORNILLO MAQUINA AC.GALV.C. HEXAG.1/2 x3 | 01.12.2018 | 31.12.2018 | 1004 | 20653.83
3000 | 1002843 | TORNILLO MAQUINA AC.GALV.C. HEXAG.1/2 x3 | 01.12.2018 | 31.12.2018 | 14413 | 295323.97
6000 | 1002844 | TORNILLO DE MAQUINA 1/2'' X 10'' | 01.12.2018 | 31.12.2018 | 2 | 0
3000 | 1002844 | TORNILLO DE MAQUINA 1/2'' X 10'' | 01.12.2018 | 31.12.2018 | 191 | 8880.65
7000 | 1002844 | TORNILLO DE MAQUINA 1/2'' X 10'' | 01.12.2018 | 31.12.2018 | 200 | 9299.11
4000 | 1002845 | TORNILLO MAQUINA AC. GALV. C.CUAD.1-2X12 | 01.12.2018 | 31.12.2018 | 12 | 579.93
5000 | 1002845 | TORNILLO MAQUINA AC. GALV. C.CUAD.1-2X12 | 01.12.2018 | 31.12.2018 | 18 | 705.63
6000 | 1002845 | TORNILLO MAQUINA AC. GALV. C.CUAD.1-2X12 | 01.12.2018 | 31.12.2018 | 114 | 4634.24
3000 | 1002845 | TORNILLO MAQUINA AC. GALV. C.CUAD.1-2X12 | 01.12.2018 | 31.12.2018 | 135 | 4487.4
5000 | 1002846 | TORNILLO ESPAC ROSCA CORRIDA 5/8"X10" | 01.12.2018 | 31.12.2018 | 80 | 1739.2
4000 | 1002846 | TORNILLO ESPAC ROSCA CORRIDA 5/8"X10" | 01.12.2018 | 31.12.2018 | 109 | 3849.16
6000 | 1002846 | TORNILLO ESPAC ROSCA CORRIDA 5/8"X10" | 01.12.2018 | 31.12.2018 | 188 | 4087.12
3000 | 1002846 | TORNILLO ESPAC ROSCA CORRIDA 5/8"X10" | 01.12.2018 | 31.12.2018 | 372 | 18940.77
7000 | 1002847 | ARANDELA CUADRADA PLANA 3 X 3" | 01.12.2018 | 31.12.2018 | 42 | 0
3000 | 1002847 | ARANDELA CUADRADA PLANA 3 X 3" | 01.12.2018 | 31.12.2018 | 370 | 0
5000 | 1002848 | ARANDELA PRESION AC.GALV. 3-8 | 01.12.2018 | 31.12.2018 | 326 | 839.48
6000 | 1002848 | ARANDELA PRESION AC.GALV. 3-8 | 01.12.2018 | 31.12.2018 | 344 | 794.76
4000 | 1002848 | ARANDELA PRESION AC.GALV. 3-8 | 01.12.2018 | 31.12.2018 | 554 | 185273.06
7000 | 1002848 | ARANDELA PRESION AC.GALV. 3-8 | 01.12.2018 | 31.12.2018 | 2256 | 5219.64
3000 | 1002848 | ARANDELA PRESION AC.GALV. 3-8 | 01.12.2018 | 31.12.2018 | 4259 | 9838.31
4000 | 1002849 | ARANDELAS DE PRESION P/TORNILLOS DE 3/4" | 01.12.2018 | 31.12.2018 | 766 | 3010.38
3000 | 1002849 | ARANDELAS DE PRESION P/TORNILLOS DE 3/4" | 01.12.2018 | 31.12.2018 | 2724 | 10689.96
5000 | 1002850 | TUERCA GUARDACABO RECTO P-TORNILLO 5-8 | 01.12.2018 | 31.12.2018 | 107 | 4878.55
6000 | 1002850 | TUERCA GUARDACABO RECTO P-TORNILLO 5-8 | 01.12.2018 | 31.12.2018 | 160 | 2929.75
3000 | 1002850 | TUERCA GUARDACABO RECTO P-TORNILLO 5-8 | 01.12.2018 | 31.12.2018 | 309 | 13402.86
4000 | 1002850 | TUERCA GUARDACABO RECTO P-TORNILLO 5-8 | 01.12.2018 | 31.12.2018 | 494 | 22572.54
4000 | 1002851 | TUERCA GUARDACABO RECTO PTORNILLO 3/4" | 01.12.2018 | 31.12.2018 | 175 | 9229.5
5000 | 1002851 | TUERCA GUARDACABO RECTO PTORNILLO 3/4" | 01.12.2018 | 31.12.2018 | 202 | 10653.48
3000 | 1002851 | TUERCA GUARDACABO RECTO PTORNILLO 3/4" | 01.12.2018 | 31.12.2018 | 420 | 22150.8
6000 | 1002852 | TUERCA DE OJO OVALADO P-TORNILLO 1-2 | 01.12.2018 | 31.12.2018 | 52 | 3457.48
7000 | 1002852 | TUERCA DE OJO OVALADO P-TORNILLO 1-2 | 01.12.2018 | 31.12.2018 | 400 | 26719.22
5000 | 1002852 | TUERCA DE OJO OVALADO P-TORNILLO 1-2 | 01.12.2018 | 31.12.2018 | 987 | 65625.63
3000 | 1002852 | TUERCA DE OJO OVALADO P-TORNILLO 1-2 | 01.12.2018 | 31.12.2018 | 33197 | 2217494.68
4000 | 1002854 | ESPIGA P/CRUC ACERO VASTAGO 3/4"X7-3/4" | 01.12.2018 | 31.12.2018 | 8 | 1485.44
5000 | 1002854 | ESPIGA P/CRUC ACERO VASTAGO 3/4"X7-3/4" | 01.12.2018 | 31.12.2018 | 111 | 20485.14
3000 | 1002854 | ESPIGA P/CRUC ACERO VASTAGO 3/4"X7-3/4" | 01.12.2018 | 31.12.2018 | 393 | 72528.65
7000 | 1002855 | ESPIGA P/INSTALACION EN CABEZA POSTE 20" | 01.12.2018 | 31.12.2018 | 26 | 0
4000 | 1002855 | ESPIGA P/INSTALACION EN CABEZA POSTE 20" | 01.12.2018 | 31.12.2018 | 32 | 7318.29
6000 | 1002855 | ESPIGA P/INSTALACION EN CABEZA POSTE 20" | 01.12.2018 | 31.12.2018 | 45 | 12950.59
5000 | 1002855 | ESPIGA P/INSTALACION EN CABEZA POSTE 20" | 01.12.2018 | 31.12.2018 | 62 | 18805.22
3000 | 1002855 | ESPIGA P/INSTALACION EN CABEZA POSTE 20" | 01.12.2018 | 31.12.2018 | 872 | 250953.63
5000 | 1002856 | ESPIGA C/MANGUITO ADAPT 5/8"X1" L=51/4" | 01.12.2018 | 31.12.2018 | 54 | 4074.3
4000 | 1002856 | ESPIGA C/MANGUITO ADAPT 5/8"X1" L=51/4" | 01.12.2018 | 31.12.2018 | 200 | 15090
3000 | 1002856 | ESPIGA C/MANGUITO ADAPT 5/8"X1" L=51/4" | 01.12.2018 | 31.12.2018 | 1226 | 92501.7
6000 | 1002857 | SOPORTE PARA TUBO DE ANCLAJE DE 2" | 01.12.2018 | 31.12.2018 | 12 | 2478.38
4000 | 1002857 | SOPORTE PARA TUBO DE ANCLAJE DE 2" | 01.12.2018 | 31.12.2018 | 13 | 3214.06
5000 | 1002857 | SOPORTE PARA TUBO DE ANCLAJE DE 2" | 01.12.2018 | 31.12.2018 | 24 | 4968.21
3000 | 1002857 | SOPORTE PARA TUBO DE ANCLAJE DE 2" | 01.12.2018 | 31.12.2018 | 152 | 39387.47
4000 | 1002858 | TUBO D/ANCLAJE P/VIENTO VERT. 2" X 5' | 01.12.2018 | 31.12.2018 | 14 | 4456.48
3000 | 1002858 | TUBO D/ANCLAJE P/VIENTO VERT. 2" X 5' | 01.12.2018 | 31.12.2018 | 32 | 7738.37
3000 | 1002859 | FUSIBLE DE EXPULSION TIPO K DE 30 A | 01.12.2018 | 31.12.2018 | 2 | 236
3000 | 1002860 | FUSIBLE EXPULSION TIPO K DE 140 A | 01.12.2018 | 31.12.2018 | 2 | 551.48
5000 | 1002860 | FUSIBLE EXPULSION TIPO K DE 140 A | 01.12.2018 | 31.12.2018 | 5 | 1378.71
4000 | 1002860 | FUSIBLE EXPULSION TIPO K DE 140 A | 01.12.2018 | 31.12.2018 | 24 | 18424.43
7000 | 1002860 | FUSIBLE EXPULSION TIPO K DE 140 A | 01.12.2018 | 31.12.2018 | 51 | 34967.74
4000 | 1002861 | FUSIBLE EXPULSION TIPO K DE 200 A | 01.12.2018 | 31.12.2018 | 4 | 2265.6
7000 | 1002861 | FUSIBLE EXPULSION TIPO K DE 200 A | 01.12.2018 | 31.12.2018 | 43 | 29033.98
5000 | 1002861 | FUSIBLE EXPULSION TIPO K DE 200 A | 01.12.2018 | 31.12.2018 | 54 | 30585.6
6000 | 1002861 | FUSIBLE EXPULSION TIPO K DE 200 A | 01.12.2018 | 31.12.2018 | 56 | 31718.4
3000 | 1002861 | FUSIBLE EXPULSION TIPO K DE 200 A | 01.12.2018 | 31.12.2018 | 297 | 99818.73
4000 | 1002862 | PORTA FUSIBLE P/LUMINARIAS A. P 240V 10A | 01.12.2018 | 31.12.2018 | 48 | 2183.52
5000 | 1002862 | PORTA FUSIBLE P/LUMINARIAS A. P 240V 10A | 01.12.2018 | 31.12.2018 | 49 | 2229.01
3000 | 1002862 | PORTA FUSIBLE P/LUMINARIAS A. P 240V 10A | 01.12.2018 | 31.12.2018 | 200 | 9098
4000 | 1002863 | AISLADOR PORCELANA TIPO ESPIGA ANSI 55-5 | 01.12.2018 | 31.12.2018 | 5 | 696
3000 | 1002865 | CABLE POTENCIA AISL 20 KV XLP No. 4 AWG | 01.12.2018 | 31.12.2018 | 11 | 2600.44
4000 | 1002866 | CONECT.COMP.T/H AL 2-6 A 2 A 6 AWG #1 | 01.12.2018 | 31.12.2018 | 185 | 1110
3000 | 1002866 | CONECT.COMP.T/H AL 2-6 A 2 A 6 AWG #1 | 01.12.2018 | 31.12.2018 | 5120 | 30720
5000 | 1002867 | GRAPA DERIV 4/0AWG-1000MCM A 6AWG-300MCM | 01.12.2018 | 31.12.2018 | 200 | 181246
4000 | 1002867 | GRAPA DERIV 4/0AWG-1000MCM A 6AWG-300MCM | 01.12.2018 | 31.12.2018 | 468 | 424115.64
4000 | 1002868 | MANGA EMPALME A TODA TENSION NO 2 AL | 01.12.2018 | 31.12.2018 | 460 | 14214
3000 | 1002868 | MANGA EMPALME A TODA TENSION NO 2 AL | 01.12.2018 | 31.12.2018 | 2220 | 68598
5000 | 1002869 | MANGA EMPALME A TODA TENSION NO 2/0 AL | 01.12.2018 | 31.12.2018 | 3 | 75.63
4000 | 1002869 | MANGA EMPALME A TODA TENSION NO 2/0 AL | 01.12.2018 | 31.12.2018 | 150 | 3781.5
3000 | 1002869 | MANGA EMPALME A TODA TENSION NO 2/0 AL | 01.12.2018 | 31.12.2018 | 1217 | 30680.57
5000 | 1002870 | TERM COMP.BIMET.P/CABL AL AISL BT 477 | 01.12.2018 | 31.12.2018 | 37 | 21645
3000 | 1002870 | TERM COMP.BIMET.P/CABL AL AISL BT 477 | 01.12.2018 | 31.12.2018 | 44 | 25740
4000 | 1002870 | TERM COMP.BIMET.P/CABL AL AISL BT 477 | 01.12.2018 | 31.12.2018 | 449 | 262665
7000 | 1002873 | LUMINARIA DE AP 240V/150 W. | 01.12.2018 | 31.12.2018 | 5 | 5415.29
3000 | 1002873 | LUMINARIA DE AP 240V/150 W. | 01.12.2018 | 31.12.2018 | 21 | 22744.24
7000 | 1002874 | LUMINARIA DE AP 240V/ 250W. | 01.12.2018 | 31.12.2018 | 874 | 458347.02
3000 | 1002874 | LUMINARIA DE AP 240V/ 250W. | 01.12.2018 | 31.12.2018 | 1901 | 5547022.95
5000 | 1002875 | BRAZO PARA LUMINARIA ACERO GALV 6' | 01.12.2018 | 31.12.2018 | 13 | 12975.39
6000 | 1002875 | BRAZO PARA LUMINARIA ACERO GALV 6' | 01.12.2018 | 31.12.2018 | 49 | 48992.52
7000 | 1002875 | BRAZO PARA LUMINARIA ACERO GALV 6' | 01.12.2018 | 31.12.2018 | 846 | 0
3000 | 1002875 | BRAZO PARA LUMINARIA ACERO GALV 6' | 01.12.2018 | 31.12.2018 | 2660 | 2640276.9
6000 | 1002876 | BRAZO PARA LUMINARIA ACERO GALV DE 12' | 01.12.2018 | 31.12.2018 | 2 | 0
3000 | 1002877 | FUSIBLES DE 60 AMPERES, A 69 KV | 01.12.2018 | 31.12.2018 | 7 | 70808.78
4000 | 1002881 | PERTIGA TELESCOPICA MULTIF 15KV 40 PIES | 01.12.2018 | 31.12.2018 | 1 | 24714.12
3000 | 1002881 | PERTIGA TELESCOPICA MULTIF 15KV 40 PIES | 01.12.2018 | 31.12.2018 | 1 | 28950.12
3000 | 1002882 | DESTORNILLADOR PLANO Y AISLADO DE 12'' | 01.12.2018 | 31.12.2018 | 72 | 40780.8
4000 | 1002883 | DIFERENCIAL MANUAL DE 1 1/5 TN, 1.5M | 01.12.2018 | 31.12.2018 | 1 | 6255.83
3000 | 1002885 | ENGRASADORA | 01.12.2018 | 31.12.2018 | 5 | 1780.85
3000 | 1002886 | ESCALERA DE FIBRA DE VIDRIO DE 16' | 01.12.2018 | 31.12.2018 | 3 | 27410.22
4000 | 1002888 | ESCALERA DE FIBRA DE VIDRIO DE 32' | 01.12.2018 | 31.12.2018 | 1 | 0
6000 | 1002888 | ESCALERA DE FIBRA DE VIDRIO DE 32' | 01.12.2018 | 31.12.2018 | 1 | 14766.98
3000 | 1002888 | ESCALERA DE FIBRA DE VIDRIO DE 32' | 01.12.2018 | 31.12.2018 | 5 | 73834.9
3000 | 1002890 | HERRAMIENTA DE HOYAR COA | 01.12.2018 | 31.12.2018 | 5 | 2475
4000 | 1002890 | HERRAMIENTA DE HOYAR COA | 01.12.2018 | 31.12.2018 | 8 | 3960
4000 | 1002891 | HERRAMIENTA DE HOYAR PALA | 01.12.2018 | 31.12.2018 | 19 | 6850.64
5000 | 1002893 | MACHETE | 01.12.2018 | 31.12.2018 | 3 | 370.14
4000 | 1002893 | MACHETE | 01.12.2018 | 31.12.2018 | 42 | 5181.96
4000 | 1002894 | MANDARRIA DE 4 LIBRAS | 01.12.2018 | 31.12.2018 | 1 | 296.35
3000 | 1002897 | NIVEL DE RESINA ESTRUCT. 36 | 01.12.2018 | 31.12.2018 | 1 | 365.4
3000 | 1002900 | TALADRO CON MARTILLO DE 3/4 | 01.12.2018 | 31.12.2018 | 2 | 22858.02
4000 | 1002902 | CAPA PARA LLUVIA | 01.12.2018 | 31.12.2018 | 1 | 296.22
4000 | 1002904 | CEPILLO DE ALAMBRE | 01.12.2018 | 31.12.2018 | 1 | 95.73
3000 | 1002907 | CUCHILLA PELA CABLE AISL. 1000V | 01.12.2018 | 31.12.2018 | 16 | 11290.24
3000 | 1002908 | GUANTES P/TAREAS GENERALES | 01.12.2018 | 31.12.2018 | 50 | 19765
4000 | 1002909 | LINTERNA | 01.12.2018 | 31.12.2018 | 6 | 17212.92
3000 | 1002911 | SAQUETA PORTA-HERRAMIENTAS | 01.12.2018 | 31.12.2018 | 3 | 2482.59
3000 | 1002913 | MEDIDOR ELECT 120 V, 2H TIPO SOCKET | 01.12.2018 | 31.12.2018 | 11639 | 15999298.92
3000 | 1002915 | MEDIDOR ELECT 120 V, 3H TIPO SOCKET | 01.12.2018 | 31.12.2018 | 2061 | 8661360.19
3000 | 1002918 | MEDIDOR IND BOTTOM GPRS CL20 2HILOS | 01.12.2018 | 31.12.2018 | 152 | 912804.84
3000 | 1002919 | MEDIDOR IND BOTTOM GPRS CL20 4HILOS | 01.12.2018 | 31.12.2018 | 163 | 4008444.72
4000 | 1002920 | BASE CIRCULAR, ENTRADA DE 1" | 01.12.2018 | 31.12.2018 | 40 | 11891.57
5000 | 1002921 | CONECT A PRUEBA D/AGUA P/C. 8,2 ROSC 1" | 01.12.2018 | 31.12.2018 | 400 | 6500
6000 | 1002921 | CONECT A PRUEBA D/AGUA P/C. 8,2 ROSC 1" | 01.12.2018 | 31.12.2018 | 1461 | 24177.05
7000 | 1002921 | CONECT A PRUEBA D/AGUA P/C. 8,2 ROSC 1" | 01.12.2018 | 31.12.2018 | 1655 | 29211.27
4000 | 1002921 | CONECT A PRUEBA D/AGUA P/C. 8,2 ROSC 1" | 01.12.2018 | 31.12.2018 | 1689 | 37335.96
3000 | 1002921 | CONECT A PRUEBA D/AGUA P/C. 8,2 ROSC 1" | 01.12.2018 | 31.12.2018 | 48339 | 839142.81
3000 | 1002927 | BASE CL 200 INDUSTRIAL, FORMA 16S | 01.12.2018 | 31.12.2018 | 1188 | 1539639.94
5000 | 1002928 | BASE CL200 IND.FORM 12S NEUTRO A TIERRA | 01.12.2018 | 31.12.2018 | 3 | 4636.97
5000 | 1002929 | CONECT A PRUEBA D/AGUA P/C. 6,3 ROSC 1" | 01.12.2018 | 31.12.2018 | 1 | 26.47
4000 | 1002929 | CONECT A PRUEBA D/AGUA P/C. 6,3 ROSC 1" | 01.12.2018 | 31.12.2018 | 593 | 15429.67
6000 | 1002929 | CONECT A PRUEBA D/AGUA P/C. 6,3 ROSC 1" | 01.12.2018 | 31.12.2018 | 953 | 25227.75
3000 | 1002929 | CONECT A PRUEBA D/AGUA P/C. 6,3 ROSC 1" | 01.12.2018 | 31.12.2018 | 2254 | 56238.48
6000 | 1002930 | TUERCA PARA CONECTOR A PRUEBA DE AGUA | 01.12.2018 | 31.12.2018 | 497 | 780.29
4000 | 1002930 | TUERCA PARA CONECTOR A PRUEBA DE AGUA | 01.12.2018 | 31.12.2018 | 2411 | 11317.47
3000 | 1002930 | TUERCA PARA CONECTOR A PRUEBA DE AGUA | 01.12.2018 | 31.12.2018 | 110703 | 636091.71
6000 | 1002931 | CABLE COBRE AISLAD THHN COLOR VERDE 6mm² | 01.12.2018 | 31.12.2018 | 52 | 1510.65
3000 | 1002932 | CABLE COBRE AISL THHN COLOR NEGR 53,5mm² | 01.12.2018 | 31.12.2018 | 1244 | 359522.97
4000 | 1002933 | CONECTOR DE COBRE TIPO C16 | 01.12.2018 | 31.12.2018 | 57 | 472.53
3000 | 1002933 | CONECTOR DE COBRE TIPO C16 | 01.12.2018 | 31.12.2018 | 14868 | 123255.72
4000 | 1002934 | CONECTOR DE COBRE TIPO C25 | 01.12.2018 | 31.12.2018 | 4288 | 21911.68
3000 | 1002934 | CONECTOR DE COBRE TIPO C25 | 01.12.2018 | 31.12.2018 | 121910 | 622960.1
4000 | 1002935 | CONECTOR NEUT/DES. D/INDEP. P/ACOM. | 01.12.2018 | 31.12.2018 | 100 | 7143.72
6000 | 1002935 | CONECTOR NEUT/DES. D/INDEP. P/ACOM. | 01.12.2018 | 31.12.2018 | 300 | 21431.16
5000 | 1002935 | CONECTOR NEUT/DES. D/INDEP. P/ACOM. | 01.12.2018 | 31.12.2018 | 750 | 53577.9
3000 | 1002935 | CONECTOR NEUT/DES. D/INDEP. P/ACOM. | 01.12.2018 | 31.12.2018 | 106683 | 7549965.57
4000 | 1002939 | MENSULA OJAL DE ACOMETIDA | 01.12.2018 | 31.12.2018 | 100 | 278
6000 | 1002939 | MENSULA OJAL DE ACOMETIDA | 01.12.2018 | 31.12.2018 | 1197 | 3327.66
5000 | 1002939 | MENSULA OJAL DE ACOMETIDA | 01.12.2018 | 31.12.2018 | 1600 | 4448
3000 | 1002939 | MENSULA OJAL DE ACOMETIDA | 01.12.2018 | 31.12.2018 | 24672 | 68588.16
7000 | 1002940 | MOLDURA PLASTICA P/TIERRA 1/2"X 8' | 01.12.2018 | 31.12.2018 | 199 | 9445.25
4000 | 1002940 | MOLDURA PLASTICA P/TIERRA 1/2"X 8' | 01.12.2018 | 31.12.2018 | 763 | 44327.45
5000 | 1002940 | MOLDURA PLASTICA P/TIERRA 1/2"X 8' | 01.12.2018 | 31.12.2018 | 1203 | 66052.69
6000 | 1002940 | MOLDURA PLASTICA P/TIERRA 1/2"X 8' | 01.12.2018 | 31.12.2018 | 1379 | 65784.77
3000 | 1002940 | MOLDURA PLASTICA P/TIERRA 1/2"X 8' | 01.12.2018 | 31.12.2018 | 4104 | 194775.84
3000 | 1002941 | TORNILLO TIRAF.RETE. DE 5/16"POR 3,5"LO | 01.12.2018 | 31.12.2018 | 5649 | 4349.73
7000 | 1002942 | COLLAR AMARRE EN FACHADA | 01.12.2018 | 31.12.2018 | 2267 | 29966.14
5000 | 1002942 | COLLAR AMARRE EN FACHADA | 01.12.2018 | 31.12.2018 | 2422 | 36584.94
6000 | 1002942 | COLLAR AMARRE EN FACHADA | 01.12.2018 | 31.12.2018 | 2948 | 41726.41
4000 | 1002942 | COLLAR AMARRE EN FACHADA | 01.12.2018 | 31.12.2018 | 3750 | 23939.25
3000 | 1002942 | COLLAR AMARRE EN FACHADA | 01.12.2018 | 31.12.2018 | 208258 | 2011158.85
5000 | 1002943 | FLEJE DE AC INOX DE 12.7MM (1/2") X 0.4M | 01.12.2018 | 31.12.2018 | 43 | 1018.33
7000 | 1002943 | FLEJE DE AC INOX DE 12.7MM (1/2") X 0.4M | 01.12.2018 | 31.12.2018 | 497 | 10875.9
6000 | 1002943 | FLEJE DE AC INOX DE 12.7MM (1/2") X 0.4M | 01.12.2018 | 31.12.2018 | 970.9 | 20924.4
4000 | 1002943 | FLEJE DE AC INOX DE 12.7MM (1/2") X 0.4M | 01.12.2018 | 31.12.2018 | 1128.5 | 24276.02
3000 | 1002943 | FLEJE DE AC INOX DE 12.7MM (1/2") X 0.4M | 01.12.2018 | 31.12.2018 | 20401.5 | 396541.42
6000 | 1002944 | HEBILLAS PARA FLEJE DE 12.7MM(1/2") | 01.12.2018 | 31.12.2018 | 3 | 20.52
5000 | 1002944 | HEBILLAS PARA FLEJE DE 12.7MM(1/2") | 01.12.2018 | 31.12.2018 | 132 | 1090.54
7000 | 1002944 | HEBILLAS PARA FLEJE DE 12.7MM(1/2") | 01.12.2018 | 31.12.2018 | 417 | 3400.37
4000 | 1002944 | HEBILLAS PARA FLEJE DE 12.7MM(1/2") | 01.12.2018 | 31.12.2018 | 819 | 6678.13
3000 | 1002944 | HEBILLAS PARA FLEJE DE 12.7MM(1/2") | 01.12.2018 | 31.12.2018 | 6990 | 56711.58
3000 | 1002945 | HEBILLAS PARA FLEJE DE 20MM(3/4") | 01.12.2018 | 31.12.2018 | 290 | 2715.8
6000 | 1002945 | HEBILLAS PARA FLEJE DE 20MM(3/4") | 01.12.2018 | 31.12.2018 | 387 | 3660.84
4000 | 1002945 | HEBILLAS PARA FLEJE DE 20MM(3/4") | 01.12.2018 | 31.12.2018 | 564 | 5932.55
5000 | 1002945 | HEBILLAS PARA FLEJE DE 20MM(3/4") | 01.12.2018 | 31.12.2018 | 1600 | 16798.34
6000 | 1002946 | TUBERÍA FLEXIBLE 1" CON PROTECC PVC, LIQ | 01.12.2018 | 31.12.2018 | 92 | 12810.08
3000 | 1002946 | TUBERÍA FLEXIBLE 1" CON PROTECC PVC, LIQ | 01.12.2018 | 31.12.2018 | 14654 | 2033647.08
4000 | 1002947 | CURVA ELECTRICA DE 90 EN PVC, DIAMETRO 1 | 01.12.2018 | 31.12.2018 | 45 | 185.4
6000 | 1002947 | CURVA ELECTRICA DE 90 EN PVC, DIAMETRO 1 | 01.12.2018 | 31.12.2018 | 388 | 235.39
7000 | 1002948 | CURVA ELECTRICA DE 90 EN PVC, DIAMETRO 2 | 01.12.2018 | 31.12.2018 | 7 | 153.36
4000 | 1002948 | CURVA ELECTRICA DE 90 EN PVC, DIAMETRO 2 | 01.12.2018 | 31.12.2018 | 74 | 1564.01
3000 | 1002948 | CURVA ELECTRICA DE 90 EN PVC, DIAMETRO 2 | 01.12.2018 | 31.12.2018 | 1083 | 23727.25
6000 | 1002949 | ADAPTADOR DE PVC 2" MACHO | 01.12.2018 | 31.12.2018 | 50 | 529.16
4000 | 1002949 | ADAPTADOR DE PVC 2" MACHO | 01.12.2018 | 31.12.2018 | 65 | 659.1
3000 | 1002949 | ADAPTADOR DE PVC 2" MACHO | 01.12.2018 | 31.12.2018 | 239 | 3159
5000 | 1002950 | ADAPTADORES DE PVC 1" HEMBRA | 01.12.2018 | 31.12.2018 | 44 | 332.29
4000 | 1002950 | ADAPTADORES DE PVC 1" HEMBRA | 01.12.2018 | 31.12.2018 | 59 | 613.38
6000 | 1002950 | ADAPTADORES DE PVC 1" HEMBRA | 01.12.2018 | 31.12.2018 | 400 | 3540
3000 | 1002950 | ADAPTADORES DE PVC 1" HEMBRA | 01.12.2018 | 31.12.2018 | 2370 | 18882.29
5000 | 1002951 | CONECTOR RECTO P/TUBERÍA FLEXIBLE 1" LIQ | 01.12.2018 | 31.12.2018 | 48 | 2548.8
4000 | 1002951 | CONECTOR RECTO P/TUBERÍA FLEXIBLE 1" LIQ | 01.12.2018 | 31.12.2018 | 56 | 3815.45
6000 | 1002951 | CONECTOR RECTO P/TUBERÍA FLEXIBLE 1" LIQ | 01.12.2018 | 31.12.2018 | 150 | 8133.15
3000 | 1002951 | CONECTOR RECTO P/TUBERÍA FLEXIBLE 1" LIQ | 01.12.2018 | 31.12.2018 | 3820 | 236556.99
5000 | 1002952 | CONDULET DE 2" | 01.12.2018 | 31.12.2018 | 12 | 2386.99
4000 | 1002952 | CONDULET DE 2" | 01.12.2018 | 31.12.2018 | 77 | 15345
6000 | 1002952 | CONDULET DE 2" | 01.12.2018 | 31.12.2018 | 113 | 22074.75
3000 | 1002952 | CONDULET DE 2" | 01.12.2018 | 31.12.2018 | 464 | 93380
5000 | 1002953 | CEMENTO PARA TUBERIA DE PVC | 01.12.2018 | 31.12.2018 | 2 | 871.7
4000 | 1002953 | CEMENTO PARA TUBERIA DE PVC | 01.12.2018 | 31.12.2018 | 6 | 1812.1
3000 | 1002953 | CEMENTO PARA TUBERIA DE PVC | 01.12.2018 | 31.12.2018 | 121 | 48288.19
6000 | 1002955 | TAPAS CIEGAS | 01.12.2018 | 31.12.2018 | 126 | 2664.9
4000 | 1002955 | TAPAS CIEGAS | 01.12.2018 | 31.12.2018 | 201 | 4251.15
3000 | 1002955 | TAPAS CIEGAS | 01.12.2018 | 31.12.2018 | 2753 | 58225.95
5000 | 1002956 | ARO DE SEGURIDAD CON TORNILLO REFORZADO | 01.12.2018 | 31.12.2018 | 108 | 7316.53
7000 | 1002956 | ARO DE SEGURIDAD CON TORNILLO REFORZADO | 01.12.2018 | 31.12.2018 | 1100 | 75600.05
4000 | 1002956 | ARO DE SEGURIDAD CON TORNILLO REFORZADO | 01.12.2018 | 31.12.2018 | 1102 | 78982.93
6000 | 1002956 | ARO DE SEGURIDAD CON TORNILLO REFORZADO | 01.12.2018 | 31.12.2018 | 3240 | 215584.98
3000 | 1002956 | ARO DE SEGURIDAD CON TORNILLO REFORZADO | 01.12.2018 | 31.12.2018 | 40658 | 2689091.14
6000 | 1002957 | TAPE DE VINILO | 01.12.2018 | 31.12.2018 | 1 | 74.34
7000 | 1002957 | TAPE DE VINILO | 01.12.2018 | 31.12.2018 | 70 | 5203.8
5000 | 1002957 | TAPE DE VINILO | 01.12.2018 | 31.12.2018 | 71 | 5282.86
3000 | 1002957 | TAPE DE VINILO | 01.12.2018 | 31.12.2018 | 1097 | 81550.98
3000 | 1002958 | FUNDAS AISLANTES DE CORTE | 01.12.2018 | 31.12.2018 | 3410 | 33759.68
5000 | 1002959 | TERMINAL DE OJO AZUL 4MM | 01.12.2018 | 31.12.2018 | 943 | 1018.44
3000 | 1002960 | HERRAMIENTA ZUNCHADORA PARA FLEJE | 01.12.2018 | 31.12.2018 | 5 | 8764.1
3000 | 1002961 | LLAVE HEXAGONAL DE 10 MM AISLADA | 01.12.2018 | 31.12.2018 | 32 | 12148.16
6000 | 1002964 | CONECTOR DE COBRE ESTAÑADO P/PART.1/0 AW | 01.12.2018 | 31.12.2018 | 30 | 3964.8
5000 | 1002964 | CONECTOR DE COBRE ESTAÑADO P/PART.1/0 AW | 01.12.2018 | 31.12.2018 | 160 | 21145.6
3000 | 1002964 | CONECTOR DE COBRE ESTAÑADO P/PART.1/0 AW | 01.12.2018 | 31.12.2018 | 236 | 31189.76
5000 | 1002965 | CONECTOR DE COBRE ESTAÑADO P/PART.2/0 AW | 01.12.2018 | 31.12.2018 | 95 | 14573
6000 | 1002965 | CONECTOR DE COBRE ESTAÑADO P/PART.2/0 AW | 01.12.2018 | 31.12.2018 | 120 | 18408
4000 | 1002965 | CONECTOR DE COBRE ESTAÑADO P/PART.2/0 AW | 01.12.2018 | 31.12.2018 | 352 | 53919.41
3000 | 1002965 | CONECTOR DE COBRE ESTAÑADO P/PART.2/0 AW | 01.12.2018 | 31.12.2018 | 727 | 109664.44
3000 | 1002966 | BAQUELITAS O MORDAZAS CL100. | 01.12.2018 | 31.12.2018 | 8345 | 794681.63
3000 | 1002968 | MOD.TRANSF.TRIF.12,5 KV. R.20-40/5 | 01.12.2018 | 31.12.2018 | 15 | 2717933.32
3000 | 1002969 | MOD.TRANSF.TRIF.12,5 KV. R.25-50/5 | 01.12.2018 | 31.12.2018 | 4 | 589279.76
3000 | 1002970 | MOD.TRANSF.TRIF.12,5 KV. R.40-80/5 | 01.12.2018 | 31.12.2018 | 7 | 1339130.37
3000 | 1002971 | MOD.TRANSF.TRIF.12,5 KV. R.50-100/5 | 01.12.2018 | 31.12.2018 | 62 | 10515136.69
3000 | 1002973 | MOD.TRANSF TRIF.12,5 KV. R.100-200/5 | 01.12.2018 | 31.12.2018 | 14 | 2542428
6000 | 1002974 | MOD.TRANSF. MONOF.12,5 KV. R. 15-30/5 | 01.12.2018 | 31.12.2018 | 1 | 0
4000 | 1002979 | ABRAZADERA METALICAS DE 3/4" | 01.12.2018 | 31.12.2018 | 389 | 381.22
6000 | 1002981 | ARANDELA PLANA CUADRADA 2''' | 01.12.2018 | 31.12.2018 | 627 | 12000.78
5000 | 1002981 | ARANDELA PLANA CUADRADA 2''' | 01.12.2018 | 31.12.2018 | 835 | 15981.9
7000 | 1002981 | ARANDELA PLANA CUADRADA 2''' | 01.12.2018 | 31.12.2018 | 1000 | 12589.88
3000 | 1002981 | ARANDELA PLANA CUADRADA 2''' | 01.12.2018 | 31.12.2018 | 44618 | 561735.17
5000 | 1002982 | BOMBILLO 250W AP DE SODIO | 01.12.2018 | 31.12.2018 | 14 | 3428.22
4000 | 1002982 | BOMBILLO 250W AP DE SODIO | 01.12.2018 | 31.12.2018 | 150 | 32992.8
7000 | 1002982 | BOMBILLO 250W AP DE SODIO | 01.12.2018 | 31.12.2018 | 1013 | 55427.9
3000 | 1002982 | BOMBILLO 250W AP DE SODIO | 01.12.2018 | 31.12.2018 | 6722 | 1841452.58
7000 | 1002986 | COND. TRENZADO TRIPLEX 2X2/0AAC-2/0AAAC | 01.12.2018 | 31.12.2018 | 1 | 0
5000 | 1002986 | COND. TRENZADO TRIPLEX 2X2/0AAC-2/0AAAC | 01.12.2018 | 31.12.2018 | 3.8 | 775.24
6000 | 1002986 | COND. TRENZADO TRIPLEX 2X2/0AAC-2/0AAAC | 01.12.2018 | 31.12.2018 | 30.71 | 4675.81
3000 | 1002986 | COND. TRENZADO TRIPLEX 2X2/0AAC-2/0AAAC | 01.12.2018 | 31.12.2018 | 635.41 | 127118.64
4000 | 1002988 | CONECTOR DE COBRE ESTAÑADO P/PART.2 AWG | 01.12.2018 | 31.12.2018 | 30 | 2353.75
3000 | 1002988 | CONECTOR DE COBRE ESTAÑADO P/PART.2 AWG | 01.12.2018 | 31.12.2018 | 282 | 24721.6
3000 | 1002989 | COUPLING PVC 1/2 PRESION | 01.12.2018 | 31.12.2018 | 66 | 126.06
3000 | 1002990 | DADO EMPALMADOR PARA CABLE 2/0 | 01.12.2018 | 31.12.2018 | 4 | 5624.68
4000 | 1002991 | DIFERENCIAL MANUAL DE 2 TN | 01.12.2018 | 31.12.2018 | 1 | 8418.12
4000 | 1002994 | HACHA | 01.12.2018 | 31.12.2018 | 14 | 3008.88
6000 | 1002995 | JUEGO DE LLAVE ALLEN 10/2 | 01.12.2018 | 31.12.2018 | 1 | 360.86
3000 | 1002998 | LLAVE AJUSTABLE MECANICA DE 12" | 01.12.2018 | 31.12.2018 | 2 | 1463.2
4000 | 1002998 | LLAVE AJUSTABLE MECANICA DE 12" | 01.12.2018 | 31.12.2018 | 5 | 2124.3
3000 | 1002999 | LLAVE COMBINADAS 30 MM | 01.12.2018 | 31.12.2018 | 4 | 1600.52
3000 | 1003002 | PINZA PARA TERMINAL DE COMPRESION | 01.12.2018 | 31.12.2018 | 50 | 8622.5
6000 | 1003003 | SOPORTE DE ANCLAJE EN FACHADA | 01.12.2018 | 31.12.2018 | 301 | 5924.97
7000 | 1003003 | SOPORTE DE ANCLAJE EN FACHADA | 01.12.2018 | 31.12.2018 | 2476 | 46238.08
3000 | 1003003 | SOPORTE DE ANCLAJE EN FACHADA | 01.12.2018 | 31.12.2018 | 87549 | 1576132.62
7000 | 1003004 | SOPORTE DOBLE UNIDAD | 01.12.2018 | 31.12.2018 | 4 | 658.86
5000 | 1003004 | SOPORTE DOBLE UNIDAD | 01.12.2018 | 31.12.2018 | 131 | 25222.4
4000 | 1003004 | SOPORTE DOBLE UNIDAD | 01.12.2018 | 31.12.2018 | 155 | 24496.84
6000 | 1003006 | TORNILLO ESPACIAMIENTO AC. GALV. 5-8 X16 | 01.12.2018 | 31.12.2018 | 16 | 441.6
4000 | 1003007 | TORNILLO P/AISL.TIPO CARRETE 5/8"X10" | 01.12.2018 | 31.12.2018 | 232 | 10036.32
3000 | 1003007 | TORNILLO P/AISL.TIPO CARRETE 5/8"X10" | 01.12.2018 | 31.12.2018 | 641 | 26085.78
3000 | 1003008 | TORNILLO P/AISL.TIPO CARRETE 5/8"X12" | 01.12.2018 | 31.12.2018 | 39 | 6786
4000 | 1003008 | TORNILLO P/AISL.TIPO CARRETE 5/8"X12" | 01.12.2018 | 31.12.2018 | 224 | 38976
6000 | 1003009 | TORNILLO P- AISLADOR TIPO CARRETE 5-8X14 | 01.12.2018 | 31.12.2018 | 25 | 1650.14
7000 | 1003009 | TORNILLO P- AISLADOR TIPO CARRETE 5-8X14 | 01.12.2018 | 31.12.2018 | 35 | 2627.44
4000 | 1003009 | TORNILLO P- AISLADOR TIPO CARRETE 5-8X14 | 01.12.2018 | 31.12.2018 | 77 | 5755.95
5000 | 1003009 | TORNILLO P- AISLADOR TIPO CARRETE 5-8X14 | 01.12.2018 | 31.12.2018 | 99 | 7431.91
3000 | 1003009 | TORNILLO P- AISLADOR TIPO CARRETE 5-8X14 | 01.12.2018 | 31.12.2018 | 641 | 57363.89
6000 | 1003010 | TORNILLO P- AISLADOR TIPO CARRETE 5-8X16 | 01.12.2018 | 31.12.2018 | 6 | 540
3000 | 1003012 | TORNILLO ROSCA MADERA 1/2"X4 1/2" | 01.12.2018 | 31.12.2018 | 280 | 1996.4
3000 | 1003013 | TORNILLO ROSCA MADERA 3/8"X4 1/2" | 01.12.2018 | 31.12.2018 | 3 | 23.19
5000 | 1003014 | TORNILLO TIRAFONDO 3-16'' X 1 1-2'' | 01.12.2018 | 31.12.2018 | 4130 | 4625.6
3000 | 1003014 | TORNILLO TIRAFONDO 3-16'' X 1 1-2'' | 01.12.2018 | 31.12.2018 | 43324 | 48522.88
3000 | 1003017 | TRANSF MONOF PAD MOUNT 50KVA/LF/FF 2.4KV | 01.12.2018 | 31.12.2018 | 1 | 42872.59
3000 | 1003018 | TRAFO PAD MOU MON ENT SAL FF 7.2KV 50 | 01.12.2018 | 31.12.2018 | 1 | 120821.08
3000 | 1003019 | TRANSF MONOF PAD MOUNT 75KVA/LF/FF2.4KV | 01.12.2018 | 31.12.2018 | 1 | 23998.72
5000 | 1003026 | TORNILLO MAQUINA AC. GALV. C. HEXAG. 3-8 | 01.12.2018 | 31.12.2018 | 2 | 12.24
4000 | 1003026 | TORNILLO MAQUINA AC. GALV. C. HEXAG. 3-8 | 01.12.2018 | 31.12.2018 | 8 | 68.08
3000 | 1003026 | TORNILLO MAQUINA AC. GALV. C. HEXAG. 3-8 | 01.12.2018 | 31.12.2018 | 3294 | 25239.15
5000 | 1003027 | BOMBILLO 150W AP DE SODIO | 01.12.2018 | 31.12.2018 | 85 | 21209.61
7000 | 1003027 | BOMBILLO 150W AP DE SODIO | 01.12.2018 | 31.12.2018 | 179 | 49612.98
4000 | 1003027 | BOMBILLO 150W AP DE SODIO | 01.12.2018 | 31.12.2018 | 310 | 85921.92
3000 | 1003027 | BOMBILLO 150W AP DE SODIO | 01.12.2018 | 31.12.2018 | 1800 | 498901.49
6000 | 1003029 | CONECTOR 5/8 P/VARILLA D/TIERRA | 01.12.2018 | 31.12.2018 | 86 | 3168.53
5000 | 1003029 | CONECTOR 5/8 P/VARILLA D/TIERRA | 01.12.2018 | 31.12.2018 | 295 | 11644.8
4000 | 1003029 | CONECTOR 5/8 P/VARILLA D/TIERRA | 01.12.2018 | 31.12.2018 | 929 | 36507.55
7000 | 1003029 | CONECTOR 5/8 P/VARILLA D/TIERRA | 01.12.2018 | 31.12.2018 | 1880 | 73862.32
3000 | 1003029 | CONECTOR 5/8 P/VARILLA D/TIERRA | 01.12.2018 | 31.12.2018 | 22528 | 885094.64
4000 | 1003030 | CONDUCTOR DESNUDO AAAC 1/0 AWG (AZUZA) | 01.12.2018 | 31.12.2018 | 16 | 516.26
5000 | 1003030 | CONDUCTOR DESNUDO AAAC 1/0 AWG (AZUZA) | 01.12.2018 | 31.12.2018 | 58.766 | 2027.2
3000 | 1003030 | CONDUCTOR DESNUDO AAAC 1/0 AWG (AZUZA) | 01.12.2018 | 31.12.2018 | 321.12 | 10362.54
6000 | 1003030 | CONDUCTOR DESNUDO AAAC 1/0 AWG (AZUZA) | 01.12.2018 | 31.12.2018 | 1645.64 | 53306.71
5000 | 1003032 | CONDUCTOR DESNUDO AAAC 465,4 MCM (CAIRO) | 01.12.2018 | 31.12.2018 | 7.4 | 238.8
5000 | 1003033 | CONDUCTOR DESNUDO AAAC 4/0 AWG (ALLIANCE | 01.12.2018 | 31.12.2018 | 1.997 | 144.19
4000 | 1003033 | CONDUCTOR DESNUDO AAAC 4/0 AWG (ALLIANCE | 01.12.2018 | 31.12.2018 | 67 | 4837.51
3000 | 1003033 | CONDUCTOR DESNUDO AAAC 4/0 AWG (ALLIANCE | 01.12.2018 | 31.12.2018 | 682.1 | 49237.22
3000 | 1003034 | CABLE UNIPOLAR RHZ1 12-20 kV 1x630 mm² C | 01.12.2018 | 31.12.2018 | 842 | 3947033.84
5000 | 1003035 | AISLADOR PORCELANA T/ESPIGA NEMA 55-2 | 01.12.2018 | 31.12.2018 | 4 | 146.32
6000 | 1003035 | AISLADOR PORCELANA T/ESPIGA NEMA 55-2 | 01.12.2018 | 31.12.2018 | 23 | 835.59
7000 | 1003035 | AISLADOR PORCELANA T/ESPIGA NEMA 55-2 | 01.12.2018 | 31.12.2018 | 89 | 0
3000 | 1003035 | AISLADOR PORCELANA T/ESPIGA NEMA 55-2 | 01.12.2018 | 31.12.2018 | 4873 | 176864.95
3000 | 1003036 | AISLADOR D/PORCELANA T/CARRET.ANSI.53.1 | 01.12.2018 | 31.12.2018 | 32 | 354.24
3000 | 1003037 | TUBO GALVANIZADO DE 3" X 10' | 01.12.2018 | 31.12.2018 | 20 | 56121.11
3000 | 1003038 | SOPORTE PARA CONDENSADOR | 01.12.2018 | 31.12.2018 | 96 | 207737.28
5000 | 1003039 | ESPIGA P/INSTALACION EN CABEZA POSTE 15" | 01.12.2018 | 31.12.2018 | 35 | 0
3000 | 1003039 | ESPIGA P/INSTALACION EN CABEZA POSTE 15" | 01.12.2018 | 31.12.2018 | 450 | 27814.5
7000 | 1003040 | ESPIGA P/CRUC.MADERA VASTAGO 5/8 X 6" | 01.12.2018 | 31.12.2018 | 12 | 0
5000 | 1003040 | ESPIGA P/CRUC.MADERA VASTAGO 5/8 X 6" | 01.12.2018 | 31.12.2018 | 36 | 2212.2
6000 | 1003040 | ESPIGA P/CRUC.MADERA VASTAGO 5/8 X 6" | 01.12.2018 | 31.12.2018 | 171 | 6513.7
3000 | 1003040 | ESPIGA P/CRUC.MADERA VASTAGO 5/8 X 6" | 01.12.2018 | 31.12.2018 | 387 | 23781.15
4000 | 1003040 | ESPIGA P/CRUC.MADERA VASTAGO 5/8 X 6" | 01.12.2018 | 31.12.2018 | 1204 | 159181.09
3000 | 1003041 | FLEJE VERTICAL 1-1/2"X1-1/2"X3/16"X39" | 01.12.2018 | 31.12.2018 | 32 | 12820.16
4000 | 1003041 | FLEJE VERTICAL 1-1/2"X1-1/2"X3/16"X39" | 01.12.2018 | 31.12.2018 | 109 | 42375.39
3000 | 1003043 | CONECTOR PARA VARILLA DE TIERRA TIPO U | 01.12.2018 | 31.12.2018 | 6 | 690
3000 | 1003044 | VARILLA PUESTA A TIERRA GALV. 3/4" *8 | 01.12.2018 | 31.12.2018 | 39 | 246.86
4000 | 1003044 | VARILLA PUESTA A TIERRA GALV. 3/4" *8 | 01.12.2018 | 31.12.2018 | 100 | 2613
6000 | 1003044 | VARILLA PUESTA A TIERRA GALV. 3/4" *8 | 01.12.2018 | 31.12.2018 | 122 | 772.21
3000 | 1003045 | VARILLA DE SOLDAR DE PLATA | 01.12.2018 | 31.12.2018 | 2338 | 113205.96
3000 | 1003046 | TORNILLO GUARDA CABO CURVO 3/4" X 12" | 01.12.2018 | 31.12.2018 | 51 | 2805.51
6000 | 1003047 | TORNILLO GUARDA CABO CURVO 5/8" X10" | 01.12.2018 | 31.12.2018 | 141 | 0
5000 | 1003049 | TORNILLO DE MAQUINA PASANTE 3/8"X 3" | 01.12.2018 | 31.12.2018 | 8 | 602.4
3000 | 1003049 | TORNILLO DE MAQUINA PASANTE 3/8"X 3" | 01.12.2018 | 31.12.2018 | 47 | 1250.67
4000 | 1003049 | TORNILLO DE MAQUINA PASANTE 3/8"X 3" | 01.12.2018 | 31.12.2018 | 70 | 1862.7
4000 | 1003050 | TORNILLO GUARDA CABO RECTO 5/8" X 12" | 01.12.2018 | 31.12.2018 | 8 | 222.4
6000 | 1003050 | TORNILLO GUARDA CABO RECTO 5/8" X 12" | 01.12.2018 | 31.12.2018 | 28 | 758.7
5000 | 1003050 | TORNILLO GUARDA CABO RECTO 5/8" X 12" | 01.12.2018 | 31.12.2018 | 77 | 2119.05
7000 | 1003050 | TORNILLO GUARDA CABO RECTO 5/8" X 12" | 01.12.2018 | 31.12.2018 | 230 | 6232.13
3000 | 1003050 | TORNILLO GUARDA CABO RECTO 5/8" X 12" | 01.12.2018 | 31.12.2018 | 259 | 7017.92
3000 | 1003052 | ARANDELA PLANA ACERO INOX.3/4" | 01.12.2018 | 31.12.2018 | 1469 | 28807.09
4000 | 1003053 | ARANDELA PLANA REDONDA ACERO GALV.1/2" | 01.12.2018 | 31.12.2018 | 119 | 412.93
6000 | 1003053 | ARANDELA PLANA REDONDA ACERO GALV.1/2" | 01.12.2018 | 31.12.2018 | 993 | 3445.71
3000 | 1003053 | ARANDELA PLANA REDONDA ACERO GALV.1/2" | 01.12.2018 | 31.12.2018 | 4658 | 16163.26
3000 | 1003054 | ARANDELA REDONDA DE GOMAS 2" 1" INTERIO | 01.12.2018 | 31.12.2018 | 1324 | 4779.64
4000 | 1003055 | PARARRAYO DE 3KV | 01.12.2018 | 31.12.2018 | 6 | 7611
3000 | 1003055 | PARARRAYO DE 3KV | 01.12.2018 | 31.12.2018 | 112 | 398545
4000 | 1003056 | CONDENSADOR MONOFASICO 100 KVAR | 01.12.2018 | 31.12.2018 | 3 | 12615.21
3000 | 1003058 | BOBINA DE APERTURA DE 35 A | 01.12.2018 | 31.12.2018 | 13 | 23864.75
3000 | 1003059 | BOBINA DE APERTURA DE 70 A | 01.12.2018 | 31.12.2018 | 2 | 3669.44
3000 | 1003060 | BOBINA DE APERTURA DE 140 A | 01.12.2018 | 31.12.2018 | 6 | 24374.64
3000 | 1003061 | BOBINA DE APERTURA DE 200 A | 01.12.2018 | 31.12.2018 | 9 | 36867.96
3000 | 1003062 | BOBINA DE APERTURA DE 100 A | 01.12.2018 | 31.12.2018 | 3 | 5813.19
3000 | 1003063 | TUERCA HEXAGONAL ACERO GALVANIZADO1/2" | 01.12.2018 | 31.12.2018 | 10 | 40.3
3000 | 1003066 | TUBO DE PVC DIAMETRO 03" X 20' | 01.12.2018 | 31.12.2018 | 90 | 77623.98
6000 | 1003067 | ABRAZADERA METALICA DE 4 | 01.12.2018 | 31.12.2018 | 6 | 157.26
5000 | 1003068 | ABRAZADERA METALICA TIPO OMEGA DE1/2" | 01.12.2018 | 31.12.2018 | 1992 | 4526.65
7000 | 1003068 | ABRAZADERA METALICA TIPO OMEGA DE1/2" | 01.12.2018 | 31.12.2018 | 2400 | 7974.3
6000 | 1003068 | ABRAZADERA METALICA TIPO OMEGA DE1/2" | 01.12.2018 | 31.12.2018 | 2551 | 8373.41
4000 | 1003068 | ABRAZADERA METALICA TIPO OMEGA DE1/2" | 01.12.2018 | 31.12.2018 | 5206 | 12739.95
3000 | 1003068 | ABRAZADERA METALICA TIPO OMEGA DE1/2" | 01.12.2018 | 31.12.2018 | 585575 | 1945624.45
3000 | 1003069 | TARJETA DE COMUNICACION | 01.12.2018 | 31.12.2018 | 13 | 13392.08
3000 | 1003070 | CABEZA PARA TERRAJA DE 1" | 01.12.2018 | 31.12.2018 | 3 | 11850
3000 | 1003071 | CONJUNTO DE TERRAJA 3/8" A 2" | 01.12.2018 | 31.12.2018 | 6 | 2629.98
3000 | 1003072 | MANGO PARA TERRAJA | 01.12.2018 | 31.12.2018 | 5 | 386.3
3000 | 1003073 | TAPON GALVANIZADO DE 1" | 01.12.2018 | 31.12.2018 | 277 | 429.35
3000 | 1003074 | CAJA DE BREAKERS DE 125 AMP | 01.12.2018 | 31.12.2018 | 5 | 1250
4000 | 1003076 | BOMBILLO 400W AP DE SODIO | 01.12.2018 | 31.12.2018 | 1 | 310.8
5000 | 1003076 | BOMBILLO 400W AP DE SODIO | 01.12.2018 | 31.12.2018 | 96 | 30783.84
3000 | 1003076 | BOMBILLO 400W AP DE SODIO | 01.12.2018 | 31.12.2018 | 380 | 121842.84
5000 | 1003077 | FUSIBLE EXPULSION TIPO K DE 125 A | 01.12.2018 | 31.12.2018 | 10 | 5147.89
4000 | 1003077 | FUSIBLE EXPULSION TIPO K DE 125 A | 01.12.2018 | 31.12.2018 | 10 | 5147.9
3000 | 1003077 | FUSIBLE EXPULSION TIPO K DE 125 A | 01.12.2018 | 31.12.2018 | 467 | 260363.52
3000 | 1003079 | FUSIBLE DE 25 AMPS. A 69 KV | 01.12.2018 | 31.12.2018 | 3 | 40232.81
3000 | 1003081 | FUSIBLE DE EXPULSION TIPO K DE 50 A | 01.12.2018 | 31.12.2018 | 2 | 195.88
4000 | 1003081 | FUSIBLE DE EXPULSION TIPO K DE 50 A | 01.12.2018 | 31.12.2018 | 61 | 6454.46
4000 | 1003082 | FUSIBLE DE EXPULSION TIPO K DE 6 A | 01.12.2018 | 31.12.2018 | 80 | 4210.4
5000 | 1003083 | FUSIBLE DE EXPULSION TIPO K DE 25 A | 01.12.2018 | 31.12.2018 | 16 | 1051.05
4000 | 1003083 | FUSIBLE DE EXPULSION TIPO K DE 25 A | 01.12.2018 | 31.12.2018 | 30 | 1985.1
3000 | 1003084 | TRANSF DE CORRIENTE BT 600-5A 600V | 01.12.2018 | 31.12.2018 | 2 | 7676.42
6000 | 1003084 | TRANSF DE CORRIENTE BT 600-5A 600V | 01.12.2018 | 31.12.2018 | 10 | 9552.6
3000 | 1003086 | TRANSF.DE TENSION 0.6 KV 480V. | 01.12.2018 | 31.12.2018 | 35 | 64900.15
3000 | 1003087 | TRANSF. DE TENSION UTE 145 138000 | 01.12.2018 | 31.12.2018 | 12 | 3647389.32
3000 | 1003088 | MED CL20 3Ø, 4H, IND. A LIN TBOT | 01.12.2018 | 31.12.2018 | 18 | 3303051.28
3000 | 1003089 | REDUCCIONES BUSHING DE 1 1/4 X 1 | 01.12.2018 | 31.12.2018 | 268 | 1831.25
3000 | 1003091 | PALO DE PINO PARA COA | 01.12.2018 | 31.12.2018 | 1 | 53.62
3000 | 1003092 | PERTIGA AISLADA PARA MANIOBRA 2M 45KV. | 01.12.2018 | 31.12.2018 | 8 | 88703.2
4000 | 1003094 | PICO | 01.12.2018 | 31.12.2018 | 10 | 2832.9
3000 | 1003095 | HERRAMIENTA PARA HOYA TIPO TIJERA | 01.12.2018 | 31.12.2018 | 3 | 1785
4000 | 1003095 | HERRAMIENTA PARA HOYA TIPO TIJERA | 01.12.2018 | 31.12.2018 | 5 | 2975
3000 | 1003097 | JUEGO PINZA AMPERIMETRA 1 A 3000 A IAAC | 01.12.2018 | 31.12.2018 | 2 | 21462.38
3000 | 1003098 | TANQUE DE HEXAFLORURO | 01.12.2018 | 31.12.2018 | 11 | 1663466.94
3000 | 1003099 | BASE FUSIBLE TIPO BPA 69 KV 100 A | 01.12.2018 | 31.12.2018 | 1 | 55.19
3000 | 1003101 | TRANSF DE TENSION UTD 72- 69000 | 01.12.2018 | 31.12.2018 | 12 | 3057512.04
5000 | 1003102 | TRANSF.MONOF.TIPO POSTE 50 KVA 7.2KV | 01.12.2018 | 31.12.2018 | 3 | 186400.93
4000 | 1003102 | TRANSF.MONOF.TIPO POSTE 50 KVA 7.2KV | 01.12.2018 | 31.12.2018 | 4 | 248534.58
3000 | 1003102 | TRANSF.MONOF.TIPO POSTE 50 KVA 7.2KV | 01.12.2018 | 31.12.2018 | 8 | 202360.86
4000 | 1003104 | TARUGO PLASTICO DE 1-4’’ X 1 1-2” | 01.12.2018 | 31.12.2018 | 4870 | 2241.18
5000 | 1003104 | TARUGO PLASTICO DE 1-4’’ X 1 1-2” | 01.12.2018 | 31.12.2018 | 10000 | 4602
6000 | 1003104 | TARUGO PLASTICO DE 1-4’’ X 1 1-2” | 01.12.2018 | 31.12.2018 | 18541 | 8384.77
3000 | 1003104 | TARUGO PLASTICO DE 1-4’’ X 1 1-2” | 01.12.2018 | 31.12.2018 | 148858 | 68775.76
7000 | 1003106 | TUBO DE PVC DIAMETRO 1/2" | 01.12.2018 | 31.12.2018 | 9 | 1284.46
5000 | 1003106 | TUBO DE PVC DIAMETRO 1/2" | 01.12.2018 | 31.12.2018 | 18 | 2568.91
6000 | 1003106 | TUBO DE PVC DIAMETRO 1/2" | 01.12.2018 | 31.12.2018 | 21 | 2976.83
4000 | 1003106 | TUBO DE PVC DIAMETRO 1/2" | 01.12.2018 | 31.12.2018 | 74 | 10577.13
3000 | 1003106 | TUBO DE PVC DIAMETRO 1/2" | 01.12.2018 | 31.12.2018 | 1085 | 154848.03
3000 | 1003107 | BASE SENCILLA DE ALUMINIO DE 3' ZAS TB-P | 01.12.2018 | 31.12.2018 | 73 | 45121.3
4000 | 1003108 | AISLADOR PORCELANA ANSI 52-4 SUSPENSION | 01.12.2018 | 31.12.2018 | 6 | 783
5000 | 1003108 | AISLADOR PORCELANA ANSI 52-4 SUSPENSION | 01.12.2018 | 31.12.2018 | 56 | 0
3000 | 1003108 | AISLADOR PORCELANA ANSI 52-4 SUSPENSION | 01.12.2018 | 31.12.2018 | 117 | 0
7000 | 1003108 | AISLADOR PORCELANA ANSI 52-4 SUSPENSION | 01.12.2018 | 31.12.2018 | 324 | 0
5000 | 1003109 | CABLE ACERO GALVANIZADO P/RETENIDA 3/8" | 01.12.2018 | 31.12.2018 | 172 | 6786.06
7000 | 1003109 | CABLE ACERO GALVANIZADO P/RETENIDA 3/8" | 01.12.2018 | 31.12.2018 | 220 | 8174.81
4000 | 1003109 | CABLE ACERO GALVANIZADO P/RETENIDA 3/8" | 01.12.2018 | 31.12.2018 | 556 | 20659.95
3000 | 1003109 | CABLE ACERO GALVANIZADO P/RETENIDA 3/8" | 01.12.2018 | 31.12.2018 | 813 | 30197.8
3000 | 1003111 | CONDUCTOR COBRE DESNUDO 4/0 AWG | 01.12.2018 | 31.12.2018 | 10 | 5903.21
3000 | 1003112 | CABLE CU TRENZADO #4AWG AISLAM PVC | 01.12.2018 | 31.12.2018 | 143 | 5923.06
4000 | 1003115 | ALAMBRE DE LIGADURA | 01.12.2018 | 31.12.2018 | 60.3 | 782.69
6000 | 1003115 | ALAMBRE DE LIGADURA | 01.12.2018 | 31.12.2018 | 118 | 4312.84
7000 | 1003115 | ALAMBRE DE LIGADURA | 01.12.2018 | 31.12.2018 | 423 | 5490.54
3000 | 1003115 | ALAMBRE DE LIGADURA | 01.12.2018 | 31.12.2018 | 1288.5 | 16724.73
3000 | 1003116 | TORNILLO ROSCA MADERA 1/2" X 4" | 01.12.2018 | 31.12.2018 | 4 | 53.36
4000 | 1003118 | TERMINAL D/OJO AMARILL P/C.10-12 CERRADO | 01.12.2018 | 31.12.2018 | 600 | 1741.68
5000 | 1003118 | TERMINAL D/OJO AMARILL P/C.10-12 CERRADO | 01.12.2018 | 31.12.2018 | 827 | 2406.57
3000 | 1003118 | TERMINAL D/OJO AMARILL P/C.10-12 CERRADO | 01.12.2018 | 31.12.2018 | 22930 | 66198.83
3000 | 1003119 | FUSIBLE DE EXPULSION TIPO K DE 8 A | 01.12.2018 | 31.12.2018 | 3 | 148.95
5000 | 1003119 | FUSIBLE DE EXPULSION TIPO K DE 8 A | 01.12.2018 | 31.12.2018 | 8 | 397.24
4000 | 1003119 | FUSIBLE DE EXPULSION TIPO K DE 8 A | 01.12.2018 | 31.12.2018 | 24 | 1608.25
6000 | 1003119 | FUSIBLE DE EXPULSION TIPO K DE 8 A | 01.12.2018 | 31.12.2018 | 45 | 3047.04
7000 | 1003119 | FUSIBLE DE EXPULSION TIPO K DE 8 A | 01.12.2018 | 31.12.2018 | 48 | 3383.11
3000 | 1003121 | TRANSF TP MONOF 25KVA 7200 120/240V R.N. | 01.12.2018 | 31.12.2018 | 16 | 1203.73
6000 | 1003124 | TRANSF TP MONOF 37.5KVA 7200 120/240 R.N | 01.12.2018 | 31.12.2018 | 1 | 53670.03
7000 | 1003124 | TRANSF TP MONOF 37.5KVA 7200 120/240 R.N | 01.12.2018 | 31.12.2018 | 6 | 322020.21
3000 | 1003124 | TRANSF TP MONOF 37.5KVA 7200 120/240 R.N | 01.12.2018 | 31.12.2018 | 138 | 6923434.47
5000 | 1003125 | TRANSF TP MONOF 75KVA 2400 120/240V R.E. | 01.12.2018 | 31.12.2018 | 1 | 5420.95
7000 | 1003125 | TRANSF TP MONOF 75KVA 2400 120/240V R.E. | 01.12.2018 | 31.12.2018 | 2 | 10841.9
6000 | 1003126 | TRANSF TP MONOF 100KVA 7200 120/240 R.N. | 01.12.2018 | 31.12.2018 | 2 | 318080.35
3000 | 1003129 | MOSQUETON | 01.12.2018 | 31.12.2018 | 281 | 27228.9
4000 | 1003131 | EXTINTOR PORTATIL PARA VEHICULO | 01.12.2018 | 31.12.2018 | 1 | 654.15
4000 | 1003132 | PERTIGA TIPO ESCOPETA A 15KV, 14 PIES | 01.12.2018 | 31.12.2018 | 2 | 7828.2
3000 | 1003132 | PERTIGA TIPO ESCOPETA A 15KV, 14 PIES | 01.12.2018 | 31.12.2018 | 6 | 23484.6
3000 | 1003133 | CONDUCTOR ALUMINIO ACERO ACSR 1/0 (RAVEN | 01.12.2018 | 31.12.2018 | 233.18 | 5510.7
3000 | 1003134 | CONDUCTOR ALUMINIO ACERO ACSR 266 (PARTR | 01.12.2018 | 31.12.2018 | 277.58 | 17709.6
5000 | 1003135 | AISLADOR PORC. T/ POSTE 15 KV | 01.12.2018 | 31.12.2018 | 93 | 32905.1
6000 | 1003135 | AISLADOR PORC. T/ POSTE 15 KV | 01.12.2018 | 31.12.2018 | 95 | 33209.39
4000 | 1003135 | AISLADOR PORC. T/ POSTE 15 KV | 01.12.2018 | 31.12.2018 | 298 | 105282.13
7000 | 1003135 | AISLADOR PORC. T/ POSTE 15 KV | 01.12.2018 | 31.12.2018 | 318 | 112346.67
3000 | 1003135 | AISLADOR PORC. T/ POSTE 15 KV | 01.12.2018 | 31.12.2018 | 3608 | 1274321.89
3000 | 1003136 | AISLADOR PORC. T/ POSTE 34,5KV(ANSI-57-3 | 01.12.2018 | 31.12.2018 | 2 | 1438.28
4000 | 1003136 | AISLADOR PORC. T/ POSTE 34,5KV(ANSI-57-3 | 01.12.2018 | 31.12.2018 | 9 | 10211.2
6000 | 1003136 | AISLADOR PORC. T/ POSTE 34,5KV(ANSI-57-3 | 01.12.2018 | 31.12.2018 | 15 | 19599.45
5000 | 1003137 | SOPORTE VERTICAL PARA AISLADOR TIPO POST | 01.12.2018 | 31.12.2018 | 2 | 764.28
6000 | 1003137 | SOPORTE VERTICAL PARA AISLADOR TIPO POST | 01.12.2018 | 31.12.2018 | 10 | 3821.4
4000 | 1003137 | SOPORTE VERTICAL PARA AISLADOR TIPO POST | 01.12.2018 | 31.12.2018 | 15 | 5732.09
7000 | 1003137 | SOPORTE VERTICAL PARA AISLADOR TIPO POST | 01.12.2018 | 31.12.2018 | 62 | 23692.46
3000 | 1003137 | SOPORTE VERTICAL PARA AISLADOR TIPO POST | 01.12.2018 | 31.12.2018 | 68 | 25985.52
4000 | 1003138 | SOPORTE FIJACION CRUCETA-APOYO CILINDRIC | 01.12.2018 | 31.12.2018 | 40 | 5137.6
3000 | 1003138 | SOPORTE FIJACION CRUCETA-APOYO CILINDRIC | 01.12.2018 | 31.12.2018 | 163 | 20935.72
4000 | 1003139 | SOPORTE LATERAL PARA AISLADOR TIPO POSTE | 01.12.2018 | 31.12.2018 | 448 | 128172.8
3000 | 1003139 | SOPORTE LATERAL PARA AISLADOR TIPO POSTE | 01.12.2018 | 31.12.2018 | 2387 | 680387.65
4000 | 1003140 | CONECTOR CU¤A A PRESI¢N MCM477/MCM477 | 01.12.2018 | 31.12.2018 | 18 | 4141.8
5000 | 1003140 | CONECTOR CU¤A A PRESI¢N MCM477/MCM477 | 01.12.2018 | 31.12.2018 | 51 | 14142.3
6000 | 1003140 | CONECTOR CU¤A A PRESI¢N MCM477/MCM477 | 01.12.2018 | 31.12.2018 | 237 | 68032.84
6000 | 1003141 | CONECTOR CU¤A A PRESI¢N MCM266/MCM266 | 01.12.2018 | 31.12.2018 | 7 | 0
4000 | 1003142 | CONECTOR ELÁST TIPO CUÑA 1/0 AWG - 1/0 | 01.12.2018 | 31.12.2018 | 1 | 85.55
3000 | 1003142 | CONECTOR ELÁST TIPO CUÑA 1/0 AWG - 1/0 | 01.12.2018 | 31.12.2018 | 105 | 8982.75
6000 | 1003142 | CONECTOR ELÁST TIPO CUÑA 1/0 AWG - 1/0 | 01.12.2018 | 31.12.2018 | 170 | 14445.22
4000 | 1003143 | CONECTOR CU¤A A PRESI¢N MCM477/MCM266 | 01.12.2018 | 31.12.2018 | 78 | 27796.86
5000 | 1003143 | CONECTOR CU¤A A PRESI¢N MCM477/MCM266 | 01.12.2018 | 31.12.2018 | 80 | 21428.8
3000 | 1003143 | CONECTOR CU¤A A PRESI¢N MCM477/MCM266 | 01.12.2018 | 31.12.2018 | 88 | 23876.12
7000 | 1003143 | CONECTOR CU¤A A PRESI¢N MCM477/MCM266 | 01.12.2018 | 31.12.2018 | 109 | 29122.4
3000 | 1003144 | CONECTOR CU¤A A PRESI¢N MCM266/AGW 1/0 | 01.12.2018 | 31.12.2018 | 1 | 83.31
7000 | 1003144 | CONECTOR CU¤A A PRESI¢N MCM266/AGW 1/0 | 01.12.2018 | 31.12.2018 | 4 | 377.6
6000 | 1003144 | CONECTOR CU¤A A PRESI¢N MCM266/AGW 1/0 | 01.12.2018 | 31.12.2018 | 46 | 4604.36
4000 | 1003144 | CONECTOR CU¤A A PRESI¢N MCM266/AGW 1/0 | 01.12.2018 | 31.12.2018 | 53 | 4945.69
5000 | 1003145 | CONECTOR CU¤A A PRESI¢N MCM477/AGW1/0 | 01.12.2018 | 31.12.2018 | 16 | 7091.84
3000 | 1003145 | CONECTOR CU¤A A PRESI¢N MCM477/AGW1/0 | 01.12.2018 | 31.12.2018 | 642 | 239319.28
4000 | 1003146 | CONECTOR CU¤A A PRESI¢N CON EST MCM477 | 01.12.2018 | 31.12.2018 | 46 | 9583.67
5000 | 1003147 | CONECTOR CU¤A A PRESI¢N CON EST MCM266 | 01.12.2018 | 31.12.2018 | 25 | 4218.5
4000 | 1003147 | CONECTOR CU¤A A PRESI¢N CON EST MCM266 | 01.12.2018 | 31.12.2018 | 124 | 34379.84
3000 | 1003147 | CONECTOR CU¤A A PRESI¢N CON EST MCM266 | 01.12.2018 | 31.12.2018 | 273 | 80533.82
4000 | 1003148 | CONECTOR ELÁST TIPO CUÑA C/ESTRIBO 1/0 | 01.12.2018 | 31.12.2018 | 109 | 54672.15
6000 | 1003148 | CONECTOR ELÁST TIPO CUÑA C/ESTRIBO 1/0 | 01.12.2018 | 31.12.2018 | 223 | 109908.7
5000 | 1003148 | CONECTOR ELÁST TIPO CUÑA C/ESTRIBO 1/0 | 01.12.2018 | 31.12.2018 | 566 | 313427.25
4000 | 1003149 | CONECTOR CU¤A A PRESI¢N MCM266 -N§2 CU | 01.12.2018 | 31.12.2018 | 1 | 94.4
3000 | 1003149 | CONECTOR CU¤A A PRESI¢N MCM266 -N§2 CU | 01.12.2018 | 31.12.2018 | 13 | 1150.5
7000 | 1003149 | CONECTOR CU¤A A PRESI¢N MCM266 -N§2 CU | 01.12.2018 | 31.12.2018 | 95 | 8407.5
5000 | 1003150 | CONECTOR CU¤A A PRESI¢N AGW1/0 - N§2 CU | 01.12.2018 | 31.12.2018 | 6 | 573
3000 | 1003151 | TORNILLO AC.GALVANIZ.C/EXAG.C.T.5/8"X6" | 01.12.2018 | 31.12.2018 | 1 | 12.46
4000 | 1003151 | TORNILLO AC.GALVANIZ.C/EXAG.C.T.5/8"X6" | 01.12.2018 | 31.12.2018 | 257 | 22599.12
6000 | 1003152 | TORNILLO MAQUINA AC. GALV.C.CUAD.5-8X12 | 01.12.2018 | 31.12.2018 | 2 | 96
4000 | 1003152 | TORNILLO MAQUINA AC. GALV.C.CUAD.5-8X12 | 01.12.2018 | 31.12.2018 | 37 | 1811.89
5000 | 1003152 | TORNILLO MAQUINA AC. GALV.C.CUAD.5-8X12 | 01.12.2018 | 31.12.2018 | 114 | 5529.31
3000 | 1003152 | TORNILLO MAQUINA AC. GALV.C.CUAD.5-8X12 | 01.12.2018 | 31.12.2018 | 6575 | 321977.75
5000 | 1003153 | TORNILLO MAQUINA AC. GALV.C. CUAD.5-8x14 | 01.12.2018 | 31.12.2018 | 37 | 1777.8
6000 | 1003153 | TORNILLO MAQUINA AC. GALV.C. CUAD.5-8x14 | 01.12.2018 | 31.12.2018 | 100 | 4921.04
3000 | 1003153 | TORNILLO MAQUINA AC. GALV.C. CUAD.5-8x14 | 01.12.2018 | 31.12.2018 | 121 | 5673.69
5000 | 1003154 | TORNILLO AC.GALVANIZ.C/EXAG.C/T.5/8"X16" | 01.12.2018 | 31.12.2018 | 12 | 299.88
6000 | 1003154 | TORNILLO AC.GALVANIZ.C/EXAG.C/T.5/8"X16" | 01.12.2018 | 31.12.2018 | 28 | 274.89
4000 | 1003154 | TORNILLO AC.GALVANIZ.C/EXAG.C/T.5/8"X16" | 01.12.2018 | 31.12.2018 | 51 | 1274.49
4000 | 1003155 | TORNILLO AC.GALV.C/EXAG.C/T.5/8"X1-3/4 | 01.12.2018 | 31.12.2018 | 45 | 1643.85
6000 | 1003155 | TORNILLO AC.GALV.C/EXAG.C/T.5/8"X1-3/4 | 01.12.2018 | 31.12.2018 | 54 | 1972.62
7000 | 1003155 | TORNILLO AC.GALV.C/EXAG.C/T.5/8"X1-3/4 | 01.12.2018 | 31.12.2018 | 151 | 5516.03
3000 | 1003155 | TORNILLO AC.GALV.C/EXAG.C/T.5/8"X1-3/4 | 01.12.2018 | 31.12.2018 | 285 | 10411.05
5000 | 1003155 | TORNILLO AC.GALV.C/EXAG.C/T.5/8"X1-3/4 | 01.12.2018 | 31.12.2018 | 850 | 31050.5
4000 | 1003157 | TORNILLO P-AISLADORES LINE POST3-4,3-4x7 | 01.12.2018 | 31.12.2018 | 24 | 4022.36
3000 | 1003157 | TORNILLO P-AISLADORES LINE POST3-4,3-4x7 | 01.12.2018 | 31.12.2018 | 79 | 10952.56
6000 | 1003158 | TORNILLO AC.GALVANIZ.CON OJO.C.T.5/8"X6" | 01.12.2018 | 31.12.2018 | 1 | 34.77
5000 | 1003158 | TORNILLO AC.GALVANIZ.CON OJO.C.T.5/8"X6" | 01.12.2018 | 31.12.2018 | 198 | 6918.12
3000 | 1003158 | TORNILLO AC.GALVANIZ.CON OJO.C.T.5/8"X6" | 01.12.2018 | 31.12.2018 | 203 | 7057.7
4000 | 1003158 | TORNILLO AC.GALVANIZ.CON OJO.C.T.5/8"X6" | 01.12.2018 | 31.12.2018 | 352 | 12671.65
5000 | 1003159 | TORNILLO AC.GALVANIZ.CON OJO.C.T.5/8"X12 | 01.12.2018 | 31.12.2018 | 1 | 58.69
6000 | 1003159 | TORNILLO AC.GALVANIZ.CON OJO.C.T.5/8"X12 | 01.12.2018 | 31.12.2018 | 4 | 240.04
3000 | 1003159 | TORNILLO AC.GALVANIZ.CON OJO.C.T.5/8"X12 | 01.12.2018 | 31.12.2018 | 5 | 294.55
4000 | 1003160 | TUERCA CUADRADA AC. GALV. P-TORNILLO 5-8 | 01.12.2018 | 31.12.2018 | 8 | 115.35
5000 | 1003160 | TUERCA CUADRADA AC. GALV. P-TORNILLO 5-8 | 01.12.2018 | 31.12.2018 | 385 | 3961.06
6000 | 1003160 | TUERCA CUADRADA AC. GALV. P-TORNILLO 5-8 | 01.12.2018 | 31.12.2018 | 643 | 7192.27
3000 | 1003160 | TUERCA CUADRADA AC. GALV. P-TORNILLO 5-8 | 01.12.2018 | 31.12.2018 | 1028 | 14823.76
7000 | 1003161 | ARANDELA PLANA RECTANGULAR 5-8 | 01.12.2018 | 31.12.2018 | 228 | 3132.48
4000 | 1003161 | ARANDELA PLANA RECTANGULAR 5-8 | 01.12.2018 | 31.12.2018 | 711 | 9768.41
6000 | 1003161 | ARANDELA PLANA RECTANGULAR 5-8 | 01.12.2018 | 31.12.2018 | 1153 | 15841.01
5000 | 1003161 | ARANDELA PLANA RECTANGULAR 5-8 | 01.12.2018 | 31.12.2018 | 1228 | 17770.11
3000 | 1003161 | ARANDELA PLANA RECTANGULAR 5-8 | 01.12.2018 | 31.12.2018 | 31561 | 433614
4000 | 1003162 | TUERCA DE OJO AC. GALV. TORNILLO 5-8 | 01.12.2018 | 31.12.2018 | 67 | 4382.3
5000 | 1003162 | TUERCA DE OJO AC. GALV. TORNILLO 5-8 | 01.12.2018 | 31.12.2018 | 111 | 6036.21
3000 | 1003162 | TUERCA DE OJO AC. GALV. TORNILLO 5-8 | 01.12.2018 | 31.12.2018 | 2330 | 126472.4
3000 | 1003163 | RETENCION PREF. "Z" AISL.57/1-3 ACSR1/0 | 01.12.2018 | 31.12.2018 | 3600 | 974448
4000 | 1003166 | RETENCION PREF"OMEGA"AIS.57/1-3 ACSR 266 | 01.12.2018 | 31.12.2018 | 61 | 2843.82
6000 | 1003167 | RETEN PREF"OMEG"AIS.57/1-3 ACSR 266SR1/0 | 01.12.2018 | 31.12.2018 | 25 | 826.75
4000 | 1003167 | RETEN PREF"OMEG"AIS.57/1-3 ACSR 266SR1/0 | 01.12.2018 | 31.12.2018 | 106 | 3505.42
4000 | 1003168 | RETE PREF"OMEGA"AIS.57/1-3 ACSR 477 | 01.12.2018 | 31.12.2018 | 73 | 3768.26
3000 | 1003168 | RETE PREF"OMEGA"AIS.57/1-3 ACSR 477 | 01.12.2018 | 31.12.2018 | 98 | 5058.76
5000 | 1003168 | RETE PREF"OMEGA"AIS.57/1-3 ACSR 477 | 01.12.2018 | 31.12.2018 | 125 | 6452.5
4000 | 1003169 | RETEN PREF."OME DOBLE"AIS.57/1-3ACSR1/0 | 01.12.2018 | 31.12.2018 | 56 | 11951.13
6000 | 1003169 | RETEN PREF."OME DOBLE"AIS.57/1-3ACSR1/0 | 01.12.2018 | 31.12.2018 | 106 | 34938.12
3000 | 1003169 | RETEN PREF."OME DOBLE"AIS.57/1-3ACSR1/0 | 01.12.2018 | 31.12.2018 | 816 | 272966.25
4000 | 1003170 | RETENC PREF."OMEG DO"AIS.57/1-3ACSR477 | 01.12.2018 | 31.12.2018 | 12 | 4905.48
5000 | 1003170 | RETENC PREF."OMEG DO"AIS.57/1-3ACSR477 | 01.12.2018 | 31.12.2018 | 25 | 10219.75
6000 | 1003170 | RETENC PREF."OMEG DO"AIS.57/1-3ACSR477 | 01.12.2018 | 31.12.2018 | 25 | 10219.75
3000 | 1003170 | RETENC PREF."OMEG DO"AIS.57/1-3ACSR477 | 01.12.2018 | 31.12.2018 | 298 | 121819.42
4000 | 1003171 | RETEN PREF."OME DOB"AIS.57/1-3ACSR.266 | 01.12.2018 | 31.12.2018 | 44 | 5138.32
5000 | 1003171 | RETEN PREF."OME DOB"AIS.57/1-3ACSR.266 | 01.12.2018 | 31.12.2018 | 49 | 5722.22
3000 | 1003171 | RETEN PREF."OME DOB"AIS.57/1-3ACSR.266 | 01.12.2018 | 31.12.2018 | 110 | 12845.8
5000 | 1003172 | RETENCION PREF."OMEGA"AISL.53/2 ACSR.1/0 | 01.12.2018 | 31.12.2018 | 31 | 0
6000 | 1003172 | RETENCION PREF."OMEGA"AISL.53/2 ACSR.1/0 | 01.12.2018 | 31.12.2018 | 256 | 0
3000 | 1003172 | RETENCION PREF."OMEGA"AISL.53/2 ACSR.1/0 | 01.12.2018 | 31.12.2018 | 458 | 110432.96
4000 | 1003173 | RETENCION PREF."OMEGA"AISL.53/2 ACSR.266 | 01.12.2018 | 31.12.2018 | 279 | 10816.83
5000 | 1003173 | RETENCION PREF."OMEGA"AISL.53/2 ACSR.266 | 01.12.2018 | 31.12.2018 | 298 | 11553.46
3000 | 1003173 | RETENCION PREF."OMEGA"AISL.53/2 ACSR.266 | 01.12.2018 | 31.12.2018 | 795 | 30822.15
7000 | 1003174 | AISLADOR PORCELANA CARRETE (ANSI 53-2) | 01.12.2018 | 31.12.2018 | 135 | 1717.18
5000 | 1003174 | AISLADOR PORCELANA CARRETE (ANSI 53-2) | 01.12.2018 | 31.12.2018 | 168 | 33048.02
4000 | 1003174 | AISLADOR PORCELANA CARRETE (ANSI 53-2) | 01.12.2018 | 31.12.2018 | 170 | 2162.37
6000 | 1003174 | AISLADOR PORCELANA CARRETE (ANSI 53-2) | 01.12.2018 | 31.12.2018 | 757 | 10352.79
3000 | 1003174 | AISLADOR PORCELANA CARRETE (ANSI 53-2) | 01.12.2018 | 31.12.2018 | 1060 | 13483.18
7000 | 1003175 | SOPORTE HORQUILLA PARA AISLADOR TIPO CAR | 01.12.2018 | 31.12.2018 | 29 | 15200.35
4000 | 1003175 | SOPORTE HORQUILLA PARA AISLADOR TIPO CAR | 01.12.2018 | 31.12.2018 | 61 | 31973.06
6000 | 1003175 | SOPORTE HORQUILLA PARA AISLADOR TIPO CAR | 01.12.2018 | 31.12.2018 | 88 | 36923.66
5000 | 1003175 | SOPORTE HORQUILLA PARA AISLADOR TIPO CAR | 01.12.2018 | 31.12.2018 | 143 | 73816.42
3000 | 1003175 | SOPORTE HORQUILLA PARA AISLADOR TIPO CAR | 01.12.2018 | 31.12.2018 | 1453 | 761589.95
7000 | 1003180 | PINZA DE RETENCION DOBLE | 01.12.2018 | 31.12.2018 | 574 | 23699.43
5000 | 1003180 | PINZA DE RETENCION DOBLE | 01.12.2018 | 31.12.2018 | 766 | 26319.57
6000 | 1003180 | PINZA DE RETENCION DOBLE | 01.12.2018 | 31.12.2018 | 1860 | 65282.85
3000 | 1003180 | PINZA DE RETENCION DOBLE | 01.12.2018 | 31.12.2018 | 103528 | 3542915.08
5000 | 1003181 | VARILLA DE TIERRA DIAM. 5/8'' X 6' | 01.12.2018 | 31.12.2018 | 15 | 7535.88
4000 | 1003181 | VARILLA DE TIERRA DIAM. 5/8'' X 6' | 01.12.2018 | 31.12.2018 | 195 | 35815.06
6000 | 1003181 | VARILLA DE TIERRA DIAM. 5/8'' X 6' | 01.12.2018 | 31.12.2018 | 294 | 147703.07
7000 | 1003181 | VARILLA DE TIERRA DIAM. 5/8'' X 6' | 01.12.2018 | 31.12.2018 | 12464 | 2289225.47
3000 | 1003181 | VARILLA DE TIERRA DIAM. 5/8'' X 6' | 01.12.2018 | 31.12.2018 | 32766 | 11915068.47
4000 | 1003182 | TUBERIA DE PVC, DIAMETRO 1" SCHEDULE 40 | 01.12.2018 | 31.12.2018 | 3 | 953.64
5000 | 1003182 | TUBERIA DE PVC, DIAMETRO 1" SCHEDULE 40 | 01.12.2018 | 31.12.2018 | 9 | 1710.83
6000 | 1003182 | TUBERIA DE PVC, DIAMETRO 1" SCHEDULE 40 | 01.12.2018 | 31.12.2018 | 866 | 167744.23
3000 | 1003182 | TUBERIA DE PVC, DIAMETRO 1" SCHEDULE 40 | 01.12.2018 | 31.12.2018 | 1160 | 335008.65
5000 | 1003183 | TUBO DE PVC DIAMETRO 2" | 01.12.2018 | 31.12.2018 | 37 | 19124.83
3000 | 1003183 | TUBO DE PVC DIAMETRO 2" | 01.12.2018 | 31.12.2018 | 347 | 136579.87
3000 | 1003184 | TERMINAL DE COBRE 16-8 | 01.12.2018 | 31.12.2018 | 76 | 319.96
4000 | 1003184 | TERMINAL DE COBRE 16-8 | 01.12.2018 | 31.12.2018 | 130 | 547.3
3000 | 1003185 | TERMINAL DE COBRE 16-10 | 01.12.2018 | 31.12.2018 | 44 | 185.24
4000 | 1003186 | TERMINAL DE COBRE 16-12 | 01.12.2018 | 31.12.2018 | 200 | 1881.45
3000 | 1003186 | TERMINAL DE COBRE 16-12 | 01.12.2018 | 31.12.2018 | 1703 | 15885.93
4000 | 1003187 | TERMINAL DE COBRE 25-8 | 01.12.2018 | 31.12.2018 | 30 | 163.5
3000 | 1003187 | TERMINAL DE COBRE 25-8 | 01.12.2018 | 31.12.2018 | 747 | 4071.15
6000 | 1003188 | TERMINAL DE COBRE 25-10 | 01.12.2018 | 31.12.2018 | 11 | 91.93
3000 | 1003188 | TERMINAL DE COBRE 25-10 | 01.12.2018 | 31.12.2018 | 163 | 1525.45
4000 | 1003188 | TERMINAL DE COBRE 25-10 | 01.12.2018 | 31.12.2018 | 192 | 1591.68
4000 | 1003189 | TERMINAL DE COBRE 25-12 | 01.12.2018 | 31.12.2018 | 47 | 940
3000 | 1003189 | TERMINAL DE COBRE 25-12 | 01.12.2018 | 31.12.2018 | 5494 | 116046.35
4000 | 1003190 | TERMINAL DE COBRE 35-12 | 01.12.2018 | 31.12.2018 | 65 | 1170.4
6000 | 1003190 | TERMINAL DE COBRE 35-12 | 01.12.2018 | 31.12.2018 | 84 | 1609.99
3000 | 1003190 | TERMINAL DE COBRE 35-12 | 01.12.2018 | 31.12.2018 | 12266 | 190275.18
3000 | 1003191 | PUNTERA 2.5 MM2 | 01.12.2018 | 31.12.2018 | 758 | 1713.08
4000 | 1003192 | ADAPTADOR DE PVC 2" HEMBRA | 01.12.2018 | 31.12.2018 | 77 | 796.21
5000 | 1003192 | ADAPTADOR DE PVC 2" HEMBRA | 01.12.2018 | 31.12.2018 | 105 | 1088.49
6000 | 1003192 | ADAPTADOR DE PVC 2" HEMBRA | 01.12.2018 | 31.12.2018 | 105 | 1088.49
3000 | 1003192 | ADAPTADOR DE PVC 2" HEMBRA | 01.12.2018 | 31.12.2018 | 1580 | 16379.18
6000 | 1003193 | CONECTOR RECTO P/TUBERÍA FLEXIBLE 2" LIQ | 01.12.2018 | 31.12.2018 | 15 | 1458.48
4000 | 1003193 | CONECTOR RECTO P/TUBERÍA FLEXIBLE 2" LIQ | 01.12.2018 | 31.12.2018 | 19 | 2394.91
5000 | 1003193 | CONECTOR RECTO P/TUBERÍA FLEXIBLE 2" LIQ | 01.12.2018 | 31.12.2018 | 247 | 27952.15
3000 | 1003193 | CONECTOR RECTO P/TUBERÍA FLEXIBLE 2" LIQ | 01.12.2018 | 31.12.2018 | 2320 | 268341.72
5000 | 1003194 | CONECTOR CURVO PARA TUBERIA FLEXIBLE 2" | 01.12.2018 | 31.12.2018 | 19 | 3444.7
3000 | 1003194 | CONECTOR CURVO PARA TUBERIA FLEXIBLE 2" | 01.12.2018 | 31.12.2018 | 76 | 13778.8
6000 | 1003194 | CONECTOR CURVO PARA TUBERIA FLEXIBLE 2" | 01.12.2018 | 31.12.2018 | 98 | 16206.85
5000 | 1003195 | TUBERA FLEXIBLE 2" | 01.12.2018 | 31.12.2018 | 3 | 1219.17
6000 | 1003195 | TUBERA FLEXIBLE 2" | 01.12.2018 | 31.12.2018 | 14 | 5689.49
3000 | 1003195 | TUBERA FLEXIBLE 2" | 01.12.2018 | 31.12.2018 | 20 | 8127.84
4000 | 1003196 | CONDULET DE 1" | 01.12.2018 | 31.12.2018 | 90 | 4460.4
6000 | 1003196 | CONDULET DE 1" | 01.12.2018 | 31.12.2018 | 93 | 11828.13
3000 | 1003196 | CONDULET DE 1" | 01.12.2018 | 31.12.2018 | 2244 | 139053.98
3000 | 1003197 | MOD.TRANSF.TRIF.12,5 KV. R. 5-10/5 | 01.12.2018 | 31.12.2018 | 3 | 592596
3000 | 1003198 | MOD.TRANSF.TRIF.12,5 KV. R.10-20/5 | 01.12.2018 | 31.12.2018 | 2 | 395064
3000 | 1003200 | MOD.TRANSF.TRIF.4,16-12,5 KV.R.20-40/5 | 01.12.2018 | 31.12.2018 | 29 | 5728428
5000 | 1003206 | MOD.TRANSF. MONOF.12,5 KV. R. 5-10/5 | 01.12.2018 | 31.12.2018 | 1 | 60895.08
3000 | 1003206 | MOD.TRANSF. MONOF.12,5 KV. R. 5-10/5 | 01.12.2018 | 31.12.2018 | 6 | 436076.08
4000 | 1003207 | MOD.TRANSF. MONOF.12.5 KV, R. 10-20/5 | 01.12.2018 | 31.12.2018 | 1 | 55039.92
3000 | 1003207 | MOD.TRANSF. MONOF.12.5 KV, R. 10-20/5 | 01.12.2018 | 31.12.2018 | 4 | 306403.09
3000 | 1003208 | TRANSF TP MONOF 75KVA 7200 120/240V R.N. | 01.12.2018 | 31.12.2018 | 1 | 72343.71
6000 | 1003208 | TRANSF TP MONOF 75KVA 7200 120/240V R.N. | 01.12.2018 | 31.12.2018 | 5 | 361718.56
5000 | 1003209 | TARUGO EXPANSION PLOMO 1/2" P/TORN 5/16" | 01.12.2018 | 31.12.2018 | 1 | 39.29
6000 | 1003209 | TARUGO EXPANSION PLOMO 1/2" P/TORN 5/16" | 01.12.2018 | 31.12.2018 | 100 | 673
6000 | 1003210 | TUBERIA DE PVC, DIAMETRO1" | 01.12.2018 | 31.12.2018 | 162 | 0
3000 | 1003212 | FUSIBLES DE 80 AMPERES, A 69 KV | 01.12.2018 | 31.12.2018 | 6 | 24578.76
3000 | 1003217 | MOD.TRANSF TRIF.12.5 KVR. 300/600-5 A | 01.12.2018 | 31.12.2018 | 15 | 2948230
3000 | 1003218 | MOD.TRANSF TRIF.12.5 KVR. 150/300-5 A | 01.12.2018 | 31.12.2018 | 49 | 9650956.24
6000 | 1003221 | TRANSF.MONOF.TIPO POSTE 10KVA 7.2KV | 01.12.2018 | 31.12.2018 | 1 | 0
3000 | 1003223 | TRAF PAD 3Ø EN-SA 12.47KV/120-208V 112.5 | 01.12.2018 | 31.12.2018 | 1 | 228921.89
6000 | 1003224 | GRAPA CONEXION DOBLE CABLE TIERRA SIN TO | 01.12.2018 | 31.12.2018 | 215 | 18007.18
5000 | 1003224 | GRAPA CONEXION DOBLE CABLE TIERRA SIN TO | 01.12.2018 | 31.12.2018 | 227 | 51751.29
4000 | 1003224 | GRAPA CONEXION DOBLE CABLE TIERRA SIN TO | 01.12.2018 | 31.12.2018 | 284 | 23717.93
7000 | 1003224 | GRAPA CONEXION DOBLE CABLE TIERRA SIN TO | 01.12.2018 | 31.12.2018 | 296 | 24717.33
3000 | 1003224 | GRAPA CONEXION DOBLE CABLE TIERRA SIN TO | 01.12.2018 | 31.12.2018 | 6503 | 543013.92
3000 | 1003225 | CRUCETA TUBULAR METALICA 1400 MM | 01.12.2018 | 31.12.2018 | 2 | 1433.78
4000 | 1003225 | CRUCETA TUBULAR METALICA 1400 MM | 01.12.2018 | 31.12.2018 | 46 | 32976.94
4000 | 1003226 | ARANDELA PLANA REDONDA 5-8 | 01.12.2018 | 31.12.2018 | 183 | 1245.34
6000 | 1003226 | ARANDELA PLANA REDONDA 5-8 | 01.12.2018 | 31.12.2018 | 262 | 1126.9
5000 | 1003226 | ARANDELA PLANA REDONDA 5-8 | 01.12.2018 | 31.12.2018 | 1380 | 43393.32
6000 | 1003227 | ARANDELA PRESION AC.GALV. 5-8 | 01.12.2018 | 31.12.2018 | 1519 | 2188.6
5000 | 1003227 | ARANDELA PRESION AC.GALV. 5-8 | 01.12.2018 | 31.12.2018 | 2490 | 3510.44
3000 | 1003227 | ARANDELA PRESION AC.GALV. 5-8 | 01.12.2018 | 31.12.2018 | 26428 | 38056.32
6000 | 1003229 | TRAFO TIPO POST MONO 1BOR AUTO 12.5KV 25 | 01.12.2018 | 31.12.2018 | 1 | 42952.2
3000 | 1003230 | TRANSF TP MONOF 1BOR AUTO 50KVA 12.5KV | 01.12.2018 | 31.12.2018 | 3 | 230761.73
6000 | 1003230 | TRANSF TP MONOF 1BOR AUTO 50KVA 12.5KV | 01.12.2018 | 31.12.2018 | 3 | 230761.73
6000 | 1003231 | TRAFO TIPO POST MONO 1BOR AUTO 12.5KV 75 | 01.12.2018 | 31.12.2018 | 3 | 291630.87
4000 | 1003233 | AISLADOR COMP. T/ SUSP. 15 KV | 01.12.2018 | 31.12.2018 | 104 | 42488.94
5000 | 1003233 | AISLADOR COMP. T/ SUSP. 15 KV | 01.12.2018 | 31.12.2018 | 610 | 237315.09
6000 | 1003233 | AISLADOR COMP. T/ SUSP. 15 KV | 01.12.2018 | 31.12.2018 | 993 | 437695.49
3000 | 1003233 | AISLADOR COMP. T/ SUSP. 15 KV | 01.12.2018 | 31.12.2018 | 1056 | 431428.66
6000 | 1003234 | POSTE HAV 300 DAN 9M | 01.12.2018 | 31.12.2018 | 18 | 208122.5
3000 | 1003234 | POSTE HAV 300 DAN 9M | 01.12.2018 | 31.12.2018 | 59 | 722307.5
6000 | 1003235 | POSTE HAV 300 DAN 10.5M | 01.12.2018 | 31.12.2018 | 3 | 16520
3000 | 1003235 | POSTE HAV 300 DAN 10.5M | 01.12.2018 | 31.12.2018 | 16 | 264320
3000 | 1003236 | POSTE HAV 500 DAN 10.5M | 01.12.2018 | 31.12.2018 | 31 | 548700
6000 | 1003237 | POSTE HAV 500 DAN 12M | 01.12.2018 | 31.12.2018 | 1 | 19017.54
5000 | 1003237 | POSTE HAV 500 DAN 12M | 01.12.2018 | 31.12.2018 | 1 | 19842.17
3000 | 1003237 | POSTE HAV 500 DAN 12M | 01.12.2018 | 31.12.2018 | 6 | 121068
3000 | 1003239 | POSTE HAV 800 DAN 12M | 01.12.2018 | 31.12.2018 | 8 | 174640
6000 | 1003239 | POSTE HAV 800 DAN 12M | 01.12.2018 | 31.12.2018 | 10 | 211220
7000 | 1003239 | POSTE HAV 800 DAN 12M | 01.12.2018 | 31.12.2018 | 12 | 0
6000 | 1003240 | POSTE HAV 800 DAN 14 M | 01.12.2018 | 31.12.2018 | 1 | 0
4000 | 1003241 | ARANDELA CURVA CUADRADA 5-8 | 01.12.2018 | 31.12.2018 | 133 | 2125.96
7000 | 1003241 | ARANDELA CURVA CUADRADA 5-8 | 01.12.2018 | 31.12.2018 | 179 | 2860.65
3000 | 1003241 | ARANDELA CURVA CUADRADA 5-8 | 01.12.2018 | 31.12.2018 | 187 | 2988.34
6000 | 1003241 | ARANDELA CURVA CUADRADA 5-8 | 01.12.2018 | 31.12.2018 | 264 | 3923.02
5000 | 1003241 | ARANDELA CURVA CUADRADA 5-8 | 01.12.2018 | 31.12.2018 | 404 | 5998.47
5000 | 1003242 | TORNILLO TIRAFONDO 1/8" X 1 1/4” | 01.12.2018 | 31.12.2018 | 400 | 574.38
7000 | 1003242 | TORNILLO TIRAFONDO 1/8" X 1 1/4” | 01.12.2018 | 31.12.2018 | 3899 | 3267.17
4000 | 1003242 | TORNILLO TIRAFONDO 1/8" X 1 1/4” | 01.12.2018 | 31.12.2018 | 9058 | 16645.68
3000 | 1003242 | TORNILLO TIRAFONDO 1/8" X 1 1/4” | 01.12.2018 | 31.12.2018 | 93597 | 118638.57
4000 | 1003243 | TORNILLO TIRAFONDO 1- 4'' X 1 1-2'' | 01.12.2018 | 31.12.2018 | 996 | 1316.31
6000 | 1003243 | TORNILLO TIRAFONDO 1- 4'' X 1 1-2'' | 01.12.2018 | 31.12.2018 | 3677 | 5679.15
5000 | 1003243 | TORNILLO TIRAFONDO 1- 4'' X 1 1-2'' | 01.12.2018 | 31.12.2018 | 7409 | 9791.73
7000 | 1003243 | TORNILLO TIRAFONDO 1- 4'' X 1 1-2'' | 01.12.2018 | 31.12.2018 | 8000 | 10572.8
6000 | 1003244 | TORNILLO TIRAFONDO AC GALV5-16''X 1- 1-2 | 01.12.2018 | 31.12.2018 | 107 | 263.22
4000 | 1003244 | TORNILLO TIRAFONDO AC GALV5-16''X 1- 1-2 | 01.12.2018 | 31.12.2018 | 485 | 1009.57
6000 | 1003246 | INTERRUPTOR TERMOMAG. 2P DE 63A | 01.12.2018 | 31.12.2018 | 120 | 1487.03
3000 | 1003246 | INTERRUPTOR TERMOMAG. 2P DE 63A | 01.12.2018 | 31.12.2018 | 8561 | 106087.04
3000 | 1003247 | UNION DE PVC 2" | 01.12.2018 | 31.12.2018 | 572 | 5005
4000 | 1003248 | CONECTOR CURVO PARA TUBERIA FLEXIBLE 1" | 01.12.2018 | 31.12.2018 | 3 | 44.15
3000 | 1003248 | CONECTOR CURVO PARA TUBERIA FLEXIBLE 1" | 01.12.2018 | 31.12.2018 | 1313 | 107411.95
4000 | 1003249 | UNION DE PVC 1" | 01.12.2018 | 31.12.2018 | 417 | 1780.59
5000 | 1003250 | ADAPTADORES DE PVC 1" MACHO | 01.12.2018 | 31.12.2018 | 45 | 185.45
4000 | 1003250 | ADAPTADORES DE PVC 1" MACHO | 01.12.2018 | 31.12.2018 | 286 | 1166.88
3000 | 1003250 | ADAPTADORES DE PVC 1" MACHO | 01.12.2018 | 31.12.2018 | 1478 | 6091.1
3000 | 1003251 | CONECTOR DE COBRE ESTAÑADO P/PART.4/0 AW | 01.12.2018 | 31.12.2018 | 216 | 37905.75
5000 | 1003252 | CONO DE SEGURIDAD DE 28" | 01.12.2018 | 31.12.2018 | 3 | 146.91
5000 | 1003253 | AUTOVALVULA 72,5KV ( PARARRAYO) | 01.12.2018 | 31.12.2018 | 1 | 49.06
3000 | 1003255 | ARMARIO P/INSTAL. EN PUNTO DE FRONTERA | 01.12.2018 | 31.12.2018 | 14 | 304298.4
3000 | 1003257 | BOBINA DE APERTURA DE 50 A | 01.12.2018 | 31.12.2018 | 6 | 15610.04
3000 | 1003258 | TERMINAL D/COMP. DE CU P/CABLE 4AWG | 01.12.2018 | 31.12.2018 | 173 | 4600.07
3000 | 1003260 | FLEJE GALVANIZADO EN V. DE 36" | 01.12.2018 | 31.12.2018 | 494 | 172900
3000 | 1003261 | GRAPA DERIVACI0N LINEA SUB-AER CU 477MC | 01.12.2018 | 31.12.2018 | 44 | 9065.32
3000 | 1003262 | GRAPA DERIV LINEA SUB-AER CU P/C.4/0 | 01.12.2018 | 31.12.2018 | 40 | 40403.2
4000 | 1003263 | MANGA EMPALME AISLADA P/ C. 2/0 TRIPLEX | 01.12.2018 | 31.12.2018 | 81 | 3010.77
3000 | 1003263 | MANGA EMPALME AISLADA P/ C. 2/0 TRIPLEX | 01.12.2018 | 31.12.2018 | 646 | 24011.82
3000 | 1003264 | CONTADOR CL-200 V.SV5AR | 01.12.2018 | 31.12.2018 | 53 | 331428.55
3000 | 1003265 | JUEGO PINZA AMPERIMETRA 1 A 1000 A | 01.12.2018 | 31.12.2018 | 35 | 122589.25
3000 | 1003266 | RACOR 90° BIMET. CABLE 477MCM PALA 60X60 | 01.12.2018 | 31.12.2018 | 7 | 6650
3000 | 1003267 | RACOR 90° BIMET. A BOR 30MM A CABLE 477 | 01.12.2018 | 31.12.2018 | 7 | 4569.04
3000 | 1003269 | RACOR 90° (Br) P/C.559 MCM A PLE. 60X50 | 01.12.2018 | 31.12.2018 | 15 | 5368.65
3000 | 1003271 | RACOR EN T CU CABLE PAS. 477 MCM A 4/0 | 01.12.2018 | 31.12.2018 | 24 | 19276.08
3000 | 1003272 | RACOR EN T BR P/C PASA. 559MCM A 465MCM | 01.12.2018 | 31.12.2018 | 15 | 9063
3000 | 1003273 | RACOR EN T DE (BR) PARA CABLE 465 MCM | 01.12.2018 | 31.12.2018 | 10 | 4737.6
3000 | 1003274 | RACOR EN T DE (BR) PARA CABLE 559MM | 01.12.2018 | 31.12.2018 | 2 | 2074.06
3000 | 1003275 | RACOR RECT CU TUBO 28MM A PALA 60 X 70 | 01.12.2018 | 31.12.2018 | 1 | 484.64
3000 | 1003276 | RACOR PARALELO CU P/DERIVA. D/C. 477MC | 01.12.2018 | 31.12.2018 | 42 | 19894.14
3000 | 1003277 | RACOR 90° CU CABLE 465 A PLETINA 60X80M | 01.12.2018 | 31.12.2018 | 1 | 835.41
3000 | 1003280 | TRANSF DE INTENSIDAD CA-145 200-400 | 01.12.2018 | 31.12.2018 | 13 | 4208590.24
3000 | 1003282 | TORNILLO CABEZA DE HONGO 1/2"*4 1/2" | 01.12.2018 | 31.12.2018 | 116 | 722.68
4000 | 1003282 | TORNILLO CABEZA DE HONGO 1/2"*4 1/2" | 01.12.2018 | 31.12.2018 | 199 | 1239.77
4000 | 1003283 | TORNILLO CABEZA DE HONGO 3/8"* 4 1/2" | 01.12.2018 | 31.12.2018 | 100 | 587
3000 | 1003283 | TORNILLO CABEZA DE HONGO 3/8"* 4 1/2" | 01.12.2018 | 31.12.2018 | 871 | 5112.77
3000 | 1003284 | TORNILLO CARRUAJE 3/8"*5"(CAB.HONGO) | 01.12.2018 | 31.12.2018 | 361 | 2324.84
3000 | 1003285 | TORNILLO DE MAQUINA 3/4" X 10" | 01.12.2018 | 31.12.2018 | 1 | 3.03
3000 | 1003287 | TRANSF DE INTENSIDAD CXE-36- 600-1200 | 01.12.2018 | 31.12.2018 | 8 | 673574.19
6000 | 1003289 | CRUCETA DE MADERA DE10 PIES | 01.12.2018 | 31.12.2018 | 2 | 0
3000 | 1003290 | JUEGO DADO PARA CABLE N°4 | 01.12.2018 | 31.12.2018 | 6 | 3600
3000 | 1003294 | TERMINAL D/EXTER.P/C.RHZ1 36/66 KV 1X300 | 01.12.2018 | 31.12.2018 | 3 | 108634.17
3000 | 1003295 | TERMINACION D/EXTERIOR P/C 630MM2 15KV. | 01.12.2018 | 31.12.2018 | 256 | 471139.45
6000 | 1003296 | TORNILLO DE MAQUINA 1/2'' X 6" | 01.12.2018 | 31.12.2018 | 8 | 26.54
3000 | 1003296 | TORNILLO DE MAQUINA 1/2'' X 6" | 01.12.2018 | 31.12.2018 | 15 | 49.75
4000 | 1003296 | TORNILLO DE MAQUINA 1/2'' X 6" | 01.12.2018 | 31.12.2018 | 51 | 169.26
5000 | 1003296 | TORNILLO DE MAQUINA 1/2'' X 6" | 01.12.2018 | 31.12.2018 | 719 | 2384.63
4000 | 1003297 | ESPIGA P/CRUC MADERA VASTAGO 3/4"X12-1/2 | 01.12.2018 | 31.12.2018 | 262 | 14685.21
3000 | 1003297 | ESPIGA P/CRUC MADERA VASTAGO 3/4"X12-1/2 | 01.12.2018 | 31.12.2018 | 1084 | 55251.48
3000 | 1003298 | TERMINAL D/COMP. DE CU P/CABLE 2AWG | 01.12.2018 | 31.12.2018 | 547 | 7884.69
5000 | 1003299 | CONECT.COMP CU T/H P/ATER .No. 4-6 AWG | 01.12.2018 | 31.12.2018 | 50 | 394
4000 | 1003299 | CONECT.COMP CU T/H P/ATER .No. 4-6 AWG | 01.12.2018 | 31.12.2018 | 166 | 1308.08
3000 | 1003299 | CONECT.COMP CU T/H P/ATER .No. 4-6 AWG | 01.12.2018 | 31.12.2018 | 310 | 2442.8
5000 | 1003300 | ADAPTADOR DE AL A CU P/C. DE AL 2/0 AWG | 01.12.2018 | 31.12.2018 | 23 | 1267.99
4000 | 1003300 | ADAPTADOR DE AL A CU P/C. DE AL 2/0 AWG | 01.12.2018 | 31.12.2018 | 79 | 4355.27
3000 | 1003300 | ADAPTADOR DE AL A CU P/C. DE AL 2/0 AWG | 01.12.2018 | 31.12.2018 | 95 | 5237.35
3000 | 1003301 | BARRENA DE 1/2" PARA CONCRETO | 01.12.2018 | 31.12.2018 | 28 | 4983.43
3000 | 1003304 | MOTOSIERRA | 01.12.2018 | 31.12.2018 | 1 | 13201.45
5000 | 1003304 | MOTOSIERRA | 01.12.2018 | 31.12.2018 | 2 | 0
6000 | 1003304 | MOTOSIERRA | 01.12.2018 | 31.12.2018 | 2 | 0
4000 | 1003306 | CELULA FOTOELECTRICA 240V/1000 WATTS | 01.12.2018 | 31.12.2018 | 120 | 28886.4
7000 | 1003306 | CELULA FOTOELECTRICA 240V/1000 WATTS | 01.12.2018 | 31.12.2018 | 688 | 172935.68
3000 | 1003306 | CELULA FOTOELECTRICA 240V/1000 WATTS | 01.12.2018 | 31.12.2018 | 7593 | 1844332.16
3000 | 1003307 | INDICADOR DE FALLA MONOFASICO | 01.12.2018 | 31.12.2018 | 12 | 73506.12
4000 | 1003308 | LIMA | 01.12.2018 | 31.12.2018 | 3 | 113.13
3000 | 1003309 | MODEM KIT | 01.12.2018 | 31.12.2018 | 1 | 319437.92
4000 | 1003311 | CRUCETA ACERO GALV 3'-0X3"X3"X3"X1/4" | 01.12.2018 | 31.12.2018 | 4 | 2939.4
3000 | 1003312 | BANCO DE CONDENSADORES 3 X 200 KVAR | 01.12.2018 | 31.12.2018 | 1 | 164666.64
4000 | 1003312 | BANCO DE CONDENSADORES 3 X 200 KVAR | 01.12.2018 | 31.12.2018 | 4 | 385601.57
3000 | 1003313 | POLO COMPLETO GIE 24KV,25KA,1250A | 01.12.2018 | 31.12.2018 | 3 | 399308.64
3000 | 1003314 | PARARRAYO PVN 29KV MCOV/36 KV. | 01.12.2018 | 31.12.2018 | 25 | 435326.34
3000 | 1003315 | PARARRAYO PVN 48KV MCOV/60KV. | 01.12.2018 | 31.12.2018 | 21 | 431215.92
3000 | 1003316 | PARARRAYO PVN 88KV MCOV 108 KV. | 01.12.2018 | 31.12.2018 | 16 | 649590
5000 | 1003317 | CONTADOR DE DESCARGA PARA PARARRAYO | 01.12.2018 | 31.12.2018 | 5 | 20219.55
6000 | 1003317 | CONTADOR DE DESCARGA PARA PARARRAYO | 01.12.2018 | 31.12.2018 | 5 | 20219.55
3000 | 1003317 | CONTADOR DE DESCARGA PARA PARARRAYO | 01.12.2018 | 31.12.2018 | 189 | 764298.99
3000 | 1003318 | SUB-BASE AISL. P/MONTAJE D/PARARRAYO PVN | 01.12.2018 | 31.12.2018 | 476 | 583257.08
3000 | 1003320 | FUSIBLE DE EXPULSION TIPO D 46.0 A | 01.12.2018 | 31.12.2018 | 216 | 39853.05
3000 | 1003323 | CABLE CU TRENZADO #2AWG AISLAM PVC | 01.12.2018 | 31.12.2018 | 195 | 0
3000 | 1003324 | P.T.A. CABLE 4/0 TUBO 1 1/2" GRAPA P/CON | 01.12.2018 | 31.12.2018 | 31 | 3301.19
3000 | 1003325 | GRAPA S/ ESTRUC. P/2 CAB CU CAL. 20 M-12 | 01.12.2018 | 31.12.2018 | 8 | 1469.68
3000 | 1003329 | INTERRUPTOR 145 KV TANQUE VIVO | 01.12.2018 | 31.12.2018 | 1 | 1731881.8
3000 | 1003334 | SECCIONADOR TRIPOLAR 24KV. 2000A. | 01.12.2018 | 31.12.2018 | 5 | 2588384.91
4000 | 1003342 | ARANDELA PLANA REDONDA 3-8 | 01.12.2018 | 31.12.2018 | 203 | 708.47
4000 | 1003344 | TORNILLO CABEZA HEXAGONAL 5/8" X 20" | 01.12.2018 | 31.12.2018 | 30 | 1071.6
5000 | 1003344 | TORNILLO CABEZA HEXAGONAL 5/8" X 20" | 01.12.2018 | 31.12.2018 | 47 | 1678.84
3000 | 1003352 | FUSIBLES DE 100 AMPS,A 34.5 KV | 01.12.2018 | 31.12.2018 | 9 | 23933.34
3000 | 1003353 | FUSIBLES DE 125 AMPS A 34.5 KV | 01.12.2018 | 31.12.2018 | 5 | 21949.5
3000 | 1003354 | FUSIBLE DE EXPULSION TIPO K DE 60 A | 01.12.2018 | 31.12.2018 | 56 | 6929.81
6000 | 1003354 | FUSIBLE DE EXPULSION TIPO K DE 60 A | 01.12.2018 | 31.12.2018 | 76 | 9404.74
3000 | 1003356 | CUCHILLAS SECC- 3F 15kV 630ª EXTERIOR | 01.12.2018 | 31.12.2018 | 1 | 0
3000 | 1003357 | SOPORTE DE CABLE AISLADO TRIFASICO | 01.12.2018 | 31.12.2018 | 147 | 159556.39
3000 | 1003358 | SOPORTE DE CABLE AISLADO MONOFASICO | 01.12.2018 | 31.12.2018 | 51 | 35626.84
4000 | 1003359 | TERMINAL D/COMP. DE CU P/CABLE 4/0AWG | 01.12.2018 | 31.12.2018 | 4 | 1278.96
5000 | 1003360 | TERMINAL P/C EXTERIOR No.2 AWG AISL.15KV | 01.12.2018 | 31.12.2018 | 88 | 25517.64
3000 | 1003360 | TERMINAL P/C EXTERIOR No.2 AWG AISL.15KV | 01.12.2018 | 31.12.2018 | 147 | 42708.81
4000 | 1003361 | TORNILLO CABEZA HEXAGONAL 3/8"X5" | 01.12.2018 | 31.12.2018 | 61 | 1124.84
3000 | 1003361 | TORNILLO CABEZA HEXAGONAL 3/8"X5" | 01.12.2018 | 31.12.2018 | 682 | 12576.08
3000 | 1003363 | TRANSF.MONOF.PAD MOUNT 75KVA/RF/FF7.2KV | 01.12.2018 | 31.12.2018 | 1 | 209214
3000 | 1003368 | GRAPA RECTA P/C. CU CAL 15 PALA CU 50X50 | 01.12.2018 | 31.12.2018 | 15 | 2113.35
3000 | 1003369 | GRAPA RECTA P/C. CU CAL 15 PALA CU 80X50 | 01.12.2018 | 31.12.2018 | 14 | 11979.1
3000 | 1003370 | GRAPA RECTA P/C. CU CAL 20 PALA CU 80X50 | 01.12.2018 | 31.12.2018 | 6 | 1548.42
3000 | 1003378 | RACOR PARALE PETACA AL P/DERIV CABL 465 | 01.12.2018 | 31.12.2018 | 54 | 10773.54
3000 | 1003379 | RACOR EN T P/C. AL PAS.465 MCM A 559 MCM | 01.12.2018 | 31.12.2018 | 15 | 5834.7
3000 | 1003380 | RACOR S/PAENA FIJA PASANTE P/C.CU CAL 25 | 01.12.2018 | 31.12.2018 | 1 | 417.13
5000 | 1003381 | BAQUELITA O MORDAZA N° 2 | 01.12.2018 | 31.12.2018 | 100 | 18937
6000 | 1003381 | BAQUELITA O MORDAZA N° 2 | 01.12.2018 | 31.12.2018 | 149 | 28216.13
3000 | 1003383 | CANALETA PLASTICA DE 2.5 MTS X 2"X 1" | 01.12.2018 | 31.12.2018 | 6200 | 2193775.76
7000 | 1003383 | CANALETA PLASTICA DE 2.5 MTS X 2"X 1" | 01.12.2018 | 31.12.2018 | 9936 | 3515702.57
3000 | 1003388 | RACOR 90° CU UNION A CABLE A ESPIGA ROSC | 01.12.2018 | 31.12.2018 | 69 | 24989.04
3000 | 1003389 | RACOR RECT CU P/C 2/0 A 4/0 A PLET.30X40 | 01.12.2018 | 31.12.2018 | 24 | 5144.16
3000 | 1003390 | RACOR RECT CU TUBO PASA 40MM S/PAENA FIJ | 01.12.2018 | 31.12.2018 | 14 | 4374.02
3000 | 1003391 | RACOR RECT CU TUBO PASA.60MM S/PAENA FIJ | 01.12.2018 | 31.12.2018 | 4 | 1701.4
3000 | 1003393 | TERMINAL CERRADO C/AISLA P/CABLE 12-10 | 01.12.2018 | 31.12.2018 | 17901 | 10561.59
4000 | 1003394 | TERMINAL ABIERTO AISLADO P/CABLE 10-12 | 01.12.2018 | 31.12.2018 | 404 | 832.24
3000 | 1003399 | TORNILLO CABEZA HEXAGONAL 1"1/2 X 1/2" | 01.12.2018 | 31.12.2018 | 11 | 22
5000 | 1003399 | TORNILLO CABEZA HEXAGONAL 1"1/2 X 1/2" | 01.12.2018 | 31.12.2018 | 50 | 100
3000 | 1003404 | BOMBILLA D/INDICACION 110V. 22 MILIAMPS | 01.12.2018 | 31.12.2018 | 20 | 350.2
3000 | 1003405 | ADAPTADOR HUB DE 1 1/4" | 01.12.2018 | 31.12.2018 | 1 | 47.12
4000 | 1003406 | FUSIBLE EXPULSION TIPO K DE 150 A | 01.12.2018 | 31.12.2018 | 10 | 2757.42
5000 | 1003406 | FUSIBLE EXPULSION TIPO K DE 150 A | 01.12.2018 | 31.12.2018 | 10 | 2757.42
3000 | 1003406 | FUSIBLE EXPULSION TIPO K DE 150 A | 01.12.2018 | 31.12.2018 | 72 | 24870.63
3000 | 1003408 | TRANSF DE TENSION 12500:V3:110:3 | 01.12.2018 | 31.12.2018 | 9 | 1197788.22
3000 | 1003410 | DETECTOR D/DERIV.D/CABLE PARA 2TERM. | 01.12.2018 | 31.12.2018 | 11 | 365159.08
3000 | 1003411 | DETECTOR DE PULSO DE CONTADORES | 01.12.2018 | 31.12.2018 | 9 | 10695.51
3000 | 1003412 | CONECT.COMP. AL 4/0-3/0 8-10 12-14 STR | 01.12.2018 | 31.12.2018 | 672 | 6720
5000 | 1003413 | TERMINAL ACODADO ENCHUF 15 KV #2AWG200 | 01.12.2018 | 31.12.2018 | 150 | 200718
3000 | 1003413 | TERMINAL ACODADO ENCHUF 15 KV #2AWG200 | 01.12.2018 | 31.12.2018 | 177 | 237659.73
3000 | 1003414 | ABRAZADERA METALICA TIPO OMEGA DE 1" | 01.12.2018 | 31.12.2018 | 5633 | 10873.13
3000 | 1003416 | TERMINAL DE COBRE 70-10 | 01.12.2018 | 31.12.2018 | 49 | 4091.5
4000 | 1003416 | TERMINAL DE COBRE 70-10 | 01.12.2018 | 31.12.2018 | 87 | 7278.69
3000 | 1003422 | FUSIBLE DE 75 AMPS. A 34.5 KV | 01.12.2018 | 31.12.2018 | 3 | 33810
3000 | 1003423 | FUSIBLE DE 3 AMPS. A 69 KV | 01.12.2018 | 31.12.2018 | 3 | 33810
3000 | 1003424 | FUSIBLE DE 10 AMPS A 69 KV | 01.12.2018 | 31.12.2018 | 1 | 10144.65
3000 | 1003425 | FUSIBLE DE 75 AMPS A 69 KV | 01.12.2018 | 31.12.2018 | 9 | 36823.95
6000 | 1003429 | ABRAZADERA CONTRA PRESION P/TUBO ANCL.2" | 01.12.2018 | 31.12.2018 | 24 | 16785.62
3000 | 1003429 | ABRAZADERA CONTRA PRESION P/TUBO ANCL.2" | 01.12.2018 | 31.12.2018 | 191 | 133553.81
4000 | 1003429 | ABRAZADERA CONTRA PRESION P/TUBO ANCL.2" | 01.12.2018 | 31.12.2018 | 206 | 144296.82
5000 | 1003429 | ABRAZADERA CONTRA PRESION P/TUBO ANCL.2" | 01.12.2018 | 31.12.2018 | 312 | 218161.2
3000 | 1003433 | BORNERA DE 6 C0NTACTOS PARA 100AMPS. | 01.12.2018 | 31.12.2018 | 6234 | 289008.24
3000 | 1003437 | FUSIBLE DE 150 AMPS. A 34,5 KV | 01.12.2018 | 31.12.2018 | 1 | 12740
3000 | 1003438 | DETECTOR D/DERIV.D/CABLE PARA 5TERM. | 01.12.2018 | 31.12.2018 | 6 | 208053.18
3000 | 1003439 | DETECTOR D/DERIV.D/CABLE PARA 7TERM. | 01.12.2018 | 31.12.2018 | 3 | 106948.17
3000 | 1003443 | BARRA TUBULAR ALIMET.TRANSF.Y SAL.CIRC | 01.12.2018 | 31.12.2018 | 1 | 5962.06
3000 | 1003444 | BARRA TUBUL.ENT.CAMPO SALI Y SALI CIRCU. | 01.12.2018 | 31.12.2018 | 3 | 16151.25
3000 | 1003446 | SOPORT.SUPER.AISL.CONTAC.FIJO ENT.TRASNF | 01.12.2018 | 31.12.2018 | 1 | 17616.06
3000 | 1003447 | PASAPATA PARA BARRA DE INTERCONEXION | 01.12.2018 | 31.12.2018 | 4 | 5724.4
3000 | 1003448 | PIEZA CONEC.CU CONEX.BARRA ALIM.ENT INTE | 01.12.2018 | 31.12.2018 | 1 | 15427.38
3000 | 1003453 | BUSHING P/TRANSF.DE ALTA 69/12.5KV 28MVA | 01.12.2018 | 31.12.2018 | 4 | 1184640.84
3000 | 1003454 | CABLE DE CONTROL SJTM 12 X 7 | 01.12.2018 | 31.12.2018 | 269 | 70209
3000 | 1003457 | CABLE DE CONTROL SJTW 12 X 19 HILOS | 01.12.2018 | 31.12.2018 | 3217 | 1778349.15
3000 | 1003458 | RELE AUX. 125VCD 8 CONTAC 4N/C Y 4N/0 | 01.12.2018 | 31.12.2018 | 50 | 985441.6
3000 | 1003459 | CONECTORA DE CU CONEX.BARRA A CIRCUIT. | 01.12.2018 | 31.12.2018 | 2 | 12761.38
3000 | 1003461 | CAPSULA DE VACIO P/INTERRUPTOR TIPO VDM | 01.12.2018 | 31.12.2018 | 3 | 190710.84
3000 | 1003468 | BOTON PULSADOR | 01.12.2018 | 31.12.2018 | 5 | 1436.85
7000 | 1003471 | ETIQUETA PARA CENTRO DE TRANSFORMACION | 01.12.2018 | 31.12.2018 | 5 | 689.98
5000 | 1003471 | ETIQUETA PARA CENTRO DE TRANSFORMACION | 01.12.2018 | 31.12.2018 | 26 | 3413.02
4000 | 1003471 | ETIQUETA PARA CENTRO DE TRANSFORMACION | 01.12.2018 | 31.12.2018 | 65 | 8781.27
3000 | 1003471 | ETIQUETA PARA CENTRO DE TRANSFORMACION | 01.12.2018 | 31.12.2018 | 1009 | 105006.43
4000 | 1003475 | INTERRUPTOR TERMOMAG. 2P 40 A | 01.12.2018 | 31.12.2018 | 120 | 32034.8
3000 | 1003475 | INTERRUPTOR TERMOMAG. 2P 40 A | 01.12.2018 | 31.12.2018 | 895 | 238920.25
3000 | 1003477 | MOD.TRANSF TRIF.12,5 kV R.400-800/5 | 01.12.2018 | 31.12.2018 | 5 | 977040
4000 | 1003481 | TUERCA HEXAGONAL ACERO GALVANIZADO 1/4" | 01.12.2018 | 31.12.2018 | 171 | 27.36
3000 | 1003481 | TUERCA HEXAGONAL ACERO GALVANIZADO 1/4" | 01.12.2018 | 31.12.2018 | 628 | 100.48
3000 | 1003482 | ARANDELA PLANA REDONDA 1/4" | 01.12.2018 | 31.12.2018 | 1015 | 0
3000 | 1003484 | CABLE DE CONTROL 6 X 12 | 01.12.2018 | 31.12.2018 | 3000 | 457800
3000 | 1003486 | CABLE DE CONTROL 8 X 14 | 01.12.2018 | 31.12.2018 | 1769 | 231544.41
3000 | 1003487 | CABLE DE CONTROL SJTW 12 X 8 HILOS | 01.12.2018 | 31.12.2018 | 313 | 65117.96
3000 | 1003488 | ACESORIOS PARA BARRA 12,5KV | 01.12.2018 | 31.12.2018 | 2 | 3246.8
3000 | 1003490 | INTERRUPTOR D/INTEMPERIE 1200A.15KV.25KA | 01.12.2018 | 31.12.2018 | 2 | 3379453.54
3000 | 1003491 | TRANSF.D/INTENS.CXE-36,1000-2000/5-5-5A | 01.12.2018 | 31.12.2018 | 3 | 388378.98
3000 | 1003497 | POSTE OCTOGONAL DE ACERO 12M 2000DAN | 01.12.2018 | 31.12.2018 | 8 | 634783.1
3000 | 1003498 | PARARRAYOS O AUTOVALVULAS RECUP.37 KV | 01.12.2018 | 31.12.2018 | 6 | 31200
4000 | 1003503 | FUSIBLE DE EXPULSION TIPO T 15A | 01.12.2018 | 31.12.2018 | 15 | 1245.9
3000 | 1003503 | FUSIBLE DE EXPULSION TIPO T 15A | 01.12.2018 | 31.12.2018 | 41 | 2889.74
4000 | 1003504 | FUSIBLE DE EXPULSION TIPO T 25 A | 01.12.2018 | 31.12.2018 | 87 | 8995.8
3000 | 1003505 | FUSIBLE DE EXPULSION TIPO T 30 A | 01.12.2018 | 31.12.2018 | 60 | 5348.24
3000 | 1003508 | CARTUCHO AMARILLO CONECTOR CUÑA | 01.12.2018 | 31.12.2018 | 3438 | 106268.58
3000 | 1003509 | CARTUCHO AZUL CONECTORES TIPO CUÑA | 01.12.2018 | 31.12.2018 | 5988 | 402213.96
3000 | 1003510 | CARTUCHO BLANCO CONECTORES TIPO CUÑA | 01.12.2018 | 31.12.2018 | 1576 | 48714.16
3000 | 1003511 | CARTUCHO ROJO CONECTOR TIPO CUÑA | 01.12.2018 | 31.12.2018 | 2796 | 86424.36
3000 | 1003512 | INTERRUPTOR TERMOMAG. 2P 10A | 01.12.2018 | 31.12.2018 | 8 | 944
3000 | 1003514 | POSTE HORMIGON ARMADO VIBRADO 15M 800DAN | 01.12.2018 | 31.12.2018 | 1 | 52740.1
3000 | 1003516 | TORNILLO CABEZA HEXAGONAL 3/4" X 8" | 01.12.2018 | 31.12.2018 | 337 | 17220.7
3000 | 1003517 | FUNDAS PRECINTABLES DE 14"X16" REUTILIZA | 01.12.2018 | 31.12.2018 | 8500 | 458371
4000 | 1003519 | TORNILLO P/AISL.TIPO CARRETE 5/8"X8 1/2" | 01.12.2018 | 31.12.2018 | 95 | 5382.7
3000 | 1003520 | TORNILLO CABEZA HEXAGONAL 3/4" X 12" | 01.12.2018 | 31.12.2018 | 3 | 153.3
4000 | 1003522 | PUNTERA 1.5 MM2 | 01.12.2018 | 31.12.2018 | 199 | 73.63
3000 | 1003522 | PUNTERA 1.5 MM2 | 01.12.2018 | 31.12.2018 | 4856 | 1796.72
3000 | 1003528 | VARA TELESCOPICA 40' | 01.12.2018 | 31.12.2018 | 17 | 170377.06
3000 | 1003532 | TUBO DE PVC DIAMETRO 4" LONGITUD 20' | 01.12.2018 | 31.12.2018 | 65 | 95875
4000 | 1003533 | TERMINAL AISL.AZUL P/CABLE 14-16 TIPO PI | 01.12.2018 | 31.12.2018 | 499 | 2150.69
3000 | 1003533 | TERMINAL AISL.AZUL P/CABLE 14-16 TIPO PI | 01.12.2018 | 31.12.2018 | 1500 | 7434
4000 | 1003534 | TERMINAL AISL.AMARILLO P/C.10-12 TIPO PI | 01.12.2018 | 31.12.2018 | 499 | 2939.11
3000 | 1003534 | TERMINAL AISL.AMARILLO P/C.10-12 TIPO PI | 01.12.2018 | 31.12.2018 | 5184 | 35729.46
3000 | 1003539 | TRANSF DE INTENSIDAD CXH-72-100-200 | 01.12.2018 | 31.12.2018 | 1 | 47489.22
3000 | 1003541 | CURVA ELEC DE 90 PVC, DIAMETRO 1" 1/2 | 01.12.2018 | 31.12.2018 | 65 | 750.1
4000 | 1003542 | TORNILLO GUARDA CABO CURVO 5/8" X 16" | 01.12.2018 | 31.12.2018 | 14 | 658.7
6000 | 1003542 | TORNILLO GUARDA CABO CURVO 5/8" X 16" | 01.12.2018 | 31.12.2018 | 40 | 1882
7000 | 1003542 | TORNILLO GUARDA CABO CURVO 5/8" X 16" | 01.12.2018 | 31.12.2018 | 74 | 3481.7
3000 | 1003542 | TORNILLO GUARDA CABO CURVO 5/8" X 16" | 01.12.2018 | 31.12.2018 | 483 | 22725.15
3000 | 1003543 | BOMBILLO DE AP DE SODIO 1000W/480V | 01.12.2018 | 31.12.2018 | 72 | 85315.68
5000 | 1003548 | BRIDA DE SUJECION PLASTICA 9 mm X 203 mm | 01.12.2018 | 31.12.2018 | 91 | 52.62
3000 | 1003551 | CONTACTO AUXIL.P/SELECT.LOCAL CERRADO | 01.12.2018 | 31.12.2018 | 12 | 2690.4
3000 | 1003552 | TRANSFORMADOR DE 400W.480V | 01.12.2018 | 31.12.2018 | 2 | 5430
3000 | 1003554 | TRANSF DE INTENSIDAD RECU.CXH-72-200-400 | 01.12.2018 | 31.12.2018 | 17 | 0
3000 | 1003558 | SARGENTO PARA TUBO 3/4" (19MM) | 01.12.2018 | 31.12.2018 | 6 | 5130
3000 | 1003559 | NIVEL DE 18" USADO | 01.12.2018 | 31.12.2018 | 2 | 176.82
3000 | 1003560 | SAQUETA PORTA-HERRAMIENTAS_USADA | 01.12.2018 | 31.12.2018 | 26 | 16825.12
3000 | 1003561 | MANDARRIA DE 4 LIBRAS USADA | 01.12.2018 | 31.12.2018 | 2 | 269.82
3000 | 1003562 | PICO USADOS | 01.12.2018 | 31.12.2018 | 2 | 122.2
3000 | 1003563 | HERRAMIENTA DE HOYAR PALA USADA | 01.12.2018 | 31.12.2018 | 9 | 1794.6
3000 | 1003564 | EMPALMADOR D/COMPRENSION MD6-8 USADO | 01.12.2018 | 31.12.2018 | 1 | 9488.05
3000 | 1003568 | PIZON USADO | 01.12.2018 | 31.12.2018 | 5 | 2679.2
3000 | 1003570 | CINTURON DE SEGURIDAD USADO | 01.12.2018 | 31.12.2018 | 16 | 11750.72
4000 | 1003572 | BARRENA 5/8" PARA METAL | 01.12.2018 | 31.12.2018 | 2 | 473.88
3000 | 1003572 | BARRENA 5/8" PARA METAL | 01.12.2018 | 31.12.2018 | 5 | 698.56
3000 | 1003573 | SECCIONAD.TRIPO.USADO TIPO ADNN 1600A.24 | 01.12.2018 | 31.12.2018 | 5 | 18027.85
3000 | 1003574 | PARARRAYO USADO 8.4 KV | 01.12.2018 | 31.12.2018 | 8 | 18130.88
3000 | 1003576 | DETECTOR DE FALLO USADO 25KV AC | 01.12.2018 | 31.12.2018 | 1 | 4635.73
3000 | 1003577 | CAJA CENTRALIZACION PL75 USADA 50X75X30 | 01.12.2018 | 31.12.2018 | 1 | 2060.32
3000 | 1003578 | RECLOSE USADO TIPO V6H 15KV. | 01.12.2018 | 31.12.2018 | 1 | 10301.62
3000 | 1003579 | BANCO DE CONDENSADORES 3 X 100KVAR USADO | 01.12.2018 | 31.12.2018 | 2 | 14238.48
3000 | 1003581 | INTERRUPTOR DEL MAGNEX 50KVA | 01.12.2018 | 31.12.2018 | 346 | 1247527.22
3000 | 1003583 | ACEITERA | 01.12.2018 | 31.12.2018 | 4 | 618.08
3000 | 1003584 | TORNILLO GUARDA CABO RECTO 3/4" X 14" | 01.12.2018 | 31.12.2018 | 72 | 11867.76
3000 | 1003585 | CONECTOR PERNO PARTIDO CU.P/C 750MCM | 01.12.2018 | 31.12.2018 | 2 | 1101.32
4000 | 1003586 | CONECTOR PERNO PARTIDO CU P/C.10-14 STR | 01.12.2018 | 31.12.2018 | 62 | 766.32
5000 | 1003586 | CONECTOR PERNO PARTIDO CU P/C.10-14 STR | 01.12.2018 | 31.12.2018 | 397 | 4906.92
3000 | 1003586 | CONECTOR PERNO PARTIDO CU P/C.10-14 STR | 01.12.2018 | 31.12.2018 | 550 | 6798
3000 | 1003587 | ESCALERA DE FIBRA DE VIDRIO DE 24'USADA | 01.12.2018 | 31.12.2018 | 2 | 8185.68
4000 | 1003588 | TUERCA HEXAGONAL ACERO GALVANIZADO 3/8" | 01.12.2018 | 31.12.2018 | 164 | 662.56
3000 | 1003588 | TUERCA HEXAGONAL ACERO GALVANIZADO 3/8" | 01.12.2018 | 31.12.2018 | 4623 | 18676.92
3000 | 1003591 | PODADORA DE RAMA USADA | 01.12.2018 | 31.12.2018 | 1 | 222.93
4000 | 1003592 | ACESORIO P/EQUIPO P.A.T USADO | 01.12.2018 | 31.12.2018 | 1 | 3914.1
3000 | 1003592 | ACESORIO P/EQUIPO P.A.T USADO | 01.12.2018 | 31.12.2018 | 2 | 7828.2
3000 | 1003593 | CONECTOR PERNO PARTIDO CU.P/C 350MCM | 01.12.2018 | 31.12.2018 | 2 | 299.16
3000 | 1003594 | ERTIGA PARA MANIOBRA 3 M.36 A 72.5 KV | 01.12.2018 | 31.12.2018 | 1 | 27521.62
3000 | 1003595 | PERTIGA PARA MANIOBRA 3 M.72.A 225KV | 01.12.2018 | 31.12.2018 | 2 | 3539.18
3000 | 1003600 | TRANSF.BAJA TENSION REC.2.4 15 KW.(BOUST | 01.12.2018 | 31.12.2018 | 1 | 1876.37
3000 | 1003601 | CABLE DE CONTROL 16/6 HILOS | 01.12.2018 | 31.12.2018 | 800 | 62795.06
3000 | 1003606 | EMPALME P/CABLE CU 630MM2 15 KV. | 01.12.2018 | 31.12.2018 | 21 | 586465.34
5000 | 1003607 | CURVA ELECTRICA EN PVC DIAMETRO 4" | 01.12.2018 | 31.12.2018 | 13 | 2687.26
3000 | 1003607 | CURVA ELECTRICA EN PVC DIAMETRO 4" | 01.12.2018 | 31.12.2018 | 94 | 19745.14
3000 | 1003611 | JUNTA PARA BRAZO DE TRANSFORMADORES | 01.12.2018 | 31.12.2018 | 342 | 85500
3000 | 1003612 | BRAZO PARA TRANSFORMADORES (TA) | 01.12.2018 | 31.12.2018 | 344 | 120400
3000 | 1003614 | TERMINAL D/COMP.BIME.P/C.CU 500MCM AWG | 01.12.2018 | 31.12.2018 | 10 | 5643.3
3000 | 1003619 | CHUMACERA DE AC DIAM.2 1/2"X 8 X 4 1/2 | 01.12.2018 | 31.12.2018 | 18 | 302400
3000 | 1003622 | CONEC.EN T P/C.AAAC 559,5 MCM DER.559.5 | 01.12.2018 | 31.12.2018 | 5 | 11000
6000 | 1003623 | CONDULEX DE 3" | 01.12.2018 | 31.12.2018 | 50 | 64380
3000 | 1003623 | CONDULEX DE 3" | 01.12.2018 | 31.12.2018 | 121 | 136502.4
3000 | 1003624 | CURVA ELECTRICA PVC DIAMETRO 6" | 01.12.2018 | 31.12.2018 | 7 | 19097.12
3000 | 1003625 | CONEC.4 AGUJ.T/PALA AL P/C.4/0-477 MCM | 01.12.2018 | 31.12.2018 | 42 | 35700
3000 | 1003626 | CONECTOR PALA AL.P/C.4/0-477 MCM | 01.12.2018 | 31.12.2018 | 55 | 46750
3000 | 1003627 | CONECTOR 90º PALA AL.P/C.4/0-477 MCM | 01.12.2018 | 31.12.2018 | 105 | 89980.8
3000 | 1003628 | CONECTOR A COMP.PALA AL.P/C.477 MCM | 01.12.2018 | 31.12.2018 | 143 | 121550
3000 | 1003631 | ABRAZADERA MT METALICA DIAM. 4" | 01.12.2018 | 31.12.2018 | 10 | 0
3000 | 1003637 | FUSIBLE T/BAYONETA 65A | 01.12.2018 | 31.12.2018 | 80 | 61322.55
3000 | 1003638 | INTERRUPTOR 1250 A.17.5 KV | 01.12.2018 | 31.12.2018 | 2 | 1050245.97
3000 | 1003642 | AGUA DESTILADA | 01.12.2018 | 31.12.2018 | 16 | 1227.2
7000 | 1003665 | ETIQUETA PARA CT TIPO PAD MOUNTED | 01.12.2018 | 31.12.2018 | 94 | 6251.86
6000 | 1003665 | ETIQUETA PARA CT TIPO PAD MOUNTED | 01.12.2018 | 31.12.2018 | 100 | 3575.9
3000 | 1003665 | ETIQUETA PARA CT TIPO PAD MOUNTED | 01.12.2018 | 31.12.2018 | 1453 | 52019.4
3000 | 1003666 | TERMINAC.D/INTER.P/C RHZ1 8.7/15KV 630MM | 01.12.2018 | 31.12.2018 | 4 | 26154.61
3000 | 1003670 | CONECT.PALA 80MM A 90° A CABLE 630MCM | 01.12.2018 | 31.12.2018 | 30 | 213000
3000 | 1003672 | TRANSF DE INTENS TPU 55,41,2000/1-5-5 | 01.12.2018 | 31.12.2018 | 6 | 380357.28
3000 | 1003674 | BOTELLA DE VACIO P/INTERRUPTOR 3AF 1250A | 01.12.2018 | 31.12.2018 | 1 | 133648.55
3000 | 1003676 | TRANSFORMADOR SECO 75KVA.480-120-208 | 01.12.2018 | 31.12.2018 | 1 | 56658.88
3000 | 1003677 | INTERR-AUTOSEC.TELECON. 15KV.800AM | 01.12.2018 | 31.12.2018 | 30 | 46452874.74
3000 | 1003678 | TT'S CAPACITIVO 145KV TIPO DGF145 | 01.12.2018 | 31.12.2018 | 1 | 279755.13
3000 | 1003681 | CURVA ELECTRICA A 90° EN PVC DIAM. 3" | 01.12.2018 | 31.12.2018 | 60 | 6563.39
3000 | 1003683 | AUTOVALVULA DE 120kV TIPO 3EP4-120-2PL3 | 01.12.2018 | 31.12.2018 | 2 | 557173.32
3000 | 1003684 | TORNILLO ACERO INOXIDABLE HEX.3/4"X3" | 01.12.2018 | 31.12.2018 | 500 | 66410
3000 | 1003685 | TUERCA HEXAGONAL ACERO INOX.3/4" | 01.12.2018 | 31.12.2018 | 506 | 14071.86
3000 | 1003686 | LLAVIN D/SEGURIDAD PORTA PERNO P/PANELES | 01.12.2018 | 31.12.2018 | 80 | 235186.26
3000 | 1003687 | REGISTRO DE LECTURA LCD | 01.12.2018 | 31.12.2018 | 3072 | 1632543.74
3000 | 1003689 | FUSIBLE T/ARENA P/SECCIONADORA 8A. | 01.12.2018 | 31.12.2018 | 4 | 19023.56
3000 | 1003692 | FUSIBLE T/ARENA P/SECCIONADORA 20A. | 01.12.2018 | 31.12.2018 | 10 | 43773.1
3000 | 1003695 | PLETINA DE COBRE 50X5MM | 01.12.2018 | 31.12.2018 | 2 | 8055.5
3000 | 1003702 | ABRAZADERA TRIPLE D/SUJECIÓN AL P/C 630 | 01.12.2018 | 31.12.2018 | 1 | 2222.71
3000 | 1003704 | TORNILLO ACERO INOX. C/HEX.5/8"X 3" | 01.12.2018 | 31.12.2018 | 139 | 15346.99
5000 | 1003705 | TUERCA HEXAGONAL ACERO INOXIDABLE DE 5/8 | 01.12.2018 | 31.12.2018 | 48 | 1214.88
3000 | 1003705 | TUERCA HEXAGONAL ACERO INOXIDABLE DE 5/8 | 01.12.2018 | 31.12.2018 | 1000 | 25310
4000 | 1003706 | ARANDELA PLANA REDONDA ACERO INOX.5/8" | 01.12.2018 | 31.12.2018 | 441 | 4092.48
3000 | 1003706 | ARANDELA PLANA REDONDA ACERO INOX.5/8" | 01.12.2018 | 31.12.2018 | 476 | 4417.28
3000 | 1003707 | ARANDELA D/PRESIÓN ACERO INOXIDABLE 3/4" | 01.12.2018 | 31.12.2018 | 1253 | 20599.32
3000 | 1003708 | ARANDELA D/PRESIÓN ACERO INOX.5/8" | 01.12.2018 | 31.12.2018 | 114 | 1394.22
5000 | 1003708 | ARANDELA D/PRESIÓN ACERO INOX.5/8" | 01.12.2018 | 31.12.2018 | 177 | 2164.71
4000 | 1003708 | ARANDELA D/PRESIÓN ACERO INOX.5/8" | 01.12.2018 | 31.12.2018 | 188 | 2299.24
3000 | 1003719 | TUERCA ACERO INOXIDABLE 5/16" | 01.12.2018 | 31.12.2018 | 86 | 193.5
3000 | 1003723 | FUSIBLE DE 34.5 A 69 KV TIPO SMD-50 | 01.12.2018 | 31.12.2018 | 51 | 62730
3000 | 1003725 | TRAFO P/MO 3F 75KVA/RAD/FF12.5KV/120-208 | 01.12.2018 | 31.12.2018 | 1 | 217214.4
3000 | 1003728 | TRAF PADM 3Ø FIN LI 12.47KV/480-277V 500 | 01.12.2018 | 31.12.2018 | 2 | 2517362.24
3000 | 1003729 | BARBIQUEJOS P/CASCOS DE SEGURIDAD | 01.12.2018 | 31.12.2018 | 460 | 10810
3000 | 1003731 | TRASF.BAJA TENSION 30KVA 208-120-240V(BO | 01.12.2018 | 31.12.2018 | 1 | 20229.13
3000 | 1003734 | ESCALERA DE FIBRA DE VIDRIO 20'USADA | 01.12.2018 | 31.12.2018 | 2 | 4667.34
4000 | 1003736 | TERMINAL DE COBRE 70-12 | 01.12.2018 | 31.12.2018 | 3 | 79.12
6000 | 1003736 | TERMINAL DE COBRE 70-12 | 01.12.2018 | 31.12.2018 | 76 | 2078.27
3000 | 1003738 | ABRAZADERA METALICA TIPO OMEGA DE 3/4" | 01.12.2018 | 31.12.2018 | 8 | 44.08
6000 | 1003739 | CAJA DE 12 ACOM. (12 A 120V Y 6 A 240V | 01.12.2018 | 31.12.2018 | 2 | 6260.99
4000 | 1003739 | CAJA DE 12 ACOM. (12 A 120V Y 6 A 240V | 01.12.2018 | 31.12.2018 | 3 | 10117.83
3000 | 1003745 | BUSHING DE ALTA RECUPERADO | 01.12.2018 | 31.12.2018 | 166 | 0
3000 | 1003748 | CABLE DE CONTROL 4 X 4 HILOS | 01.12.2018 | 31.12.2018 | 308 | 224106.96
3000 | 1003750 | SPRAY CONTACT CLEANER | 01.12.2018 | 31.12.2018 | 295 | 137189.68
3000 | 1003754 | COUPLING EMT 2" | 01.12.2018 | 31.12.2018 | 28 | 840
3000 | 1003757 | CURVA EMT DIAMETRO 2" | 01.12.2018 | 31.12.2018 | 6 | 608.58
3000 | 1003762 | CONECTOR RECTO P/TUBO PVC DIAMETRO 6" | 01.12.2018 | 31.12.2018 | 1 | 765
3000 | 1003763 | TERM D/COMP.BIME.P/C.CU 500MCM AWG DOBLE | 01.12.2018 | 31.12.2018 | 41 | 16117.92
3000 | 1003767 | TAPA POLICARBONATO P/MEDIDORES SOCKET | 01.12.2018 | 31.12.2018 | 269 | 179501.01
3000 | 1003768 | TORNILLO ACERO INOX.CAB.HEX.13MM X 3" | 01.12.2018 | 31.12.2018 | 579 | 141348.67
3000 | 1003770 | ARANDELA DE PRESION ACERO INOX.13 MM. | 01.12.2018 | 31.12.2018 | 4161 | 19723.14
3000 | 1003773 | TUERCA HEX.ACERO INOX.19MM ROSCA CORRIDA | 01.12.2018 | 31.12.2018 | 1105 | 125456.29
4000 | 1003774 | ARANDELA DE PRESION ACERO INOX. 19 MM. | 01.12.2018 | 31.12.2018 | 117 | 766.35
3000 | 1003774 | ARANDELA DE PRESION ACERO INOX. 19 MM. | 01.12.2018 | 31.12.2018 | 388 | 3491.04
3000 | 1003775 | ARANDELA PLANA ACERO INOX.19 MM | 01.12.2018 | 31.12.2018 | 1147 | 7684.9
3000 | 1003776 | TORNILLO ACERO INOX.CAB.HEX.16 MM X 3" R | 01.12.2018 | 31.12.2018 | 274 | 22248.8
3000 | 1003777 | TUERCA HEX.AC.INOX.ROSCA CORRIDA 16MM | 01.12.2018 | 31.12.2018 | 404 | 9372.8
3000 | 1003778 | ARANDELA DE PRESION ACERO INOXIDABLE 16M | 01.12.2018 | 31.12.2018 | 2818 | 20077.21
3000 | 1003779 | ARANDELA PLANA ACERO INOXIDABLE 16 MM | 01.12.2018 | 31.12.2018 | 3796 | 20501.49
3000 | 1003780 | CABLE DE CONTROL 12 X 12 HILOS | 01.12.2018 | 31.12.2018 | 5628 | 2001875.1
3000 | 1003781 | MOD TWACS EMT-3C FORM 2S/240 P/MED CENTR | 01.12.2018 | 31.12.2018 | 378 | 1051217.61
3000 | 1003782 | LUMINARIA DE AP DE SODIO 240/400W. | 01.12.2018 | 31.12.2018 | 29 | 135169
4000 | 1003786 | ESCALERA DE 10 PIE TIPO TIJERA | 01.12.2018 | 31.12.2018 | 1 | 6350
5000 | 1003786 | ESCALERA DE 10 PIE TIPO TIJERA | 01.12.2018 | 31.12.2018 | 1 | 6350
4000 | 1003789 | DESTORNILLADOR ESTRIA DE 3 1/2" | 01.12.2018 | 31.12.2018 | 4 | 184.04
3000 | 1003791 | TUBERIA FLEXIBLE LIQUID TIGHT DE 3" | 01.12.2018 | 31.12.2018 | 158.33 | 108005.2
3000 | 1003792 | CAJA DE CENTRALIZACIÓN DE 30"X20"X5" | 01.12.2018 | 31.12.2018 | 22 | 184800
3000 | 1003793 | CONEC. RECTO P/TUBERIA FLEX.LIQUID TIGH3 | 01.12.2018 | 31.12.2018 | 138 | 105689.76
4000 | 1003796 | TUBO GALV.1/2" X 10' | 01.12.2018 | 31.12.2018 | 6 | 1751.14
3000 | 1003796 | TUBO GALV.1/2" X 10' | 01.12.2018 | 31.12.2018 | 19845 | 5791880
3000 | 1003797 | TUBO GALV. 2" X 10' | 01.12.2018 | 31.12.2018 | 10 | 5876.4
4000 | 1003797 | TUBO GALV. 2" X 10' | 01.12.2018 | 31.12.2018 | 72 | 116254.09
5000 | 1003797 | TUBO GALV. 2" X 10' | 01.12.2018 | 31.12.2018 | 85 | 142968.91
3000 | 1003798 | TRAFO PADM 3Ø FIN LI 4.16KV/480-277V 75K | 01.12.2018 | 31.12.2018 | 4 | 1218675.56
4000 | 1003801 | POLEA C/APERTURA LATERAL Y GANCHO SEGURI | 01.12.2018 | 31.12.2018 | 6 | 159891.06
3000 | 1003803 | BOLSA DE CANVA DE 18" X 8" P/GUANTES AIS | 01.12.2018 | 31.12.2018 | 5 | 5630.4
3000 | 1003805 | TRANSF.BAJA TENSION 25KVA 2.4KV(BOUSTER) | 01.12.2018 | 31.12.2018 | 2 | 48832.56
3000 | 1003806 | TANQUE SF6 GRANDE VACIO | 01.12.2018 | 31.12.2018 | 12 | 4200
3000 | 1003807 | TANQUE SF6 PEQUEÑO VACIO | 01.12.2018 | 31.12.2018 | 11 | 2750
3000 | 1003808 | CAJA DE MECANISMO TIPO 24-GI-25 USADA | 01.12.2018 | 31.12.2018 | 4 | 48000
3000 | 1003810 | TRAFO PADM 3Ø FIN LI 12.47KV/480-277V 75 | 01.12.2018 | 31.12.2018 | 3 | 928272.27
3000 | 1003813 | RUEDAS PARA TRANSFORMADOR 40KV | 01.12.2018 | 31.12.2018 | 4 | 1000
3000 | 1003814 | CONECTOR TIPO T ALUMINIO PARA CABLE 1000 | 01.12.2018 | 31.12.2018 | 2 | 7900
3000 | 1003815 | CONECTOR RECTO ALUMINIO PARA CABLE 1000M | 01.12.2018 | 31.12.2018 | 1 | 3800
3000 | 1003816 | ABRAZADERA PARA TUBERIA FLEXIBLE DIAM.2" | 01.12.2018 | 31.12.2018 | 4 | 320
3000 | 1003817 | ABRAZADERA PARA TUBERIA FLEXIBLE DIAM.1" | 01.12.2018 | 31.12.2018 | 92 | 5336
3000 | 1003818 | ARANDELA PLANA GALVANIZADA DIAM.1 1/4" | 01.12.2018 | 31.12.2018 | 27 | 529.2
3000 | 1003819 | ARANDELA PLANA GALVANIZADA DIAM.1" | 01.12.2018 | 31.12.2018 | 31 | 790.5
3000 | 1003820 | CAJA DE MANDO PARA SECCIONADOR 145KV. | 01.12.2018 | 31.12.2018 | 1 | 30600
6000 | 1003825 | TORNILLO MAQUINA AC.GALV.C.HEXAG. 5-8x2 | 01.12.2018 | 31.12.2018 | 1 | 0
5000 | 1003825 | TORNILLO MAQUINA AC.GALV.C.HEXAG. 5-8x2 | 01.12.2018 | 31.12.2018 | 106 | 4303.6
3000 | 1003825 | TORNILLO MAQUINA AC.GALV.C.HEXAG. 5-8x2 | 01.12.2018 | 31.12.2018 | 3822 | 92191.43
3000 | 1003827 | TORNILLO CABEZA HEX.AC GALV.5/8"X 2 1/2 | 01.12.2018 | 31.12.2018 | 3 | 99
3000 | 1003830 | TUERCA GALVANIZADA DIAM.21MM | 01.12.2018 | 31.12.2018 | 39 | 1209
6000 | 1003832 | TARUGO PLASTICO DE 5-16’’ X 2’’ | 01.12.2018 | 31.12.2018 | 2075 | 32.77
3000 | 1003832 | TARUGO PLASTICO DE 5-16’’ X 2’’ | 01.12.2018 | 31.12.2018 | 8793 | 7050.58
3000 | 1003833 | TUERCA HEXAGONAL ACERO GALV.DIAM.1" | 01.12.2018 | 31.12.2018 | 11 | 352
3000 | 1003834 | ARANDELA PLANA ACERO GALV.DIAM.1/8" | 01.12.2018 | 31.12.2018 | 14 | 133
3000 | 1003835 | TORN CAB HEX. ACERO GALV.5/8"X 5 1/2 | 01.12.2018 | 31.12.2018 | 4 | 312
3000 | 1003836 | TORNILLO CABEZA HEX.AC GALV.3/4"X 2 1/2 | 01.12.2018 | 31.12.2018 | 4 | 160
4000 | 1003837 | TORNILLO CABEZA HEX.ACERO GALV.3/4"X 3" | 01.12.2018 | 31.12.2018 | 50 | 2100
3000 | 1003837 | TORNILLO CABEZA HEX.ACERO GALV.3/4"X 3" | 01.12.2018 | 31.12.2018 | 247 | 10374
5000 | 1003839 | CONECTOR TIPO OJO BRONCE PARA CABLE 4/0 | 01.12.2018 | 31.12.2018 | 13 | 43719
3000 | 1003841 | CONECTOR DOBLE VIA ALUMINIO PARA CAB 4/0 | 01.12.2018 | 31.12.2018 | 1 | 950
3000 | 1003842 | CONECTOR RECTO TIPO PALA AL.P/CABLE 477M | 01.12.2018 | 31.12.2018 | 1 | 2850
4000 | 1003845 | TRAFO TIP POST MONO 1BOR AUT 12.5KV 37.5 | 01.12.2018 | 31.12.2018 | 1 | 57029.52
7000 | 1003845 | TRAFO TIP POST MONO 1BOR AUT 12.5KV 37.5 | 01.12.2018 | 31.12.2018 | 2 | 114059.04
3000 | 1003845 | TRAFO TIP POST MONO 1BOR AUT 12.5KV 37.5 | 01.12.2018 | 31.12.2018 | 5 | 293839.23
3000 | 1003847 | TRANSF 1Ø AUT ANT 37.5KVA 7.2 120/240 RN | 01.12.2018 | 31.12.2018 | 6 | 0
3000 | 1003859 | CONTADOR POLIFASICO FORM-9A/10A CL20 | 01.12.2018 | 31.12.2018 | 663 | 2279760
3000 | 1003861 | TUBO IMC 10' X 6" DE DIAMETRO | 01.12.2018 | 31.12.2018 | 7 | 40914.86
6000 | 1003864 | BANCO DE CONDENSADORES 3 X 50 KVAR | 01.12.2018 | 31.12.2018 | 1 | 47855.35
3000 | 1003864 | BANCO DE CONDENSADORES 3 X 50 KVAR | 01.12.2018 | 31.12.2018 | 1 | 189406.52
4000 | 1003864 | BANCO DE CONDENSADORES 3 X 50 KVAR | 01.12.2018 | 31.12.2018 | 5 | 337317.6
3000 | 1003865 | MEDIDOR IND BOTTOM PLC CL20 2HILOS | 01.12.2018 | 31.12.2018 | 14 | 187036.99
4000 | 1003866 | BANCO DE CONDENS. 3 X 100 KVAR 2.4KV | 01.12.2018 | 31.12.2018 | 1 | 75388.78
5000 | 1003866 | BANCO DE CONDENS. 3 X 100 KVAR 2.4KV | 01.12.2018 | 31.12.2018 | 2 | 150777.56
3000 | 1003866 | BANCO DE CONDENS. 3 X 100 KVAR 2.4KV | 01.12.2018 | 31.12.2018 | 5 | 477254.16
3000 | 1003868 | REGULADOR DE TENSION 167KVA, 7.6KV | 01.12.2018 | 31.12.2018 | 2 | 914023.68
4000 | 1003870 | BANCO DE CONDENSADORES 3 X 50 KVAR 2.4KV | 01.12.2018 | 31.12.2018 | 3 | 250359.56
3000 | 1003871 | BANCO DE CONDENS. 3 X 200 KVAR 2.4KV | 01.12.2018 | 31.12.2018 | 5 | 502247.52
3000 | 1003873 | TERMINAL ATORNILLABLE DE INTE P/C.630 | 01.12.2018 | 31.12.2018 | 8 | 14400
3000 | 1003874 | GARRA PARA DESMONTAJE TUBO PORTAFUSIBLE | 01.12.2018 | 31.12.2018 | 13 | 49850.71
3000 | 1003875 | SECCIONAD. CUCH. 1 ENTR/2 SAL 15kV600A | 01.12.2018 | 31.12.2018 | 5 | 2843170.1
3000 | 1003876 | SECCIONADOR AUTOMATICO ELECT.15kV200A | 01.12.2018 | 31.12.2018 | 5 | 138905.05
3000 | 1003881 | TORNILLO DE EXPANSIÓN AC GALVAN 3-4''X7 | 01.12.2018 | 31.12.2018 | 156 | 83650.51
3000 | 1003882 | BORNA PARA INTERRUPTOR MARCA ABB TIPO R | 01.12.2018 | 31.12.2018 | 3 | 150466.5
3000 | 1003883 | CAPSULA DE CONTAC AL VACÍO INTERR.ABB | 01.12.2018 | 31.12.2018 | 3 | 395907.42
7000 | 1003885 | TERMINAL COMP. T/PIN CORTO COND. 4/0 AWG | 01.12.2018 | 31.12.2018 | 49 | 17517.07
6000 | 1003885 | TERMINAL COMP. T/PIN CORTO COND. 4/0 AWG | 01.12.2018 | 31.12.2018 | 114 | 59003.23
4000 | 1003885 | TERMINAL COMP. T/PIN CORTO COND. 4/0 AWG | 01.12.2018 | 31.12.2018 | 206 | 52672.82
5000 | 1003885 | TERMINAL COMP. T/PIN CORTO COND. 4/0 AWG | 01.12.2018 | 31.12.2018 | 233 | 69038.29
3000 | 1003885 | TERMINAL COMP. T/PIN CORTO COND. 4/0 AWG | 01.12.2018 | 31.12.2018 | 1066 | 350781.2
4000 | 1003886 | FUSIBLE P/LUMINARIA DE 200A. 250V.AC 10K | 01.12.2018 | 31.12.2018 | 100 | 1030
3000 | 1003886 | FUSIBLE P/LUMINARIA DE 200A. 250V.AC 10K | 01.12.2018 | 31.12.2018 | 1572 | 16191.6
3000 | 1003890 | SOPORTE PARA TUBERIA DE METAL DE 1'X 1/2 | 01.12.2018 | 31.12.2018 | 6 | 2880
3000 | 1003891 | TRAFOS INT.1-5A.0,6KV CL.2 15VA NO TOROI | 01.12.2018 | 31.12.2018 | 31 | 108336.32
3000 | 1003892 | SET DE ARO DE SEGURIDAD PARA PERNO Y PER | 01.12.2018 | 31.12.2018 | 1 | 802.22
3000 | 1003893 | VARILLA DE TIERRA HELICOIDAL PARA PTA 6 | 01.12.2018 | 31.12.2018 | 23 | 94392
3000 | 1003894 | PAT SOTERR.TRIFA.15KV.FRENTE MUERTO T/CO | 01.12.2018 | 31.12.2018 | 11 | 265100
3000 | 1003895 | PAT SOTERR.TRIFA.15KV.FRENTE VIVO TIPO G | 01.12.2018 | 31.12.2018 | 8 | 169320
3000 | 1003896 | PAT SOTERR.MONOF.15KV.FRENTE MUERTO T/CO | 01.12.2018 | 31.12.2018 | 7 | 67830
3000 | 1003897 | PAT SOTERR.MONOF.15KV.FRENTE MUERTO T/BO | 01.12.2018 | 31.12.2018 | 29 | 348996.15
3000 | 1003899 | BARRENA SALOMONICA LONG.5/8" X 20" | 01.12.2018 | 31.12.2018 | 1 | 1002.27
3000 | 1003901 | PLACA DE MONTAJE DE M. P/PANEL CRN86/200 | 01.12.2018 | 31.12.2018 | 7 | 11375.91
3000 | 1003902 | TUERCA HEXAGONAL ACERO GALV.5/16" | 01.12.2018 | 31.12.2018 | 102 | 229.5
3000 | 1003903 | ARANDELA PLANA ACERO INOXIDABLE 1/4" | 01.12.2018 | 31.12.2018 | 60 | 58.8
3000 | 1003905 | ARANDELA DE PRESION ACERO INOXIDABLE 3/8 | 01.12.2018 | 31.12.2018 | 112 | 148.96
3000 | 1003906 | TERMINAL DE COMP ALUMNIO P/CABLE 500 | 01.12.2018 | 31.12.2018 | 2 | 1508.38
3000 | 1003908 | CONEC. MECAN. TIPO T CU P/CABLE 4/0-2/0 | 01.12.2018 | 31.12.2018 | 37 | 29970
3000 | 1003910 | BOTELLA DE NITROGENO EXTRA SECO | 01.12.2018 | 31.12.2018 | 12 | 500733
5000 | 1003912 | BASE CL 200 RESID.FORM-2S C/PERNO D/SEGU | 01.12.2018 | 31.12.2018 | 68 | 82179.2
6000 | 1003912 | BASE CL 200 RESID.FORM-2S C/PERNO D/SEGU | 01.12.2018 | 31.12.2018 | 77 | 94552.82
4000 | 1003912 | BASE CL 200 RESID.FORM-2S C/PERNO D/SEGU | 01.12.2018 | 31.12.2018 | 1010 | 1287161.19
7000 | 1003912 | BASE CL 200 RESID.FORM-2S C/PERNO D/SEGU | 01.12.2018 | 31.12.2018 | 1644 | 1986803.04
3000 | 1003912 | BASE CL 200 RESID.FORM-2S C/PERNO D/SEGU | 01.12.2018 | 31.12.2018 | 13379 | 17100070.68
3000 | 1003913 | CONTADOR REC.240V.CL-200 3H.TWACS | 01.12.2018 | 31.12.2018 | 157 | 157
3000 | 1003915 | CONECTOR TIPO CODO REF.# LE215B09BGCD | 01.12.2018 | 31.12.2018 | 50 | 91450
3000 | 1003916 | FUSIBLE CERAMICA DE 25AMPS. | 01.12.2018 | 31.12.2018 | 2 | 14075.68
3000 | 1003917 | FUSIBLE DE CERAMICA 31.5 A. | 01.12.2018 | 31.12.2018 | 5 | 34877.85
3000 | 1003919 | FUSIBLE CERAMICA 40 A. PART Nº 30.231.1 | 01.12.2018 | 31.12.2018 | 4 | 26362.84
3000 | 1003920 | REDUCCIONES BUSHING 2" X 1" GALVANIZADA | 01.12.2018 | 31.12.2018 | 573 | 48308.86
3000 | 1003921 | CONEC. A PRU. DE AGUA P/C.8/2 ROSC.1 1/4 | 01.12.2018 | 31.12.2018 | 98 | 10361.54
3000 | 1003922 | MOD.DE TRANSF.TRIF.4.16 KV R.50 /100 a5A | 01.12.2018 | 31.12.2018 | 4 | 523154.17
5000 | 1003924 | TORN TIRAF.AC.GALV.CAB.HEX 5/16"X2"5/16 | 01.12.2018 | 31.12.2018 | 400 | 1632
6000 | 1003924 | TORN TIRAF.AC.GALV.CAB.HEX 5/16"X2"5/16 | 01.12.2018 | 31.12.2018 | 994 | 4055.52
3000 | 1003924 | TORN TIRAF.AC.GALV.CAB.HEX 5/16"X2"5/16 | 01.12.2018 | 31.12.2018 | 69418 | 283225.44
3000 | 1003925 | TORNILLO TIRAF.AC.GAL.CAB.HEX.3/8"X2"3/4 | 01.12.2018 | 31.12.2018 | 635 | 5772.15
3000 | 1003927 | CINCEL 3/4" X 12" | 01.12.2018 | 31.12.2018 | 1 | 90.1
3000 | 1003928 | TERMINAL TIPO BULON BIMETALICO 1/0 A 500 | 01.12.2018 | 31.12.2018 | 72 | 123552
3000 | 1003929 | BARRENA PARA METAL 5/32" | 01.12.2018 | 31.12.2018 | 1 | 54.21
3000 | 1003932 | FUSIBLE CER 31.5 AMPS.30 221 13.31.5 | 01.12.2018 | 31.12.2018 | 2 | 20143.34
3000 | 1003934 | CONECT.BRONCE SOP. SOBRE AISL TUBO P 2 | 01.12.2018 | 31.12.2018 | 3 | 10974.36
3000 | 1003935 | CONECT.BRONCE SOPORTE SOBRE AISL TUBO P3 | 01.12.2018 | 31.12.2018 | 6 | 22170
3000 | 1003936 | CONECTOR BR T/TUBO DE 2"A PALA 80X80MM | 01.12.2018 | 31.12.2018 | 3 | 16942.86
3000 | 1003940 | CONEC.BR SOPORTE CABLE PASAN 1250-1500 M | 01.12.2018 | 31.12.2018 | 5 | 24559
3000 | 1003942 | CONEC A 90ºCU D. C/500-1500MCM A P.80X80 | 01.12.2018 | 31.12.2018 | 14 | 113701.98
3000 | 1003943 | CONEC.CU REC D C/500-1500MCM P 80X80M | 01.12.2018 | 31.12.2018 | 18 | 149082.48
3000 | 1003944 | GRASA COMPUESTA P/CONEXION D/ALTA TEMPAR | 01.12.2018 | 31.12.2018 | 228 | 284304.6
3000 | 1003945 | GRASA INHIBIDORA DE CORROSION | 01.12.2018 | 31.12.2018 | 88 | 109731.6
5000 | 1003950 | CUCHILLAS BY-PASS 15kV 600A | 01.12.2018 | 31.12.2018 | 5 | 182437.79
3000 | 1003950 | CUCHILLAS BY-PASS 15kV 600A | 01.12.2018 | 31.12.2018 | 24 | 875701.4
4000 | 1003951 | ARANDELA PRESIÓN AC.GALV. 1-2 | 01.12.2018 | 31.12.2018 | 204 | 535.91
3000 | 1003951 | ARANDELA PRESIÓN AC.GALV. 1-2 | 01.12.2018 | 31.12.2018 | 300 | 535.94
6000 | 1003951 | ARANDELA PRESIÓN AC.GALV. 1-2 | 01.12.2018 | 31.12.2018 | 424 | 863.6
7000 | 1003951 | ARANDELA PRESIÓN AC.GALV. 1-2 | 01.12.2018 | 31.12.2018 | 579 | 1178.92
5000 | 1003951 | ARANDELA PRESIÓN AC.GALV. 1-2 | 01.12.2018 | 31.12.2018 | 2470 | 5465.42
3000 | 1003957 | MEDIDOR 240 V, TELEM PLC 3H T-SOCKET | 01.12.2018 | 31.12.2018 | 2957 | 17569652.72
5000 | 1003963 | TUBO PORTAFUSIBLE EXPU. ROMPE ARCO 15KV | 01.12.2018 | 31.12.2018 | 2 | 5823.3
6000 | 1003963 | TUBO PORTAFUSIBLE EXPU. ROMPE ARCO 15KV | 01.12.2018 | 31.12.2018 | 40 | 116466
3000 | 1003963 | TUBO PORTAFUSIBLE EXPU. ROMPE ARCO 15KV | 01.12.2018 | 31.12.2018 | 259 | 436128
3000 | 1003964 | INT. VD4M1712-31,1250A, 17.5KV, 31.5KA | 01.12.2018 | 31.12.2018 | 2 | 1824568.4
3000 | 1003968 | MEDIDOR IND BOTTOM PLC CL20 3HILOS | 01.12.2018 | 31.12.2018 | 146 | 2244263.51
3000 | 1003969 | CONTADOR POLIFASICO F-9A/10A CL20 BAJA T | 01.12.2018 | 31.12.2018 | 13 | 327252.67
3000 | 1003974 | TRANSF TP MONOF 25KVA 7200 240/480V R.E. | 01.12.2018 | 31.12.2018 | 2 | 101333.99
3000 | 1003980 | MóDULO TWACS IMT 240V | 01.12.2018 | 31.12.2018 | 1053 | 565824.34
3000 | 1003984 | FUDENTE P/SOLD. TIPO CADWELD | 01.12.2018 | 31.12.2018 | 1189 | 381723.33
3000 | 1003986 | PERNO REVPRO ACERO INOXIDABLE. | 01.12.2018 | 31.12.2018 | 1174 | 368823.84
3000 | 1003988 | CONTADOR TWACS CON PERFILES | 01.12.2018 | 31.12.2018 | 28 | 703573.46
3000 | 1003990 | CAJA DE CABLE PARA SECCIONADORA SE6 | 01.12.2018 | 31.12.2018 | 5 | 55535.3
3000 | 1003991 | TERMINACION PARA SECCIONADORA SE6 | 01.12.2018 | 31.12.2018 | 5 | 82565.8
3000 | 1003995 | TRANSF.DE INTENSIDAD 800/1-1-1A 1.2 95 | 01.12.2018 | 31.12.2018 | 9 | 285863.76
3000 | 1003996 | CONEC.P/TARJETA METRI Y ELECT.MEDIDOR CE | 01.12.2018 | 31.12.2018 | 6600 | 1003193.4
3000 | 1003997 | TRANSF TP MONOF 333KVA 7200 120/208 R.N. | 01.12.2018 | 31.12.2018 | 2 | 504136
6000 | 1004000 | BAQUELITA CL 200 INDUSTRIAL FORM-16S | 01.12.2018 | 31.12.2018 | 20 | 15621.55
3000 | 1004000 | BAQUELITA CL 200 INDUSTRIAL FORM-16S | 01.12.2018 | 31.12.2018 | 601 | 466961.57
3000 | 1004006 | CAJA P/INST. MODULO TWACS 170x170x80MM | 01.12.2018 | 31.12.2018 | 1092 | 256936.68
6000 | 1004007 | ARMARIO METALICO PARA MEDIDA INDIRECTA | 01.12.2018 | 31.12.2018 | 8 | 138611.88
3000 | 1004007 | ARMARIO METALICO PARA MEDIDA INDIRECTA | 01.12.2018 | 31.12.2018 | 186 | 3088083.6
3000 | 1004009 | MANGUITO CU A COMPRESION P/CONDUCTOR 630 | 01.12.2018 | 31.12.2018 | 7 | 29598.52
3000 | 1004011 | TRANSF TP MONOF 50KVA 7200 240/480 R.E. | 01.12.2018 | 31.12.2018 | 3 | 228453.12
3000 | 1004013 | BORNA DE A.T. COMPLETA TRAFO 24/30MVA. | 01.12.2018 | 31.12.2018 | 1 | 104298.68
3000 | 1004014 | BORNA DEL NEUTRO COMPLETA 30/40MVA. | 01.12.2018 | 31.12.2018 | 1 | 9069.45
3000 | 1004015 | BORNA DEL NEUTRO COMPLETA 24/30MVA. | 01.12.2018 | 31.12.2018 | 1 | 9069.45
3000 | 1004016 | BORNA DE B.T. COMPLETA 30/40MVA. | 01.12.2018 | 31.12.2018 | 5 | 68020.9
3000 | 1004017 | BORNA DE B.T. COMPLETA 24/30MVA. | 01.12.2018 | 31.12.2018 | 1 | 13604.18
3000 | 1004018 | BORNA DEL TERCIARIO COMPLETA 30/40MVA. | 01.12.2018 | 31.12.2018 | 3 | 9069.45
3000 | 1004019 | BORNA DEL TERCIARIO COMPLETA 24/30MVA. | 01.12.2018 | 31.12.2018 | 1 | 9069.45
3000 | 1004020 | JUEGO CPL. DE EMPACADURAS 30/40 MVA | 01.12.2018 | 31.12.2018 | 1 | 68020.88
3000 | 1004021 | JUEGO CPL. DE EMPACADURAS 24/30 MVA | 01.12.2018 | 31.12.2018 | 1 | 54416.7
3000 | 1004022 | RELÉ BUCHHOLZ 30/40MVA. | 01.12.2018 | 31.12.2018 | 3 | 176854.29
3000 | 1004023 | RELÉ BUCHHOLZ 24/30MVA. | 01.12.2018 | 31.12.2018 | 2 | 117902.86
3000 | 1004024 | INDICADOR TEMPERATURA ACEITE 30/40MVA. | 01.12.2018 | 31.12.2018 | 1 | 99763.95
3000 | 1004025 | INDICADOR DE TEMPERATURA ACEITE 24/30MVA | 01.12.2018 | 31.12.2018 | 1 | 99763.95
3000 | 1004026 | RELÉ DE PROTECCIÓN CAMBIADOR TOMAS 30/40 | 01.12.2018 | 31.12.2018 | 1 | 113368.13
3000 | 1004027 | RELÉ DE PROTECCIÓN CAMBIADOR TOMAS 24/30 | 01.12.2018 | 31.12.2018 | 1 | 113368.13
3000 | 1004028 | INDICADOR DE TEMPERATURA DEVANADO 30/40M | 01.12.2018 | 31.12.2018 | 1 | 99763.95
3000 | 1004029 | INDICADOR DE TEMPERATURA DEVANADO 24/30M | 01.12.2018 | 31.12.2018 | 1 | 99763.95
6000 | 1004033 | EMPALME AUT TENSION PLENA COND.1/0 AWG(R | 01.12.2018 | 31.12.2018 | 55 | 0
4000 | 1004037 | BAQUELITA CL 200 RESIDENCIAL FORMA 2S | 01.12.2018 | 31.12.2018 | 2 | 2804.92
3000 | 1004037 | BAQUELITA CL 200 RESIDENCIAL FORMA 2S | 01.12.2018 | 31.12.2018 | 16994 | 7174567.49
7000 | 1004038 | ABRAZADERA UNITRON TUBO 2'' | 01.12.2018 | 31.12.2018 | 182 | 3585.12
6000 | 1004038 | ABRAZADERA UNITRON TUBO 2'' | 01.12.2018 | 31.12.2018 | 299 | 5889.94
4000 | 1004038 | ABRAZADERA UNITRON TUBO 2'' | 01.12.2018 | 31.12.2018 | 788 | 15521.79
5000 | 1004038 | ABRAZADERA UNITRON TUBO 2'' | 01.12.2018 | 31.12.2018 | 5746 | 113454.61
3000 | 1004038 | ABRAZADERA UNITRON TUBO 2'' | 01.12.2018 | 31.12.2018 | 21416 | 372099.79
3000 | 1004041 | TERMINAL DE COMPRESION DE COBRE P/C 600M | 01.12.2018 | 31.12.2018 | 36 | 59505.84
3000 | 1004042 | FLEJE DIAG. PERFIL L ACERO GALV. DE 124 | 01.12.2018 | 31.12.2018 | 3 | 3180.42
6000 | 1004044 | TARUGO PLASTICO P/TORNILLO 3/8’’X1 1/2’’ | 01.12.2018 | 31.12.2018 | 3493 | 3091.3
7000 | 1004044 | TARUGO PLASTICO P/TORNILLO 3/8’’X1 1/2’’ | 01.12.2018 | 31.12.2018 | 4274 | 10843.14
3000 | 1004044 | TARUGO PLASTICO P/TORNILLO 3/8’’X1 1/2’’ | 01.12.2018 | 31.12.2018 | 200992 | 509916.52
3000 | 1004046 | MED C-PERF 0.5S INT. DNP 3.0 ETH | 01.12.2018 | 31.12.2018 | 15 | 2389500
3000 | 1004048 | RESISTENCIA DE 0.25 OHMIOS 6VA. | 01.12.2018 | 31.12.2018 | 8 | 116640.64
3000 | 1004049 | RESISTENCIA DE O.8 OHMIOS 8VA. | 01.12.2018 | 31.12.2018 | 6 | 87480.48
4000 | 1004050 | RIEL DE BARRA UNITRON 1 3/4" X 1 3/4" | 01.12.2018 | 31.12.2018 | 53 | 31142.54
6000 | 1004050 | RIEL DE BARRA UNITRON 1 3/4" X 1 3/4" | 01.12.2018 | 31.12.2018 | 204 | 117983.21
3000 | 1004050 | RIEL DE BARRA UNITRON 1 3/4" X 1 3/4" | 01.12.2018 | 31.12.2018 | 2168 | 1257858.96
3000 | 1004056 | INTERRUPTOR TERMOMAG. 3P 2 A | 01.12.2018 | 31.12.2018 | 40 | 22550.27
5000 | 1004063 | TRANSF TP MONOF 25KVA 7200 120/240V R.E. | 01.12.2018 | 31.12.2018 | 5 | 0
3000 | 1004063 | TRANSF TP MONOF 25KVA 7200 120/240V R.E. | 01.12.2018 | 31.12.2018 | 13 | 0
3000 | 1004064 | TRANSF TP MONOF 37.5KVA 7200 120/240 R.E | 01.12.2018 | 31.12.2018 | 1 | 0
3000 | 1004070 | TRANSF TP MONOF 50KVA 2400 120/240V R.E. | 01.12.2018 | 31.12.2018 | 1 | 0
4000 | 1004070 | TRANSF TP MONOF 50KVA 2400 120/240V R.E. | 01.12.2018 | 31.12.2018 | 1 | 0
4000 | 1004073 | PARARRAYO DISTRIBUCIÓN POLIM. 9KV. 10KA | 01.12.2018 | 31.12.2018 | 62 | 69912.15
6000 | 1004073 | PARARRAYO DISTRIBUCIÓN POLIM. 9KV. 10KA | 01.12.2018 | 31.12.2018 | 107 | 131550.06
7000 | 1004073 | PARARRAYO DISTRIBUCIÓN POLIM. 9KV. 10KA | 01.12.2018 | 31.12.2018 | 153 | 172498.44
5000 | 1004073 | PARARRAYO DISTRIBUCIÓN POLIM. 9KV. 10KA | 01.12.2018 | 31.12.2018 | 276 | 311167.46
3000 | 1004073 | PARARRAYO DISTRIBUCIÓN POLIM. 9KV. 10KA | 01.12.2018 | 31.12.2018 | 7807 | 8801930.09
3000 | 1004074 | RELE REGULACION TENSION TRAFO | 01.12.2018 | 31.12.2018 | 25 | 12970117.5
3000 | 1004077 | SELLO DOBLE ANCLA COLOR AMARILLO | 01.12.2018 | 31.12.2018 | 140667 | 1111859.01
3000 | 1004078 | SELLO DE SEGURIDAD PARA LABORATORIO | 01.12.2018 | 31.12.2018 | 1304796 | 10476605.99
3000 | 1004079 | SELLO DOBLE ANCLA COLOR BLANCO | 01.12.2018 | 31.12.2018 | 3504 | 0
3000 | 1004080 | SELLO DOBLE ANCLA COLOR MARRÓN | 01.12.2018 | 31.12.2018 | 21568 | 173039.31
3000 | 1004081 | SELLO DOBLE ANCLA COLOR MORADO | 01.12.2018 | 31.12.2018 | 905177 | 2973854.88
3000 | 1004082 | SELLO DOBLE ANCLA COLOR NARANJA | 01.12.2018 | 31.12.2018 | 476209 | 3656551.36
3000 | 1004083 | SELLO DOBLE ANCLA COLOR ROJO | 01.12.2018 | 31.12.2018 | 61550 | 485204.2
4000 | 1004091 | CONECTOR ELÁSTICO TIPO CUÑA 4/0AWG-2/0AW | 01.12.2018 | 31.12.2018 | 5 | 472
7000 | 1004091 | CONECTOR ELÁSTICO TIPO CUÑA 4/0AWG-2/0AW | 01.12.2018 | 31.12.2018 | 52 | 4908.8
3000 | 1004091 | CONECTOR ELÁSTICO TIPO CUÑA 4/0AWG-2/0AW | 01.12.2018 | 31.12.2018 | 3150 | 260249
5000 | 1004092 | CONECTOR ELÁSTICO TIPO CUÑA 2/0AWG-2/0AW | 01.12.2018 | 31.12.2018 | 159 | 61085.01
3000 | 1004092 | CONECTOR ELÁSTICO TIPO CUÑA 2/0AWG-2/0AW | 01.12.2018 | 31.12.2018 | 608 | 75986.82
4000 | 1004095 | TUERCA OJO GUARDAC INCLINADO TORN 5-8 | 01.12.2018 | 31.12.2018 | 42 | 1201.62
6000 | 1004095 | TUERCA OJO GUARDAC INCLINADO TORN 5-8 | 01.12.2018 | 31.12.2018 | 60 | 1716.6
5000 | 1004095 | TUERCA OJO GUARDAC INCLINADO TORN 5-8 | 01.12.2018 | 31.12.2018 | 73 | 8514.09
7000 | 1004095 | TUERCA OJO GUARDAC INCLINADO TORN 5-8 | 01.12.2018 | 31.12.2018 | 89 | 2546.29
3000 | 1004095 | TUERCA OJO GUARDAC INCLINADO TORN 5-8 | 01.12.2018 | 31.12.2018 | 1272 | 87431.17
5000 | 1004099 | TORNILLO MAQUINA AC. GALV.C.HEXAG.1-2X2 | 01.12.2018 | 31.12.2018 | 8 | 105.38
4000 | 1004099 | TORNILLO MAQUINA AC. GALV.C.HEXAG.1-2X2 | 01.12.2018 | 31.12.2018 | 562 | 10193.45
6000 | 1004099 | TORNILLO MAQUINA AC. GALV.C.HEXAG.1-2X2 | 01.12.2018 | 31.12.2018 | 634 | 11462.51
3000 | 1004099 | TORNILLO MAQUINA AC. GALV.C.HEXAG.1-2X2 | 01.12.2018 | 31.12.2018 | 4933 | 88300.7
3000 | 1004102 | TARUGO DE EXPANSION HILTI HDI 3/4" | 01.12.2018 | 31.12.2018 | 40 | 5000
3000 | 1004103 | FUSIBLE TIPO ARENA P/SECCIONADORA 300A. | 01.12.2018 | 31.12.2018 | 10 | 0
3000 | 1004104 | TERMINAL AISL.VERDE P/C.10-12 TIPO PIN | 01.12.2018 | 31.12.2018 | 48 | 156
5000 | 1004104 | TERMINAL AISL.VERDE P/C.10-12 TIPO PIN | 01.12.2018 | 31.12.2018 | 100 | 325
6000 | 1004109 | TRANSF.DE INTENSIDAD R.200/400.5 600V.60 | 01.12.2018 | 31.12.2018 | 3 | 10551.27
3000 | 1004109 | TRANSF.DE INTENSIDAD R.200/400.5 600V.60 | 01.12.2018 | 31.12.2018 | 9 | 22644.34
3000 | 1004110 | PLATAFORMA ALUMINIO HEAVY DUTY 18' 3700 | 01.12.2018 | 31.12.2018 | 2 | 150813.72
4000 | 1004111 | POLEA C/APERT.LAT C/GAN DE SEG.1250L | 01.12.2018 | 31.12.2018 | 6 | 40111.86
3000 | 1004112 | TRANSFORMADOR DE INTENSIDAD 15 KV 400.1 | 01.12.2018 | 31.12.2018 | 15 | 4489.35
3000 | 1004117 | EMPALME D/EXTER.P/C.RHZ1 36/66 KV 1X300 | 01.12.2018 | 31.12.2018 | 3 | 278660.7
3000 | 1004119 | CONECTOR CU T/ PALA P/TUBO 1"PLETINA 40 | 01.12.2018 | 31.12.2018 | 1 | 0
3000 | 1004121 | BOBINA 120V. DC A 800A. | 01.12.2018 | 31.12.2018 | 1 | 0
3000 | 1004122 | GRAPA CU REC.PARA CABLE 477 | 01.12.2018 | 31.12.2018 | 5 | 0
3000 | 1004123 | BOBINA DE CIERRE 400A. | 01.12.2018 | 31.12.2018 | 7 | 0
3000 | 1004124 | VOLTIMETRO CAMSCO GRADUADO DE 0-600V. | 01.12.2018 | 31.12.2018 | 1 | 0
3000 | 1004125 | CONECTOR A 90º AL REC.PARA CABLE 477 | 01.12.2018 | 31.12.2018 | 2 | 0
3000 | 1004126 | CONECTOR A 90°CU PALA CABLE 4/0-477 | 01.12.2018 | 31.12.2018 | 5 | 0
3000 | 1004127 | TERMINAL CABLE 95MM2 AL 12,8MM DIAMETRO | 01.12.2018 | 31.12.2018 | 25 | 0
3000 | 1004129 | BOBINA 120VDC 800A. | 01.12.2018 | 31.12.2018 | 1 | 0
3000 | 1004130 | BOBINA DE CIERRE 44.5 OMNIOS | 01.12.2018 | 31.12.2018 | 1 | 0
3000 | 1004131 | MANGA DE EMP. AL PLENA TRACC. P/C 500MCM | 01.12.2018 | 31.12.2018 | 41 | 0
3000 | 1004132 | CABLE ACERO COBREADO DESNUDO #2 AWG 7 HI | 01.12.2018 | 31.12.2018 | 40.9 | 6055.49
5000 | 1004132 | CABLE ACERO COBREADO DESNUDO #2 AWG 7 HI | 01.12.2018 | 31.12.2018 | 629.6 | 75672.49
4000 | 1004132 | CABLE ACERO COBREADO DESNUDO #2 AWG 7 HI | 01.12.2018 | 31.12.2018 | 700.8 | 74040.93
6000 | 1004132 | CABLE ACERO COBREADO DESNUDO #2 AWG 7 HI | 01.12.2018 | 31.12.2018 | 1114 | 117702.26
7000 | 1004132 | CABLE ACERO COBREADO DESNUDO #2 AWG 7 HI | 01.12.2018 | 31.12.2018 | 1783 | 188386.68
3000 | 1004133 | BUSHING TRANSFORMADOR DE ALTA 72.5KV.800 | 01.12.2018 | 31.12.2018 | 2 | 0
3000 | 1004134 | PARARRAYO ABB 18KV MCOV/15.3KV | 01.12.2018 | 31.12.2018 | 2 | 0
3000 | 1004136 | BUSHING TRENCH FR TRANSF.BAJA 72.5KV800A | 01.12.2018 | 31.12.2018 | 2 | 0
3000 | 1004137 | BORNA DE BT PARA TRANSFORMADOR EFACEC | 01.12.2018 | 31.12.2018 | 2 | 0
3000 | 1004138 | BUSHING AT HAEFELY TRENCH 52KV 800A. | 01.12.2018 | 31.12.2018 | 1 | 0
3000 | 1004139 | REDUCCIÓN PVC DE 6" X 4" | 01.12.2018 | 31.12.2018 | 1 | 0
3000 | 1004144 | FUSIBLE DE EXPULSIÓN 10 A TIPO T | 01.12.2018 | 31.12.2018 | 295 | 16504.03
6000 | 1004145 | FUSIBLE DE EXPULSIÓN 20 A TIPO T | 01.12.2018 | 31.12.2018 | 43 | 0
3000 | 1004145 | FUSIBLE DE EXPULSIÓN 20 A TIPO T | 01.12.2018 | 31.12.2018 | 44 | 3861.34
3000 | 1004146 | BASE PARA RELE AUXILIAR DE 14 PIN | 01.12.2018 | 31.12.2018 | 46 | 13971.68
6000 | 1004148 | BRIDA DE SUJECION PLASTICA 5 mm X 152 mm | 01.12.2018 | 31.12.2018 | 20000 | 9440
5000 | 1004148 | BRIDA DE SUJECION PLASTICA 5 mm X 152 mm | 01.12.2018 | 31.12.2018 | 20094 | 9484.37
3000 | 1004148 | BRIDA DE SUJECION PLASTICA 5 mm X 152 mm | 01.12.2018 | 31.12.2018 | 757489 | 799038.7
3000 | 1004152 | PANEL 240V 4 TERMIALES 12/14 HUEC BOTTOM | 01.12.2018 | 31.12.2018 | 1 | 99654.54
3000 | 1004161 | PANEL 208V 5 TERMIALES 12/14 HUEC SOCKET | 01.12.2018 | 31.12.2018 | 20 | 1287854.36
3000 | 1004171 | MOLDE P/SOLD. VARILLA 5/8 - CABLE 4/0 | 01.12.2018 | 31.12.2018 | 8 | 24417.51
3000 | 1004172 | BORNA MT TRASFO SIEMMES | 01.12.2018 | 31.12.2018 | 1 | 0
3000 | 1004177 | CABLE DE CONTROL SJTW 10 X 4 HILOS | 01.12.2018 | 31.12.2018 | 1762 | 277092.12
3000 | 1004178 | TRANSF TP MONOF 75KVA 7200 240/480V R.E. | 01.12.2018 | 31.12.2018 | 1 | 0
3000 | 1004186 | INTERRUPTOR TERMOMAG. 1P 50A | 01.12.2018 | 31.12.2018 | 64 | 3776
3000 | 1004187 | TRANSF. INTENS.0.6KV REL.1000-2000/5 REC | 01.12.2018 | 31.12.2018 | 1 | 0
6000 | 1004190 | CAJA PROTECCIÓN BT TRANSFORMADOR T/ POST | 01.12.2018 | 31.12.2018 | 6 | 14597.28
3000 | 1004190 | CAJA PROTECCIÓN BT TRANSFORMADOR T/ POST | 01.12.2018 | 31.12.2018 | 122 | 392220.2
3000 | 1004191 | TRANSF DE INTENSIDAD RECU.CXE--200-400 | 01.12.2018 | 31.12.2018 | 1 | 0
3000 | 1004192 | TRANSF TP 2BORN AUT 25KVA 2.4 120/240 RN | 01.12.2018 | 31.12.2018 | 1 | 38827.92
5000 | 1004196 | INTERRUPTOR TERMOM. PT. 2P 150A | 01.12.2018 | 31.12.2018 | 2 | 4568
6000 | 1004196 | INTERRUPTOR TERMOM. PT. 2P 150A | 01.12.2018 | 31.12.2018 | 82 | 187287.95
3000 | 1004196 | INTERRUPTOR TERMOM. PT. 2P 150A | 01.12.2018 | 31.12.2018 | 485 | 1092569.54
5000 | 1004197 | INTERRUPTOR TERMOMAGNETICO 2P 200A | 01.12.2018 | 31.12.2018 | 1 | 2556.69
4000 | 1004197 | INTERRUPTOR TERMOMAGNETICO 2P 200A | 01.12.2018 | 31.12.2018 | 120 | 306802.8
6000 | 1004197 | INTERRUPTOR TERMOMAGNETICO 2P 200A | 01.12.2018 | 31.12.2018 | 131 | 334926.39
3000 | 1004197 | INTERRUPTOR TERMOMAGNETICO 2P 200A | 01.12.2018 | 31.12.2018 | 1538 | 3932189.22
6000 | 1004198 | INTERRUPTOR TERMOM. PT. 2P 100A | 01.12.2018 | 31.12.2018 | 6 | 7698.01
3000 | 1004198 | INTERRUPTOR TERMOM. PT. 2P 100A | 01.12.2018 | 31.12.2018 | 181 | 171985.57
3000 | 1004202 | MOD.TRANSF TRIF.2.4-4.16 KV. R.200-400/5 | 01.12.2018 | 31.12.2018 | 11 | 1565144.62
3000 | 1004203 | CABLE DE CONTROL SJTW 8 X 4 HILOS | 01.12.2018 | 31.12.2018 | 5563 | 1085347.97
3000 | 1004204 | CABLE DE CONTROL SJTW 8 X 2 HILOS | 01.12.2018 | 31.12.2018 | 701 | 77776.04
6000 | 1004205 | TORNILLO AC.GALV. CON OJO.C.T.5/8X14 | 01.12.2018 | 31.12.2018 | 1 | 66.94
5000 | 1004205 | TORNILLO AC.GALV. CON OJO.C.T.5/8X14 | 01.12.2018 | 31.12.2018 | 50 | 8481.25
4000 | 1004205 | TORNILLO AC.GALV. CON OJO.C.T.5/8X14 | 01.12.2018 | 31.12.2018 | 61 | 10347.13
3000 | 1004205 | TORNILLO AC.GALV. CON OJO.C.T.5/8X14 | 01.12.2018 | 31.12.2018 | 128 | 21694.3
5000 | 1004206 | PERNO ROSCA CORRIDA AC.GALV. 5/8"X20 | 01.12.2018 | 31.12.2018 | 65 | 1730.95
6000 | 1004206 | PERNO ROSCA CORRIDA AC.GALV. 5/8"X20 | 01.12.2018 | 31.12.2018 | 88 | 0
3000 | 1004206 | PERNO ROSCA CORRIDA AC.GALV. 5/8"X20 | 01.12.2018 | 31.12.2018 | 1655 | 44072.65
6000 | 1004208 | KIT DE BLINDAJE ELECTRICO | 01.12.2018 | 31.12.2018 | 71 | 130294.99
4000 | 1004208 | KIT DE BLINDAJE ELECTRICO | 01.12.2018 | 31.12.2018 | 130 | 272379.49
5000 | 1004208 | KIT DE BLINDAJE ELECTRICO | 01.12.2018 | 31.12.2018 | 158 | 333074.77
3000 | 1004208 | KIT DE BLINDAJE ELECTRICO | 01.12.2018 | 31.12.2018 | 437 | 916524.51
6000 | 1004210 | TORNILLO TIRAFONDO AC GALVAN 5-16'' X 1' | 01.12.2018 | 31.12.2018 | 1800 | 4781.52
5000 | 1004210 | TORNILLO TIRAFONDO AC GALVAN 5-16'' X 1' | 01.12.2018 | 31.12.2018 | 5990 | 15911.84
3000 | 1004210 | TORNILLO TIRAFONDO AC GALVAN 5-16'' X 1' | 01.12.2018 | 31.12.2018 | 227690 | 604837.7
6000 | 1004212 | TUBO DE ACERO GALVANIZADO 1/2`` X 6`` | 01.12.2018 | 31.12.2018 | 1478 | 431363.17
4000 | 1004212 | TUBO DE ACERO GALVANIZADO 1/2`` X 6`` | 01.12.2018 | 31.12.2018 | 1480 | 431946.88
3000 | 1004212 | TUBO DE ACERO GALVANIZADO 1/2`` X 6`` | 01.12.2018 | 31.12.2018 | 30682 | 8954767.61
7000 | 1004213 | CABLE DE ACERO COBREADO #6 AWG 3 HILOS | 01.12.2018 | 31.12.2018 | 4070 | 189228.99
5000 | 1004213 | CABLE DE ACERO COBREADO #6 AWG 3 HILOS | 01.12.2018 | 31.12.2018 | 20315 | 982330.69
4000 | 1004213 | CABLE DE ACERO COBREADO #6 AWG 3 HILOS | 01.12.2018 | 31.12.2018 | 141823 | 6593966.37
6000 | 1004213 | CABLE DE ACERO COBREADO #6 AWG 3 HILOS | 01.12.2018 | 31.12.2018 | 231686.89 | 10861243.44
3000 | 1004213 | CABLE DE ACERO COBREADO #6 AWG 3 HILOS | 01.12.2018 | 31.12.2018 | 347569.12 | 16159715.81
6000 | 1004214 | TARUGO PLASTICO P/TORNILLO 5/16’’ X 2’’ | 01.12.2018 | 31.12.2018 | 8797 | 5849.9
7000 | 1004214 | TARUGO PLASTICO P/TORNILLO 5/16’’ X 2’’ | 01.12.2018 | 31.12.2018 | 20158 | 13404.84
3000 | 1004214 | TARUGO PLASTICO P/TORNILLO 5/16’’ X 2’’ | 01.12.2018 | 31.12.2018 | 107453 | 90979.98
6000 | 1004215 | CAJA P/MEDIDOR POLICARBONATO C/BREA 50A | 01.12.2018 | 31.12.2018 | 648 | 245099.04
3000 | 1004215 | CAJA P/MEDIDOR POLICARBONATO C/BREA 50A | 01.12.2018 | 31.12.2018 | 11380 | 4304362.79
4000 | 1004216 | CAJA P/MEDIDOR POLICARBONATO C/BREA 40A | 01.12.2018 | 31.12.2018 | 200 | 75632.17
7000 | 1004216 | CAJA P/MEDIDOR POLICARBONATO C/BREA 40A | 01.12.2018 | 31.12.2018 | 3156 | 1193475.69
3000 | 1004216 | CAJA P/MEDIDOR POLICARBONATO C/BREA 40A | 01.12.2018 | 31.12.2018 | 17745 | 6710464.61
3000 | 1004217 | PERNOS SEGURI CABEZA MAGNET TRES ESFERA | 01.12.2018 | 31.12.2018 | 42906 | 4225304.64
6000 | 1004222 | CAJA P/MEDIDOR POLICARBONATO | 01.12.2018 | 31.12.2018 | 466 | 188718.78
3000 | 1004222 | CAJA P/MEDIDOR POLICARBONATO | 01.12.2018 | 31.12.2018 | 10729 | 4344994.86
3000 | 1004224 | TORNILLO TIRAFONDO C/OJO 5-16'' X1- 1-2" | 01.12.2018 | 31.12.2018 | 29954 | 0
4000 | 1004225 | CONECTOR RECTO (HUB) IMC P TUBO DE 1/2 | 01.12.2018 | 31.12.2018 | 1100 | 56125.54
5000 | 1004225 | CONECTOR RECTO (HUB) IMC P TUBO DE 1/2 | 01.12.2018 | 31.12.2018 | 4000 | 204160
3000 | 1004225 | CONECTOR RECTO (HUB) IMC P TUBO DE 1/2 | 01.12.2018 | 31.12.2018 | 99380 | 5054069.18
3000 | 1004226 | CONDUCTOR CONCENTRICO 2XN§10 COBRE | 01.12.2018 | 31.12.2018 | 26771 | 1778050.22
5000 | 1004228 | INTERRUPTOR TERMOM. PT. 3P 300A | 01.12.2018 | 31.12.2018 | 2 | 11978.89
6000 | 1004228 | INTERRUPTOR TERMOM. PT. 3P 300A | 01.12.2018 | 31.12.2018 | 9 | 53905
3000 | 1004228 | INTERRUPTOR TERMOM. PT. 3P 300A | 01.12.2018 | 31.12.2018 | 475 | 2844986.23
6000 | 1004229 | INTERRUPTOR TERMOM. PT. 4P 400A | 01.12.2018 | 31.12.2018 | 6 | 38779.83
3000 | 1004229 | INTERRUPTOR TERMOM. PT. 4P 400A | 01.12.2018 | 31.12.2018 | 119 | 744373.68
5000 | 1004230 | GRILLETE NORMAL RECTO 5/8" | 01.12.2018 | 31.12.2018 | 1 | 221.75
6000 | 1004230 | GRILLETE NORMAL RECTO 5/8" | 01.12.2018 | 31.12.2018 | 115 | 8614.73
3000 | 1004230 | GRILLETE NORMAL RECTO 5/8" | 01.12.2018 | 31.12.2018 | 133 | 13540.73
6000 | 1004231 | SOPORTE PARA SECCIONADOR FUSIBLE EN POST | 01.12.2018 | 31.12.2018 | 4 | 1018
5000 | 1004231 | SOPORTE PARA SECCIONADOR FUSIBLE EN POST | 01.12.2018 | 31.12.2018 | 7 | 2115.46
3000 | 1004231 | SOPORTE PARA SECCIONADOR FUSIBLE EN POST | 01.12.2018 | 31.12.2018 | 16 | 4852.96
4000 | 1004231 | SOPORTE PARA SECCIONADOR FUSIBLE EN POST | 01.12.2018 | 31.12.2018 | 66 | 20018.13
5000 | 1004232 | SOPORTE TRANSFORMADOR MONOFASICO TIPO PO | 01.12.2018 | 31.12.2018 | 12 | 7524.72
6000 | 1004232 | SOPORTE TRANSFORMADOR MONOFASICO TIPO PO | 01.12.2018 | 31.12.2018 | 15 | 6270.6
7000 | 1004232 | SOPORTE TRANSFORMADOR MONOFASICO TIPO PO | 01.12.2018 | 31.12.2018 | 50 | 31353
3000 | 1004232 | SOPORTE TRANSFORMADOR MONOFASICO TIPO PO | 01.12.2018 | 31.12.2018 | 145 | 90923.7
4000 | 1004233 | ALARGADERA 10" PARA CADENA AISLADORES | 01.12.2018 | 31.12.2018 | 2 | 315.27
5000 | 1004233 | ALARGADERA 10" PARA CADENA AISLADORES | 01.12.2018 | 31.12.2018 | 23 | 3849.07
7000 | 1004233 | ALARGADERA 10" PARA CADENA AISLADORES | 01.12.2018 | 31.12.2018 | 66 | 12850.2
6000 | 1004233 | ALARGADERA 10" PARA CADENA AISLADORES | 01.12.2018 | 31.12.2018 | 204 | 34796.72
3000 | 1004233 | ALARGADERA 10" PARA CADENA AISLADORES | 01.12.2018 | 31.12.2018 | 372 | 58642.08
7000 | 1004234 | GRAPA AMARRE ALUM PARA COND. AWG 1/0 RAV | 01.12.2018 | 31.12.2018 | 95 | 20961.57
4000 | 1004234 | GRAPA AMARRE ALUM PARA COND. AWG 1/0 RAV | 01.12.2018 | 31.12.2018 | 270 | 59575.01
6000 | 1004234 | GRAPA AMARRE ALUM PARA COND. AWG 1/0 RAV | 01.12.2018 | 31.12.2018 | 312 | 68842.23
5000 | 1004234 | GRAPA AMARRE ALUM PARA COND. AWG 1/0 RAV | 01.12.2018 | 31.12.2018 | 333 | 73475.83
3000 | 1004234 | GRAPA AMARRE ALUM PARA COND. AWG 1/0 RAV | 01.12.2018 | 31.12.2018 | 7578 | 1672072.6
3000 | 1004235 | GRAPAS DE RETENCIÓN 2/0 AWG – 312 MCM | 01.12.2018 | 31.12.2018 | 65 | 18024.5
6000 | 1004235 | GRAPAS DE RETENCIÓN 2/0 AWG – 312 MCM | 01.12.2018 | 31.12.2018 | 66 | 18301.8
5000 | 1004235 | GRAPAS DE RETENCIÓN 2/0 AWG – 312 MCM | 01.12.2018 | 31.12.2018 | 84 | 23293.2
5000 | 1004236 | GRAPA AMARRE ALUMINIO COND. MCM 477 (HAW | 01.12.2018 | 31.12.2018 | 110 | 35509.53
4000 | 1004236 | GRAPA AMARRE ALUMINIO COND. MCM 477 (HAW | 01.12.2018 | 31.12.2018 | 114 | 37301.98
6000 | 1004236 | GRAPA AMARRE ALUMINIO COND. MCM 477 (HAW | 01.12.2018 | 31.12.2018 | 130 | 42536.97
7000 | 1004236 | GRAPA AMARRE ALUMINIO COND. MCM 477 (HAW | 01.12.2018 | 31.12.2018 | 354 | 115831.8
3000 | 1004236 | GRAPA AMARRE ALUMINIO COND. MCM 477 (HAW | 01.12.2018 | 31.12.2018 | 25775 | 8433798.13
3000 | 1004237 | POSTE DE MADERA 10,5 M CLASE 5 | 01.12.2018 | 31.12.2018 | 7 | 82071.36
3000 | 1004242 | POSTE DE MADERA 14 M CLASE 1 | 01.12.2018 | 31.12.2018 | 6 | 219597.73
3000 | 1004245 | EMPALME PLENA TRACC. COND. ACSR-AAAC 1/0 | 01.12.2018 | 31.12.2018 | 4 | 2936.43
7000 | 1004245 | EMPALME PLENA TRACC. COND. ACSR-AAAC 1/0 | 01.12.2018 | 31.12.2018 | 5 | 1989.48
4000 | 1004245 | EMPALME PLENA TRACC. COND. ACSR-AAAC 1/0 | 01.12.2018 | 31.12.2018 | 12 | 12843.78
4000 | 1004246 | EMPALME PLENA TRACCION.266MCM PATRIDGE | 01.12.2018 | 31.12.2018 | 16 | 10901.22
3000 | 1004246 | EMPALME PLENA TRACCION.266MCM PATRIDGE | 01.12.2018 | 31.12.2018 | 44 | 35669.59
4000 | 1004247 | EMPALME PLENA TRACCION COND.477 MCM(HAWK | 01.12.2018 | 31.12.2018 | 5 | 6652.6
3000 | 1004247 | EMPALME PLENA TRACCION COND.477 MCM(HAWK | 01.12.2018 | 31.12.2018 | 6 | 15972.54
7000 | 1004248 | POSTE METALICO DE CHAPA 300 DAN 9 M | 01.12.2018 | 31.12.2018 | 21 | 0
3000 | 1004248 | POSTE METALICO DE CHAPA 300 DAN 9 M | 01.12.2018 | 31.12.2018 | 23 | 335980.98
3000 | 1004250 | POSTE METALICO DE CHAPA 500 DAN 10,5 M. | 01.12.2018 | 31.12.2018 | 60 | 1122479.72
7000 | 1004251 | POSTE METALICO DE CHAPA 500 DAN 12 M. | 01.12.2018 | 31.12.2018 | 2 | 0
3000 | 1004251 | POSTE METALICO DE CHAPA 500 DAN 12 M. | 01.12.2018 | 31.12.2018 | 8 | 244496
3000 | 1004252 | POSTE OCTOGONAL DE ACERO 12M 800 DAN | 01.12.2018 | 31.12.2018 | 9 | 0
3000 | 1004254 | POSTE METALICO DE CHAPA 800 DAN 14 M.. | 01.12.2018 | 31.12.2018 | 10 | 476012
7000 | 1004254 | POSTE METALICO DE CHAPA 800 DAN 14 M.. | 01.12.2018 | 31.12.2018 | 20 | 0
6000 | 1004255 | CONECTOR AMOVIBLE PARA ESTRIBO | 01.12.2018 | 31.12.2018 | 19 | 4455.65
7000 | 1004255 | CONECTOR AMOVIBLE PARA ESTRIBO | 01.12.2018 | 31.12.2018 | 42 | 11410.5
5000 | 1004255 | CONECTOR AMOVIBLE PARA ESTRIBO | 01.12.2018 | 31.12.2018 | 45 | 12225.54
3000 | 1004255 | CONECTOR AMOVIBLE PARA ESTRIBO | 01.12.2018 | 31.12.2018 | 1732 | 470549.76
4000 | 1004256 | TORN.PASO P-AISL RIGID-POSTE 3--4-5-8x12 | 01.12.2018 | 31.12.2018 | 42 | 2045.65
3000 | 1004257 | HERRAJE DE ANCLAJE PARA RETENIDA VERTICA | 01.12.2018 | 31.12.2018 | 67 | 86605.5
3000 | 1004258 | GRAPA SUSPENSION ALUMINIO COND. MCM477(H | 01.12.2018 | 31.12.2018 | 27 | 11185.02
4000 | 1004258 | GRAPA SUSPENSION ALUMINIO COND. MCM477(H | 01.12.2018 | 31.12.2018 | 113 | 11744.09
7000 | 1004258 | GRAPA SUSPENSION ALUMINIO COND. MCM477(H | 01.12.2018 | 31.12.2018 | 187 | 77466.62
6000 | 1004259 | GRAPA SUSPENSION AL. COND. AWG 1/0 (RAVE | 01.12.2018 | 31.12.2018 | 16 | 0
6000 | 1004260 | GRAPA SUSP ALU.COND. AWG 4/0-MCM 266 | 01.12.2018 | 31.12.2018 | 31 | 5309.37
7000 | 1004261 | RETENCION TERM.PREFORMADA CAB ACERO 3/8 | 01.12.2018 | 31.12.2018 | 44 | 5451.6
6000 | 1004261 | RETENCION TERM.PREFORMADA CAB ACERO 3/8 | 01.12.2018 | 31.12.2018 | 50 | 4979.2
5000 | 1004261 | RETENCION TERM.PREFORMADA CAB ACERO 3/8 | 01.12.2018 | 31.12.2018 | 107 | 12072.97
4000 | 1004262 | GUARDACABOS PARA RETENCION CABLE AC. 3/8 | 01.12.2018 | 31.12.2018 | 100 | 8346
3000 | 1004262 | GUARDACABOS PARA RETENCION CABLE AC. 3/8 | 01.12.2018 | 31.12.2018 | 523 | 43649.58
5000 | 1004263 | VARILLA ANCLAJE SIMPLE C.T. 3/4"X8' | 01.12.2018 | 31.12.2018 | 13 | 7443.31
7000 | 1004263 | VARILLA ANCLAJE SIMPLE C.T. 3/4"X8' | 01.12.2018 | 31.12.2018 | 27 | 15455.57
4000 | 1004263 | VARILLA ANCLAJE SIMPLE C.T. 3/4"X8' | 01.12.2018 | 31.12.2018 | 42 | 24041.99
6000 | 1004263 | VARILLA ANCLAJE SIMPLE C.T. 3/4"X8' | 01.12.2018 | 31.12.2018 | 58 | 33359.53
3000 | 1004263 | VARILLA ANCLAJE SIMPLE C.T. 3/4"X8' | 01.12.2018 | 31.12.2018 | 637 | 364637.39
5000 | 1004264 | VARILLA ANCLAJE DOBLE C.T. 3/4"X8ï | 01.12.2018 | 31.12.2018 | 13 | 9993.45
4000 | 1004264 | VARILLA ANCLAJE DOBLE C.T. 3/4"X8ï | 01.12.2018 | 31.12.2018 | 17 | 13132.21
3000 | 1004264 | VARILLA ANCLAJE DOBLE C.T. 3/4"X8ï | 01.12.2018 | 31.12.2018 | 306 | 201489.14
5000 | 1004265 | TUBO ABIERTO SE¤ALIZACI¢N Y PROT 2X8 | 01.12.2018 | 31.12.2018 | 10 | 2456.3
6000 | 1004265 | TUBO ABIERTO SE¤ALIZACI¢N Y PROT 2X8 | 01.12.2018 | 31.12.2018 | 56 | 13755.53
4000 | 1004265 | TUBO ABIERTO SE¤ALIZACI¢N Y PROT 2X8 | 01.12.2018 | 31.12.2018 | 61 | 14983.66
7000 | 1004265 | TUBO ABIERTO SE¤ALIZACI¢N Y PROT 2X8 | 01.12.2018 | 31.12.2018 | 95 | 23335.2
3000 | 1004265 | TUBO ABIERTO SE¤ALIZACI¢N Y PROT 2X8 | 01.12.2018 | 31.12.2018 | 693 | 170204.89
5000 | 1004266 | TORNILLO MAQUINA AC.GALV.C.HEXAG. 5-8x3 | 01.12.2018 | 31.12.2018 | 16 | 630.77
4000 | 1004266 | TORNILLO MAQUINA AC.GALV.C.HEXAG. 5-8x3 | 01.12.2018 | 31.12.2018 | 49 | 1844.55
3000 | 1004266 | TORNILLO MAQUINA AC.GALV.C.HEXAG. 5-8x3 | 01.12.2018 | 31.12.2018 | 480 | 18926.4
6000 | 1004268 | PERNO DE ROSCA CORRIDA AC.GALV. 5/8X6 | 01.12.2018 | 31.12.2018 | 30 | 2697.9
5000 | 1004269 | COND. TRENZADO TRIPLEX 600V #2 AAC/#2 AA | 01.12.2018 | 31.12.2018 | 0.4 | 45.92
6000 | 1004269 | COND. TRENZADO TRIPLEX 600V #2 AAC/#2 AA | 01.12.2018 | 31.12.2018 | 59.48 | 6658.55
6000 | 1004270 | COND. TRENZ. TRIPLEX 600V 1/0 AAC-1/0 | 01.12.2018 | 31.12.2018 | 95.8 | 14272.97
4000 | 1004270 | COND. TRENZ. TRIPLEX 600V 1/0 AAC-1/0 | 01.12.2018 | 31.12.2018 | 150 | 23940
5000 | 1004270 | COND. TRENZ. TRIPLEX 600V 1/0 AAC-1/0 | 01.12.2018 | 31.12.2018 | 215 | 34312.85
3000 | 1004270 | COND. TRENZ. TRIPLEX 600V 1/0 AAC-1/0 | 01.12.2018 | 31.12.2018 | 3832.6 | 315470.58
5000 | 1004271 | COND. TRENZADO TRIPLEX 4/0AAC-4/0AAAC | 01.12.2018 | 31.12.2018 | 132 | 11055.6
6000 | 1004271 | COND. TRENZADO TRIPLEX 4/0AAC-4/0AAAC | 01.12.2018 | 31.12.2018 | 207 | 16800.15
4000 | 1004271 | COND. TRENZADO TRIPLEX 4/0AAC-4/0AAAC | 01.12.2018 | 31.12.2018 | 1216.5 | 105896.74
3000 | 1004271 | COND. TRENZADO TRIPLEX 4/0AAC-4/0AAAC | 01.12.2018 | 31.12.2018 | 11782.65 | 2747298.99
5000 | 1004272 | BASE CORTACIRCUITOS FUSIBLE 15 KV 200 A | 01.12.2018 | 31.12.2018 | 1 | 1888
4000 | 1004273 | TUBO PORTAFUSIBLE EXPULSION 15 KV 200 A | 01.12.2018 | 31.12.2018 | 1 | 6049.61
5000 | 1004273 | TUBO PORTAFUSIBLE EXPULSION 15 KV 200 A | 01.12.2018 | 31.12.2018 | 2 | 11015.72
7000 | 1004273 | TUBO PORTAFUSIBLE EXPULSION 15 KV 200 A | 01.12.2018 | 31.12.2018 | 32 | 39111.07
6000 | 1004273 | TUBO PORTAFUSIBLE EXPULSION 15 KV 200 A | 01.12.2018 | 31.12.2018 | 35 | 44604
3000 | 1004273 | TUBO PORTAFUSIBLE EXPULSION 15 KV 200 A | 01.12.2018 | 31.12.2018 | 187 | 249216.77
4000 | 1004274 | FUSIBLE DE EXPULSION 20 A TIPO D | 01.12.2018 | 31.12.2018 | 5 | 194.7
5000 | 1004274 | FUSIBLE DE EXPULSION 20 A TIPO D | 01.12.2018 | 31.12.2018 | 69 | 8956.2
6000 | 1004275 | FUSIBLE DE EXPULSION 40 A TIPO K | 01.12.2018 | 31.12.2018 | 7 | 634.12
3000 | 1004275 | FUSIBLE DE EXPULSION 40 A TIPO K | 01.12.2018 | 31.12.2018 | 274 | 28073.62
6000 | 1004276 | FUSIBLE DE EXPULSION 65 A TIPO K | 01.12.2018 | 31.12.2018 | 6 | 1293.59
5000 | 1004276 | FUSIBLE DE EXPULSION 65 A TIPO K | 01.12.2018 | 31.12.2018 | 18 | 2227.44
7000 | 1004276 | FUSIBLE DE EXPULSION 65 A TIPO K | 01.12.2018 | 31.12.2018 | 26 | 5513.69
4000 | 1004276 | FUSIBLE DE EXPULSION 65 A TIPO K | 01.12.2018 | 31.12.2018 | 46 | 9183.23
3000 | 1004277 | FUSIBLE EXPULSION 80 A TIPO K | 01.12.2018 | 31.12.2018 | 2 | 471.8
5000 | 1004277 | FUSIBLE EXPULSION 80 A TIPO K | 01.12.2018 | 31.12.2018 | 17 | 2560.6
7000 | 1004277 | FUSIBLE EXPULSION 80 A TIPO K | 01.12.2018 | 31.12.2018 | 32 | 5518.77
6000 | 1004277 | FUSIBLE EXPULSION 80 A TIPO K | 01.12.2018 | 31.12.2018 | 148 | 31606.08
6000 | 1004278 | FUSIBLE EXPULSION 100 A TIPO K | 01.12.2018 | 31.12.2018 | 2 | 417.74
3000 | 1004278 | FUSIBLE EXPULSION 100 A TIPO K | 01.12.2018 | 31.12.2018 | 2 | 517.98
5000 | 1004278 | FUSIBLE EXPULSION 100 A TIPO K | 01.12.2018 | 31.12.2018 | 14 | 2973.6
4000 | 1004278 | FUSIBLE EXPULSION 100 A TIPO K | 01.12.2018 | 31.12.2018 | 50 | 11633.62
5000 | 1004279 | TERMINAL COMP.TIPO PIN PARA COND. #2 AWG | 01.12.2018 | 31.12.2018 | 150 | 20592.13
4000 | 1004279 | TERMINAL COMP.TIPO PIN PARA COND. #2 AWG | 01.12.2018 | 31.12.2018 | 170 | 18206.84
6000 | 1004279 | TERMINAL COMP.TIPO PIN PARA COND. #2 AWG | 01.12.2018 | 31.12.2018 | 174 | 23597.46
3000 | 1004279 | TERMINAL COMP.TIPO PIN PARA COND. #2 AWG | 01.12.2018 | 31.12.2018 | 6314 | 866791.22
4000 | 1004280 | TERMINAL COMP. TIPO PIN PARA COND.1/0 AW | 01.12.2018 | 31.12.2018 | 32 | 1397.76
3000 | 1004281 | TERMINAL COMP. TIPO PIN PARA COND. 4/0 A | 01.12.2018 | 31.12.2018 | 28 | 7074.01
5000 | 1004281 | TERMINAL COMP. TIPO PIN PARA COND. 4/0 A | 01.12.2018 | 31.12.2018 | 99 | 44592.71
7000 | 1004281 | TERMINAL COMP. TIPO PIN PARA COND. 4/0 A | 01.12.2018 | 31.12.2018 | 150 | 44110.81
6000 | 1004281 | TERMINAL COMP. TIPO PIN PARA COND. 4/0 A | 01.12.2018 | 31.12.2018 | 190 | 55594.84
4000 | 1004282 | TERMINAL COMP. TIPO PIN PARA COND. 336 M | 01.12.2018 | 31.12.2018 | 224 | 111341.44
6000 | 1004284 | TERMINAL D/COMP. BIMT PLETINA. 4/0AWG,2A | 01.12.2018 | 31.12.2018 | 6 | 1111.86
3000 | 1004284 | TERMINAL D/COMP. BIMT PLETINA. 4/0AWG,2A | 01.12.2018 | 31.12.2018 | 569 | 93947.59
4000 | 1004285 | ADAPTADOR TERM.PLETINA-BORNA TIPO "EYE-B | 01.12.2018 | 31.12.2018 | 340 | 44397.2
6000 | 1004287 | TORNILLO AC.INOXIDABLE/EXAG.C.T.1/2"X2" | 01.12.2018 | 31.12.2018 | 6 | 362.42
7000 | 1004287 | TORNILLO AC.INOXIDABLE/EXAG.C.T.1/2"X2" | 01.12.2018 | 31.12.2018 | 32 | 320.59
5000 | 1004287 | TORNILLO AC.INOXIDABLE/EXAG.C.T.1/2"X2" | 01.12.2018 | 31.12.2018 | 82 | 821.49
4000 | 1004288 | ARANDELA DE PRESION AC.INOX. 1/2" | 01.12.2018 | 31.12.2018 | 580 | 2450.71
7000 | 1004288 | ARANDELA DE PRESION AC.INOX. 1/2" | 01.12.2018 | 31.12.2018 | 600 | 2414.69
6000 | 1004288 | ARANDELA DE PRESION AC.INOX. 1/2" | 01.12.2018 | 31.12.2018 | 1196 | 5053.35
5000 | 1004288 | ARANDELA DE PRESION AC.INOX. 1/2" | 01.12.2018 | 31.12.2018 | 1351 | 5708.5
3000 | 1004288 | ARANDELA DE PRESION AC.INOX. 1/2" | 01.12.2018 | 31.12.2018 | 5994 | 29585.38
4000 | 1004289 | ARANDELA PLANA REDONDA AC.INOX. 1/2" | 01.12.2018 | 31.12.2018 | 3 | 10.41
5000 | 1004289 | ARANDELA PLANA REDONDA AC.INOX. 1/2" | 01.12.2018 | 31.12.2018 | 40 | 73.16
4000 | 1004290 | PLETINA SUJECION PARA RETENIDAS | 01.12.2018 | 31.12.2018 | 5 | 629.11
4000 | 1004292 | FUSIBLE DE EXPULSION 1,5 A TIPO D | 01.12.2018 | 31.12.2018 | 54 | 2125.44
5000 | 1004292 | FUSIBLE DE EXPULSION 1,5 A TIPO D | 01.12.2018 | 31.12.2018 | 300 | 15584.55
3000 | 1004292 | FUSIBLE DE EXPULSION 1,5 A TIPO D | 01.12.2018 | 31.12.2018 | 1112 | 130748.25
5000 | 1004293 | FUSIBLE DE EXPULSION 3 A TIPO D | 01.12.2018 | 31.12.2018 | 15 | 1526.58
4000 | 1004293 | FUSIBLE DE EXPULSION 3 A TIPO D | 01.12.2018 | 31.12.2018 | 46 | 5499.1
7000 | 1004293 | FUSIBLE DE EXPULSION 3 A TIPO D | 01.12.2018 | 31.12.2018 | 80 | 9563.66
3000 | 1004293 | FUSIBLE DE EXPULSION 3 A TIPO D | 01.12.2018 | 31.12.2018 | 1215 | 96070.73
5000 | 1004294 | FUSIBLE DE EXPULSION 5 A TIPO D | 01.12.2018 | 31.12.2018 | 23 | 2673.19
7000 | 1004294 | FUSIBLE DE EXPULSION 5 A TIPO D | 01.12.2018 | 31.12.2018 | 32 | 3343.67
4000 | 1004294 | FUSIBLE DE EXPULSION 5 A TIPO D | 01.12.2018 | 31.12.2018 | 53 | 6126.25
6000 | 1004294 | FUSIBLE DE EXPULSION 5 A TIPO D | 01.12.2018 | 31.12.2018 | 69 | 5666.77
3000 | 1004294 | FUSIBLE DE EXPULSION 5 A TIPO D | 01.12.2018 | 31.12.2018 | 234 | 27652.56
6000 | 1004295 | FUSIBLE DE EXPULSION 7 A TIPO D | 01.12.2018 | 31.12.2018 | 17 | 1432.52
7000 | 1004295 | FUSIBLE DE EXPULSION 7 A TIPO D | 01.12.2018 | 31.12.2018 | 32 | 3476.19
4000 | 1004295 | FUSIBLE DE EXPULSION 7 A TIPO D | 01.12.2018 | 31.12.2018 | 51 | 5544.57
5000 | 1004295 | FUSIBLE DE EXPULSION 7 A TIPO D | 01.12.2018 | 31.12.2018 | 91 | 9097.09
3000 | 1004295 | FUSIBLE DE EXPULSION 7 A TIPO D | 01.12.2018 | 31.12.2018 | 966 | 110107.89
6000 | 1004296 | FUSIBLE DE EXPULSION 10 A TIPO D | 01.12.2018 | 31.12.2018 | 2 | 141.53
4000 | 1004296 | FUSIBLE DE EXPULSION 10 A TIPO D | 01.12.2018 | 31.12.2018 | 39 | 4529.68
5000 | 1004296 | FUSIBLE DE EXPULSION 10 A TIPO D | 01.12.2018 | 31.12.2018 | 40 | 4789.18
3000 | 1004296 | FUSIBLE DE EXPULSION 10 A TIPO D | 01.12.2018 | 31.12.2018 | 46 | 5519.08
7000 | 1004296 | FUSIBLE DE EXPULSION 10 A TIPO D | 01.12.2018 | 31.12.2018 | 76 | 9416.4
6000 | 1004297 | FUSIBLE DE EXPULSION 15 A TIPO D | 01.12.2018 | 31.12.2018 | 13 | 1157.39
4000 | 1004297 | FUSIBLE DE EXPULSION 15 A TIPO D | 01.12.2018 | 31.12.2018 | 20 | 2659.07
5000 | 1004297 | FUSIBLE DE EXPULSION 15 A TIPO D | 01.12.2018 | 31.12.2018 | 60 | 4730.95
3000 | 1004297 | FUSIBLE DE EXPULSION 15 A TIPO D | 01.12.2018 | 31.12.2018 | 935 | 90094.87
5000 | 1004298 | EMPALME PLENA TRACCION ACSR-AAAC 4/0 | 01.12.2018 | 31.12.2018 | 1 | 0
6000 | 1004298 | EMPALME PLENA TRACCION ACSR-AAAC 4/0 | 01.12.2018 | 31.12.2018 | 1 | 0
4000 | 1004298 | EMPALME PLENA TRACCION ACSR-AAAC 4/0 | 01.12.2018 | 31.12.2018 | 216 | 9570.96
3000 | 1004298 | EMPALME PLENA TRACCION ACSR-AAAC 4/0 | 01.12.2018 | 31.12.2018 | 2306 | 220921.4
3000 | 1004299 | EMPALME MANGUITO COMP. PREAISLADO #2-#2 | 01.12.2018 | 31.12.2018 | 180 | 6554.78
6000 | 1004299 | EMPALME MANGUITO COMP. PREAISLADO #2-#2 | 01.12.2018 | 31.12.2018 | 584 | 0
3000 | 1004300 | EMPALME MANGUITO COMP. PREAIS. 1/0-1/0 | 01.12.2018 | 31.12.2018 | 64 | 5816.32
4000 | 1004300 | EMPALME MANGUITO COMP. PREAIS. 1/0-1/0 | 01.12.2018 | 31.12.2018 | 150 | 13632
6000 | 1004301 | EMPALME MANGUITO COMP. PREAIS.DO 4/0-4/0 | 01.12.2018 | 31.12.2018 | 78 | 0
3000 | 1004302 | EMPALME MANGUITO COMP. PREAIS. 336-336 | 01.12.2018 | 31.12.2018 | 73 | 14091.92
4000 | 1004303 | SOPORTE AUX. PARA TERCER TRAFO TIPO POST | 01.12.2018 | 31.12.2018 | 4 | 350.32
3000 | 1004303 | SOPORTE AUX. PARA TERCER TRAFO TIPO POST | 01.12.2018 | 31.12.2018 | 663 | 58065.54
4000 | 1004305 | CONECTOR PERFORACION ACO.B.T.336,4MCM 1 | 01.12.2018 | 31.12.2018 | 5 | 197.2
5000 | 1004308 | CRUCETA DE MADERA 1,8 X 0,1 X 0,1 M | 01.12.2018 | 31.12.2018 | 4 | 0
5000 | 1004309 | CRUCETA DE MADERA 2,4 X 0,1 X 0,1 M | 01.12.2018 | 31.12.2018 | 4 | 0
4000 | 1004312 | PINZA DE ANCLAJE 4/0 2000 DAN | 01.12.2018 | 31.12.2018 | 119 | 10524.36
4000 | 1004314 | BRIDA DE SUJECION PLASTICA 9 mm X 360 mm | 01.12.2018 | 31.12.2018 | 691 | 2837.3
6000 | 1004314 | BRIDA DE SUJECION PLASTICA 9 mm X 360 mm | 01.12.2018 | 31.12.2018 | 979 | 7566.45
5000 | 1004314 | BRIDA DE SUJECION PLASTICA 9 mm X 360 mm | 01.12.2018 | 31.12.2018 | 2038 | 15650.56
3000 | 1004314 | BRIDA DE SUJECION PLASTICA 9 mm X 360 mm | 01.12.2018 | 31.12.2018 | 18998 | 66898.06
7000 | 1004315 | PICA DE PUESTA A TIERRA 5/8"X8' | 01.12.2018 | 31.12.2018 | 9 | 5139.81
4000 | 1004315 | PICA DE PUESTA A TIERRA 5/8"X8' | 01.12.2018 | 31.12.2018 | 17 | 7723.1
5000 | 1004315 | PICA DE PUESTA A TIERRA 5/8"X8' | 01.12.2018 | 31.12.2018 | 29 | 13499.92
6000 | 1004315 | PICA DE PUESTA A TIERRA 5/8"X8' | 01.12.2018 | 31.12.2018 | 208 | 85312.88
3000 | 1004315 | PICA DE PUESTA A TIERRA 5/8"X8' | 01.12.2018 | 31.12.2018 | 566 | 257133.8
5000 | 1004317 | CONECTOR CU¤A A PRESI¢N MCM477/AGW4/0 | 01.12.2018 | 31.12.2018 | 21 | 6591.07
4000 | 1004317 | CONECTOR CU¤A A PRESI¢N MCM477/AGW4/0 | 01.12.2018 | 31.12.2018 | 25 | 6874.89
7000 | 1004317 | CONECTOR CU¤A A PRESI¢N MCM477/AGW4/0 | 01.12.2018 | 31.12.2018 | 118 | 29649.97
6000 | 1004317 | CONECTOR CU¤A A PRESI¢N MCM477/AGW4/0 | 01.12.2018 | 31.12.2018 | 126 | 27917.94
3000 | 1004317 | CONECTOR CU¤A A PRESI¢N MCM477/AGW4/0 | 01.12.2018 | 31.12.2018 | 324 | 86831.2
4000 | 1004318 | CONECTOR CU¤A A PRESI¢N MCM266/AGW 4/0 | 01.12.2018 | 31.12.2018 | 1 | 109.32
7000 | 1004318 | CONECTOR CU¤A A PRESI¢N MCM266/AGW 4/0 | 01.12.2018 | 31.12.2018 | 2 | 208.86
6000 | 1004319 | CONECTOR ELÁST TIPO CUÑA 4/0 AWG - 4/0 | 01.12.2018 | 31.12.2018 | 9 | 1114.29
4000 | 1004319 | CONECTOR ELÁST TIPO CUÑA 4/0 AWG - 4/0 | 01.12.2018 | 31.12.2018 | 31 | 2377.7
5000 | 1004319 | CONECTOR ELÁST TIPO CUÑA 4/0 AWG - 4/0 | 01.12.2018 | 31.12.2018 | 44 | 5259.2
3000 | 1004319 | CONECTOR ELÁST TIPO CUÑA 4/0 AWG - 4/0 | 01.12.2018 | 31.12.2018 | 120 | 9204
7000 | 1004319 | CONECTOR ELÁST TIPO CUÑA 4/0 AWG - 4/0 | 01.12.2018 | 31.12.2018 | 240 | 18408
5000 | 1004320 | CONECTOR ELÁST TIPO CUÑA 4/0 AWG - 1/0 | 01.12.2018 | 31.12.2018 | 26 | 2699.84
7000 | 1004320 | CONECTOR ELÁST TIPO CUÑA 4/0 AWG - 1/0 | 01.12.2018 | 31.12.2018 | 52 | 4908.8
6000 | 1004320 | CONECTOR ELÁST TIPO CUÑA 4/0 AWG - 1/0 | 01.12.2018 | 31.12.2018 | 263 | 21358.17
3000 | 1004320 | CONECTOR ELÁST TIPO CUÑA 4/0 AWG - 1/0 | 01.12.2018 | 31.12.2018 | 292 | 27564.8
5000 | 1004321 | CONECTOR ELÁSTICO TIPO CUÑA 4/0AWG - 2CU | 01.12.2018 | 31.12.2018 | 2 | 236
6000 | 1004321 | CONECTOR ELÁSTICO TIPO CUÑA 4/0AWG - 2CU | 01.12.2018 | 31.12.2018 | 35 | 3919.24
4000 | 1004321 | CONECTOR ELÁSTICO TIPO CUÑA 4/0AWG - 2CU | 01.12.2018 | 31.12.2018 | 188 | 22184
3000 | 1004321 | CONECTOR ELÁSTICO TIPO CUÑA 4/0AWG - 2CU | 01.12.2018 | 31.12.2018 | 2761 | 325798
6000 | 1004322 | RETENCION PREF"Z" AISL.57/1-3 ACSR 4/0 | 01.12.2018 | 31.12.2018 | 20 | 4022.8
3000 | 1004322 | RETENCION PREF"Z" AISL.57/1-3 ACSR 4/0 | 01.12.2018 | 31.12.2018 | 667 | 203274.92
6000 | 1004323 | RETENCION PREF."OMEGA"AIS.57/1-3 ACSR4/0 | 01.12.2018 | 31.12.2018 | 100 | 0
4000 | 1004323 | RETENCION PREF."OMEGA"AIS.57/1-3 ACSR4/0 | 01.12.2018 | 31.12.2018 | 191 | 9267.69
3000 | 1004323 | RETENCION PREF."OMEGA"AIS.57/1-3 ACSR4/0 | 01.12.2018 | 31.12.2018 | 666 | 32309.44
6000 | 1004324 | RETEN PREF"OME DOBLE"AIS.57/1-3ACS400 | 01.12.2018 | 31.12.2018 | 97 | 2325.82
4000 | 1004324 | RETEN PREF"OME DOBLE"AIS.57/1-3ACS400 | 01.12.2018 | 31.12.2018 | 101 | 8310.28
3000 | 1004324 | RETEN PREF"OME DOBLE"AIS.57/1-3ACS400 | 01.12.2018 | 31.12.2018 | 1406 | 115685.68
5000 | 1004325 | CONECTOR ELÁST TIPO CUÑA C/ESTRIBO 4/0 | 01.12.2018 | 31.12.2018 | 3 | 534.54
4000 | 1004325 | CONECTOR ELÁST TIPO CUÑA C/ESTRIBO 4/0 | 01.12.2018 | 31.12.2018 | 144 | 37412.64
3000 | 1004326 | CONDUCTOR CONCENTRICO 2XN§8 COBRE | 01.12.2018 | 31.12.2018 | 20536 | 2108952.72
3000 | 1004327 | CONDUCTOR CONCENTRICO 3XN§8 COBRE | 01.12.2018 | 31.12.2018 | 23583 | 3814993.03
6000 | 1004328 | TORNILLO AC.GALVANIZ.CON OJO.C.T.5/8"X10 | 01.12.2018 | 31.12.2018 | 44 | 2656.72
5000 | 1004329 | CONECTOR CUñA A PRESIóN #2-#2 | 01.12.2018 | 31.12.2018 | 2 | 99.12
6000 | 1004329 | CONECTOR CUñA A PRESIóN #2-#2 | 01.12.2018 | 31.12.2018 | 49 | 2378.88
3000 | 1004329 | CONECTOR CUñA A PRESIóN #2-#2 | 01.12.2018 | 31.12.2018 | 84 | 6442.8
4000 | 1004329 | CONECTOR CUñA A PRESIóN #2-#2 | 01.12.2018 | 31.12.2018 | 148 | 7887.12
6000 | 1004330 | CAJA AISL.CONEC CUñA PRESIóN HASTA 300 | 01.12.2018 | 31.12.2018 | 200 | 1382
4000 | 1004330 | CAJA AISL.CONEC CUñA PRESIóN HASTA 300 | 01.12.2018 | 31.12.2018 | 429 | 2964.39
5000 | 1004330 | CAJA AISL.CONEC CUñA PRESIóN HASTA 300 | 01.12.2018 | 31.12.2018 | 965 | 6668.15
3000 | 1004330 | CAJA AISL.CONEC CUñA PRESIóN HASTA 300 | 01.12.2018 | 31.12.2018 | 47143 | 325758.13
4000 | 1004332 | ABRAZADERA OMEGA PARA TUBO 50 MM | 01.12.2018 | 31.12.2018 | 326 | 1271.4
3000 | 1004332 | ABRAZADERA OMEGA PARA TUBO 50 MM | 01.12.2018 | 31.12.2018 | 1463 | 7271.11
3000 | 1004334 | CONDUCTOR CONCENTRICO 3XN§4 COBRE | 01.12.2018 | 31.12.2018 | 187 | 80514.42
7000 | 1004337 | CONECTOR ELÁSTICO TIPO CUÑA 2CU AWG -2CU | 01.12.2018 | 31.12.2018 | 61 | 20201.43
4000 | 1004337 | CONECTOR ELÁSTICO TIPO CUÑA 2CU AWG -2CU | 01.12.2018 | 31.12.2018 | 187 | 61928.96
5000 | 1004337 | CONECTOR ELÁSTICO TIPO CUÑA 2CU AWG -2CU | 01.12.2018 | 31.12.2018 | 236 | 78071.91
3000 | 1004337 | CONECTOR ELÁSTICO TIPO CUÑA 2CU AWG -2CU | 01.12.2018 | 31.12.2018 | 1448 | 479535.5
4000 | 1004338 | VARILLA ANCLAJE SIMPLE CT 1"X8' | 01.12.2018 | 31.12.2018 | 1 | 1201.4
6000 | 1004339 | VARILLA ANCLAJE DOBLE C.T. 1"X8' | 01.12.2018 | 31.12.2018 | 16 | 16613.28
3000 | 1004339 | VARILLA ANCLAJE DOBLE C.T. 1"X8' | 01.12.2018 | 31.12.2018 | 25 | 25958.25
3000 | 1004340 | GRILLETE NORMAL RECTO 7/8" | 01.12.2018 | 31.12.2018 | 994 | 564254.04
4000 | 1004341 | GUARDACABOS PARA RETENCIàN ACERO GAL.1/2 | 01.12.2018 | 31.12.2018 | 99 | 4989.6
3000 | 1004341 | GUARDACABOS PARA RETENCIàN ACERO GAL.1/2 | 01.12.2018 | 31.12.2018 | 253 | 12751.2
3000 | 1004344 | TRAF PADM 3Ø FIN LI 12.47KV/120-208V 750 | 01.12.2018 | 31.12.2018 | 1 | 688952.91
4000 | 1004345 | CONECTOR COMPRESION PICA P.T.-AWG #2 | 01.12.2018 | 31.12.2018 | 101 | 6442.96
7000 | 1004345 | CONECTOR COMPRESION PICA P.T.-AWG #2 | 01.12.2018 | 31.12.2018 | 193 | 12311.8
3000 | 1004345 | CONECTOR COMPRESION PICA P.T.-AWG #2 | 01.12.2018 | 31.12.2018 | 9665 | 629711.27
4000 | 1004346 | ALARGADERA AISLANTE PARA RETENIDAS 108" | 01.12.2018 | 31.12.2018 | 10 | 10972.3
3000 | 1004346 | ALARGADERA AISLANTE PARA RETENIDAS 108" | 01.12.2018 | 31.12.2018 | 40 | 43889.2
3000 | 1004348 | EMP PLENA TRACC PREAISLADO COMP COND 4/0 | 01.12.2018 | 31.12.2018 | 69 | 96600
3000 | 1004350 | CONDUCTOR AISLADO 15 KV 4/0 AWG NEU. 1/3 | 01.12.2018 | 31.12.2018 | 33 | 29210.64
3000 | 1004352 | CONDUCTOR AISLADO B.T. XLPE 500 MCM | 01.12.2018 | 31.12.2018 | 0.2 | 27.61
5000 | 1004353 | TERMINACION EXTER CONTRACT FRIO 15 KV #2 | 01.12.2018 | 31.12.2018 | 47 | 65165.5
3000 | 1004353 | TERMINACION EXTER CONTRACT FRIO 15 KV #2 | 01.12.2018 | 31.12.2018 | 663 | 920335.1
6000 | 1004356 | TERMIN INTER. CONTR. FRIO 15 KV #2-4/0 | 01.12.2018 | 31.12.2018 | 1 | 1456.86
3000 | 1004356 | TERMIN INTER. CONTR. FRIO 15 KV #2-4/0 | 01.12.2018 | 31.12.2018 | 30 | 49194.11
3000 | 1004358 | TERMINACION INT. CONTR. FRIO 25 KV 4/0 | 01.12.2018 | 31.12.2018 | 79 | 279193.9
3000 | 1004359 | TERMINAL ACOD. ENCH. 15 KV 1/0 200A | 01.12.2018 | 31.12.2018 | 105 | 162393.39
4000 | 1004360 | TERMINAL ACOD. ENCH. 4/0 15KV SERIE 200 | 01.12.2018 | 31.12.2018 | 1 | 1627.11
4000 | 1004361 | TERMINAL ACOD. ENCHUF. 4/0 25 KV SERIE 2 | 01.12.2018 | 31.12.2018 | 1 | 2294.86
3000 | 1004362 | EMPALME CONTRAC. EN FRIO 15 KV #2 - 4/0 | 01.12.2018 | 31.12.2018 | 18 | 53685.46
4000 | 1004364 | EMPALME CONTRACT. EN FRIO 15 KV 4/0 | 01.12.2018 | 31.12.2018 | 4 | 37420.24
3000 | 1004364 | EMPALME CONTRACT. EN FRIO 15 KV 4/0 | 01.12.2018 | 31.12.2018 | 21 | 196456.26
3000 | 1004366 | EMPALME CONTRACT. EN FRIO 15 KV 500 MCM | 01.12.2018 | 31.12.2018 | 17 | 234700.3
6000 | 1004369 | PICA PUESTA A TIERRA 5/8"X5' | 01.12.2018 | 31.12.2018 | 14 | 72754.29
6000 | 1004370 | CRUCETA ANGULAR METALICA 1400 MM | 01.12.2018 | 31.12.2018 | 6 | 7158.44
5000 | 1004370 | CRUCETA ANGULAR METALICA 1400 MM | 01.12.2018 | 31.12.2018 | 10 | 11930.74
3000 | 1004370 | CRUCETA ANGULAR METALICA 1400 MM | 01.12.2018 | 31.12.2018 | 272 | 334772.8
5000 | 1004371 | CRUCETA ANGULAR METALICA 1830 MM | 01.12.2018 | 31.12.2018 | 1 | 131.27
7000 | 1004371 | CRUCETA ANGULAR METALICA 1830 MM | 01.12.2018 | 31.12.2018 | 2 | 2853.97
6000 | 1004371 | CRUCETA ANGULAR METALICA 1830 MM | 01.12.2018 | 31.12.2018 | 30 | 42809.58
4000 | 1004371 | CRUCETA ANGULAR METALICA 1830 MM | 01.12.2018 | 31.12.2018 | 98 | 139844.6
3000 | 1004371 | CRUCETA ANGULAR METALICA 1830 MM | 01.12.2018 | 31.12.2018 | 4135 | 5900644.6
4000 | 1004373 | TORNILLO DE ESPACIAMIENTO AC.GALV.5-8x12 | 01.12.2018 | 31.12.2018 | 18 | 1132.56
6000 | 1004373 | TORNILLO DE ESPACIAMIENTO AC.GALV.5-8x12 | 01.12.2018 | 31.12.2018 | 135 | 8075.62
5000 | 1004373 | TORNILLO DE ESPACIAMIENTO AC.GALV.5-8x12 | 01.12.2018 | 31.12.2018 | 137 | 25381.92
7000 | 1004373 | TORNILLO DE ESPACIAMIENTO AC.GALV.5-8x12 | 01.12.2018 | 31.12.2018 | 174 | 8331.98
3000 | 1004373 | TORNILLO DE ESPACIAMIENTO AC.GALV.5-8x12 | 01.12.2018 | 31.12.2018 | 457 | 19891.25
6000 | 1004374 | TORNILLO DE ESPACIAMIENTO AC.GALV.5-8x14 | 01.12.2018 | 31.12.2018 | 1 | 68.92
3000 | 1004374 | TORNILLO DE ESPACIAMIENTO AC.GALV.5-8x14 | 01.12.2018 | 31.12.2018 | 893 | 57955.7
6000 | 1004375 | GRILLETE LARGO RECTO 5/8" 11 300 KG | 01.12.2018 | 31.12.2018 | 55 | 13581.7
4000 | 1004375 | GRILLETE LARGO RECTO 5/8" 11 300 KG | 01.12.2018 | 31.12.2018 | 89 | 20352.64
5000 | 1004375 | GRILLETE LARGO RECTO 5/8" 11 300 KG | 01.12.2018 | 31.12.2018 | 90 | 22182.69
7000 | 1004375 | GRILLETE LARGO RECTO 5/8" 11 300 KG | 01.12.2018 | 31.12.2018 | 946 | 94915.61
3000 | 1004375 | GRILLETE LARGO RECTO 5/8" 11 300 KG | 01.12.2018 | 31.12.2018 | 36124 | 3624451.87
6000 | 1004376 | PINZA DE ANCLAJE #2-1000 | 01.12.2018 | 31.12.2018 | 55 | 0
3000 | 1004377 | CABLE COBRE AISLADO THW COLOR NEGRO 25mm | 01.12.2018 | 31.12.2018 | 8519 | 1004343.62
3000 | 1004378 | FLEJE DE SUJECCION 20X0,7 MM | 01.12.2018 | 31.12.2018 | 15 | 542.34
4000 | 1004378 | FLEJE DE SUJECCION 20X0,7 MM | 01.12.2018 | 31.12.2018 | 32 | 1287.04
6000 | 1004378 | FLEJE DE SUJECCION 20X0,7 MM | 01.12.2018 | 31.12.2018 | 543.5 | 21467.89
5000 | 1004378 | FLEJE DE SUJECCION 20X0,7 MM | 01.12.2018 | 31.12.2018 | 1158 | 35069.94
5000 | 1004379 | CAJA DERIVACIàN MONOFASICA 9 SAL. 1000V | 01.12.2018 | 31.12.2018 | 16 | 61353.75
6000 | 1004379 | CAJA DERIVACIàN MONOFASICA 9 SAL. 1000V | 01.12.2018 | 31.12.2018 | 30 | 91863
4000 | 1004381 | TERMINAL D/COMP. BIMT PLETINA. 4/0 AWG,1 | 01.12.2018 | 31.12.2018 | 40 | 4426.55
3000 | 1004381 | TERMINAL D/COMP. BIMT PLETINA. 4/0 AWG,1 | 01.12.2018 | 31.12.2018 | 76 | 8378.47
6000 | 1004381 | TERMINAL D/COMP. BIMT PLETINA. 4/0 AWG,1 | 01.12.2018 | 31.12.2018 | 114 | 12562.8
5000 | 1004381 | TERMINAL D/COMP. BIMT PLETINA. 4/0 AWG,1 | 01.12.2018 | 31.12.2018 | 114 | 12567.43
4000 | 1004385 | TERMINAL D/COMP. CU P/CABLE 4/0AWG, 2AGU | 01.12.2018 | 31.12.2018 | 5 | 8292.1
4000 | 1004387 | CODO PROTECCION PASO AEREO SUBT. 120 MM | 01.12.2018 | 31.12.2018 | 16 | 4224
3000 | 1004390 | TRAF PADM 3Ø EN-SAL 12.47KV/120-208V 500 | 01.12.2018 | 31.12.2018 | 1 | 515298.86
3000 | 1004391 | TRAF PADM 3Ø EN-SAL 12.47KV/120-208V 750 | 01.12.2018 | 31.12.2018 | 1 | 684816.36
6000 | 1004392 | POSTE HAV 800 DAN 10.5M | 01.12.2018 | 31.12.2018 | 19 | 358720
3000 | 1004392 | POSTE HAV 800 DAN 10.5M | 01.12.2018 | 31.12.2018 | 42 | 812350
3000 | 1004393 | ABRAZADERA PARA BOTELLA TERMINAL | 01.12.2018 | 31.12.2018 | 11 | 6626.95
3000 | 1004398 | POSTE METALICO CHAPA OCTOGONAL 12 M 1250 | 01.12.2018 | 31.12.2018 | 1 | 0
3000 | 1004401 | FUSIBLE LIMITADOR DE CORRIENTE 25A TIPO | 01.12.2018 | 31.12.2018 | 63 | 4023.29
4000 | 1004402 | Fusible Limitador de Corriente T. NX, 12 | 01.12.2018 | 31.12.2018 | 21 | 617.61
4000 | 1004405 | CONECTOR COMPRESION #2-#2 CU | 01.12.2018 | 31.12.2018 | 1 | 53.65
6000 | 1004405 | CONECTOR COMPRESION #2-#2 CU | 01.12.2018 | 31.12.2018 | 71 | 4762.84
7000 | 1004405 | CONECTOR COMPRESION #2-#2 CU | 01.12.2018 | 31.12.2018 | 268 | 14379.42
5000 | 1004405 | CONECTOR COMPRESION #2-#2 CU | 01.12.2018 | 31.12.2018 | 320 | 21528.6
3000 | 1004406 | TRANSFORMADOR SECO 15 KVA RECUPE. | 01.12.2018 | 31.12.2018 | 1 | 5200
3000 | 1004408 | TRANSF. DE INTENSIDAD.RECU.REL.400:5 | 01.12.2018 | 31.12.2018 | 1 | 1125.58
3000 | 1004409 | TRANSF. DE INT.RECU.T ASS-24.1 800.5.5 | 01.12.2018 | 31.12.2018 | 5 | 5.15
3000 | 1004410 | TRANSF. DE TEN RECU.REL 24-2 1500.5.5.5 | 01.12.2018 | 31.12.2018 | 3 | 3
3000 | 1004411 | TRANSF. TEN RECU.REL.24-3 12500 V3.208v | 01.12.2018 | 31.12.2018 | 9 | 9.27
3000 | 1004412 | TRANSF. DE TENSION RECU.REL.166.1 | 01.12.2018 | 31.12.2018 | 3 | 3
3000 | 1004414 | TRANSF.INT.RECU.TIPO BEN-24-3 1500/5/5/5 | 01.12.2018 | 31.12.2018 | 6 | 6
3000 | 1004415 | TRANSF. DE INTENSIDAD RECU.REL.100.1 | 01.12.2018 | 31.12.2018 | 1 | 1
3000 | 1004416 | TRANSF. DE TENSION RECU.UTD 72-69000 | 01.12.2018 | 31.12.2018 | 1 | 24804.27
3000 | 1004417 | TRANS. DE TENS RECU.TIP EMFO-72 690/00/3 | 01.12.2018 | 31.12.2018 | 3 | 223239.39
3000 | 1004418 | TRANSF DE INTE.RECU.TIP IMRO 72 30-575-5 | 01.12.2018 | 31.12.2018 | 6 | 124825.62
3000 | 1004419 | TRANSF. DE TEN RECU.TIP SFE 20 R.300_600 | 01.12.2018 | 31.12.2018 | 5 | 368499.05
3000 | 1004420 | TRANSF.DE INTENS.RECU.CXE-36 400-800 | 01.12.2018 | 31.12.2018 | 4 | 109708.12
3000 | 1004421 | TRANSF. DE INTENS.RECU.REL.2000-1000-5 | 01.12.2018 | 31.12.2018 | 2 | 2
5000 | 1004422 | AISLADOR ESPIGA 55.5 RECUPERADO | 01.12.2018 | 31.12.2018 | 20 | 0
7000 | 1004422 | AISLADOR ESPIGA 55.5 RECUPERADO | 01.12.2018 | 31.12.2018 | 43 | 0
3000 | 1004424 | TRANSF. DE INTE.RECU.REL.35.1A. 4.2V.60 | 01.12.2018 | 31.12.2018 | 2 | 2.06
3000 | 1004425 | TRANSF DE INTENSI.RECU.CXE-36-100-200 | 01.12.2018 | 31.12.2018 | 2 | 21115.02
3000 | 1004427 | TRANSF. DE TENSION RECU.TIPO EMFC 145 | 01.12.2018 | 31.12.2018 | 15 | 927145.35
3000 | 1004429 | TRANSF. DE INTENSIDAD RECU.REL.100.5 | 01.12.2018 | 31.12.2018 | 1 | 259.6
3000 | 1004430 | AUTOVALVULA TIPO F2 36KV. RECUPERADA | 01.12.2018 | 31.12.2018 | 4 | 26784.2
3000 | 1004432 | CAMBIADORES (TAGS) RECUPERADOS | 01.12.2018 | 31.12.2018 | 38 | 11671.7
3000 | 1004433 | TRANSF.TENSION RECU.UZK-36,30VA.CL0.2 30 | 01.12.2018 | 31.12.2018 | 2 | 22700
3000 | 1004434 | TRANSF. DE TENSION RECU.UZK 24-13750 | 01.12.2018 | 31.12.2018 | 3 | 95571.11
3000 | 1004435 | TRANSF. DE TENSION RECU.UZK 17-4160-1250 | 01.12.2018 | 31.12.2018 | 2 | 17000
3000 | 1004436 | SECCIONADOR RECU.TIPO NAL 17,5-12KV | 01.12.2018 | 31.12.2018 | 3 | 7500
3000 | 1004437 | SECCIONADOR RECUP.TIPO V2-C 12-15KV. | 01.12.2018 | 31.12.2018 | 2 | 3700
3000 | 1004438 | SECCIONADOR 145KV DE 2 COLUMNAS RECUP. | 01.12.2018 | 31.12.2018 | 2 | 0
3000 | 1004439 | TRANSF.DE INTENS.RECU.CXE-36-600-1200 | 01.12.2018 | 31.12.2018 | 9 | 3
3000 | 1004441 | TRANSF.DE INTENSIDAD RECU.CXE-36-200-400 | 01.12.2018 | 31.12.2018 | 24 | 3
3000 | 1004442 | TRANSF.DE INTENS.RECU.TIPO SFE-20 400-80 | 01.12.2018 | 31.12.2018 | 2 | 1
3000 | 1004443 | TRANSF. DE INTENS RECU TIPO IMBD 72A3 | 01.12.2018 | 31.12.2018 | 3 | 3
3000 | 1004446 | CONECT. RECU.A 90º AL-CU PLET 60MM C/477 | 01.12.2018 | 31.12.2018 | 11 | 0
3000 | 1004447 | SOPORTE LATERAL RECUP.P/AISLADOR T/POSTE | 01.12.2018 | 31.12.2018 | 6 | 6
3000 | 1004448 | SOPORTE VERTICAL RECUP.P/AISLADOR T/POST | 01.12.2018 | 31.12.2018 | 4 | 4
3000 | 1004449 | AISLA POR RECUP. T/POSTE 12.5KV ANSI_58 | 01.12.2018 | 31.12.2018 | 2 | 2
3000 | 1004450 | TRANSF.DE INT RECU.TIPO LTP 350 40.25KV | 01.12.2018 | 31.12.2018 | 3 | 0
3000 | 1004451 | AUTOVALVULA TIPO WMX 60KV. RECUPERADA | 01.12.2018 | 31.12.2018 | 1 | 0
3000 | 1004452 | CONEC RECU T/PALA AL PLETINA 60MM P/C477 | 01.12.2018 | 31.12.2018 | 3 | 0
3000 | 1004453 | TERMINAL RECU CU R0SCABLE 1"1/2" CAB 4/0 | 01.12.2018 | 31.12.2018 | 3 | 0
3000 | 1004454 | TERMINAL RECU CU ROSC MARCA COMMIN 11/2 | 01.12.2018 | 31.12.2018 | 1 | 0
3000 | 1004456 | TERMINAL RECU CU ROSC 1" PARA CABLE4/0 | 01.12.2018 | 31.12.2018 | 2 | 0
3000 | 1004457 | TERMINAL RECU CU ROSC 1" PARA CABLE477 | 01.12.2018 | 31.12.2018 | 1 | 0
3000 | 1004458 | TERMINAL RECU CU ROSCABLE 1" PLET 60MM | 01.12.2018 | 31.12.2018 | 1 | 0
3000 | 1004459 | CONECTOR RECU RECTO AL PARA TUBO DE 1" | 01.12.2018 | 31.12.2018 | 3 | 0
3000 | 1004461 | CONECT.RE REC CU T/PA CAB 1/0 A 500MCM | 01.12.2018 | 31.12.2018 | 5 | 0
3000 | 1004462 | CONECTOR RECU A 90° CU PLETINA 40MM TU1 | 01.12.2018 | 31.12.2018 | 1 | 0
3000 | 1004463 | CONECTOR RECU A 90° CU 2 ARG A CABL477 | 01.12.2018 | 31.12.2018 | 2 | 0
3000 | 1004464 | CONECTOR RECU.TIPO T AL TUBO 1"1/2" | 01.12.2018 | 31.12.2018 | 3 | 0
3000 | 1004465 | CONECT RECU RECTO AL T/PALA CABLE 477MCM | 01.12.2018 | 31.12.2018 | 1 | 0
3000 | 1004466 | CONECT RECU PARALELO AL CABLE 4/0-750MCM | 01.12.2018 | 31.12.2018 | 1 | 0
3000 | 1004467 | CONECT RECU TIPO PALA AL P/CABLE 477-4/0 | 01.12.2018 | 31.12.2018 | 1 | 0
3000 | 1004468 | TRANSFORMADOR DE INT RECU.REL 1000/5A | 01.12.2018 | 31.12.2018 | 3 | 0
3000 | 1004469 | TRANSFORMADOR SECO RECU.50KVA 500V | 01.12.2018 | 31.12.2018 | 1 | 0
3000 | 1004471 | AUTOVALVULA BBC TIPO BMP RECU.60KV | 01.12.2018 | 31.12.2018 | 1 | 0
3000 | 1004473 | CONEC.RECU.TIPO T C/ARG AL P/C.477-T1 | 01.12.2018 | 31.12.2018 | 4 | 0
3000 | 1004474 | CONEC.RECU.TIPO T C/ARG AL P/C.477-477 | 01.12.2018 | 31.12.2018 | 1 | 0
3000 | 1004475 | CONECTOR RECU.T/PALA AL PLET 60MM TUB1 | 01.12.2018 | 31.12.2018 | 1 | 0
3000 | 1004476 | CONECT.RECU.T/PA PLET 80MM TUBO1 1/2 | 01.12.2018 | 31.12.2018 | 1 | 0
3000 | 1004477 | CONECT.RECU.T/PALA AL-CU PLE 30MM TU1 | 01.12.2018 | 31.12.2018 | 3 | 0
3000 | 1004478 | CONECTOR RECU.TIPO T AL CABLE 477-TUBO 1 | 01.12.2018 | 31.12.2018 | 2 | 0
3000 | 1004479 | CONE RECU.T/PAL PL.80MM P/C.477-900MCM | 01.12.2018 | 31.12.2018 | 1 | 0
3000 | 1004482 | CONTACTO RECU.CU P/INTERRUPTOR INFERIOR | 01.12.2018 | 31.12.2018 | 3 | 0
3000 | 1004483 | CONTACTO RECU.CU P/INTERRUPTOR INTERIOR | 01.12.2018 | 31.12.2018 | 3 | 0
3000 | 1004484 | GRAPA DE LINEA AL RECU. PARA CABLE 700MC | 01.12.2018 | 31.12.2018 | 1 | 0
3000 | 1004485 | UNION FLEXIBLE CU RECU.PLETINA 60MM | 01.12.2018 | 31.12.2018 | 2 | 0
3000 | 1004486 | UNION FLEXIBLE CU RECU.PLETINA 80MM | 01.12.2018 | 31.12.2018 | 3 | 0
3000 | 1004489 | SECCIONADOR 13.2KV 600A RECUPERADO | 01.12.2018 | 31.12.2018 | 1 | 0
3000 | 1004490 | SECCIONADOR TRIPOLAR 12.47KV/800A RECUPE | 01.12.2018 | 31.12.2018 | 2 | 0
3000 | 1004492 | SECCIONADOR TRIPOLAR 24KV /2000 A RECUPE | 01.12.2018 | 31.12.2018 | 1 | 0
3000 | 1004498 | SECCIONADOR MONOPOLAR 15KV/200 A RECUPER | 01.12.2018 | 31.12.2018 | 3 | 0
3000 | 1004502 | Pararrayos BBC 12.5 kV, RECUPERADO | 01.12.2018 | 31.12.2018 | 28 | 0
7000 | 1004503 | CONECTOR DE PERFORACION DE FASE | 01.12.2018 | 31.12.2018 | 184 | 18455.2
4000 | 1004503 | CONECTOR DE PERFORACION DE FASE | 01.12.2018 | 31.12.2018 | 200 | 20060
6000 | 1004503 | CONECTOR DE PERFORACION DE FASE | 01.12.2018 | 31.12.2018 | 2950 | 230200.3
3000 | 1004503 | CONECTOR DE PERFORACION DE FASE | 01.12.2018 | 31.12.2018 | 222057 | 16243385.33
3000 | 1004504 | ACCESORIO PARA COMPUTADORAS | 01.12.2018 | 31.12.2018 | 12 | 10507.68
6000 | 1004507 | TERMINAL DE COBRE 70-12 | 01.12.2018 | 31.12.2018 | 34 | 1087.66
3000 | 1004507 | TERMINAL DE COBRE 70-12 | 01.12.2018 | 31.12.2018 | 4050 | 856413
3000 | 1004513 | THERMO PLASTICO DE 3 GALONES USADO | 01.12.2018 | 31.12.2018 | 1 | 235.82
3000 | 1004517 | AISLADOR PORCELANA SOPORTE 69KV. | 01.12.2018 | 31.12.2018 | 3 | 19500
3000 | 1004519 | AISLADOR DE VIDRIO SUPENSION 138KV.USADO | 01.12.2018 | 31.12.2018 | 88 | 67584
3000 | 1004520 | CUCHILLA PUESTA A TIERRA SECCINAD.45KV.U | 01.12.2018 | 31.12.2018 | 3 | 46800
3000 | 1004521 | TRANSF TP MONO 167KVA 2.4 120/240V REP | 01.12.2018 | 31.12.2018 | 4 | 45049.4
3000 | 1004523 | TRANS.REP.TRIF.PAD MOU RF/FF/12.47kV 300 | 01.12.2018 | 31.12.2018 | 1 | 256921.78
3000 | 1004524 | TRAF PM TRIF.REPAR.RF/FF 12.5kV/480V 225 | 01.12.2018 | 31.12.2018 | 1 | 1
3000 | 1004528 | AUTOVALVULA REC.ABB 7.65 MCOV 65KA. | 01.12.2018 | 31.12.2018 | 10 | 0
3000 | 1004529 | AUTOVALVULA REC.ABB MCOV 37KA.45KV.TIPO | 01.12.2018 | 31.12.2018 | 3 | 0
3000 | 1004531 | AUTOVALVULA OHIO BRASS REC.10KV. | 01.12.2018 | 31.12.2018 | 12 | 0
3000 | 1004532 | FUSIBLE TIPO ARENA REC.DE 6A. | 01.12.2018 | 31.12.2018 | 7 | 0
3000 | 1004533 | FUSIBLE TIPO ARENA REC.DE 10A. | 01.12.2018 | 31.12.2018 | 2 | 0
3000 | 1004534 | FUSIBLE TIPO ARENA REC.DE 16A. | 01.12.2018 | 31.12.2018 | 5 | 0
3000 | 1004535 | CONECTOR A 90º T/BULON REC.CU-AL P/C 477 | 01.12.2018 | 31.12.2018 | 1 | 0
3000 | 1004536 | PIEZA GIRATORIA REC.SECCIONADOR ELECTROT | 01.12.2018 | 31.12.2018 | 1 | 0
3000 | 1004537 | BASE PORTA TUBO EN AL REC.DE 1" | 01.12.2018 | 31.12.2018 | 3 | 0
3000 | 1004538 | PIEZA PORTA PLET AUX AL REC.TUBO 11/2 | 01.12.2018 | 31.12.2018 | 3 | 0
3000 | 1004539 | CONTACTO FIJO REC.PARA TRANSF.DE POTENCI | 01.12.2018 | 31.12.2018 | 1 | 0
3000 | 1004540 | PERTIGA AISLADA REC.PARA MANIOBRA 2 M 45 | 01.12.2018 | 31.12.2018 | 12 | 0
3000 | 1004541 | RUEDA USADA PARA TRASFO DE POTENCIA | 01.12.2018 | 31.12.2018 | 4 | 0
3000 | 1004542 | TRANSF. REPAR.MON.P-M 37,5KVA RF/FF/2.4k | 01.12.2018 | 31.12.2018 | 1 | 1
3000 | 1004544 | TRANSF TP MONO REP. 250KVA 7200 120/240 | 01.12.2018 | 31.12.2018 | 2 | 45928.62
4000 | 1004546 | INTERRUPTOR TERMOMAG. 2P 50 A | 01.12.2018 | 31.12.2018 | 60 | 12927.4
6000 | 1004546 | INTERRUPTOR TERMOMAG. 2P 50 A | 01.12.2018 | 31.12.2018 | 906 | 195834.42
5000 | 1004546 | INTERRUPTOR TERMOMAG. 2P 50 A | 01.12.2018 | 31.12.2018 | 1692 | 351218.89
3000 | 1004546 | INTERRUPTOR TERMOMAG. 2P 50 A | 01.12.2018 | 31.12.2018 | 32356 | 6943523.74
3000 | 1004547 | CONTADOR NETWORK REPARADO | 01.12.2018 | 31.12.2018 | 1 | 0
3000 | 1004567 | PT DE ALTA TRANSFORMADOR DE TENSION | 01.12.2018 | 31.12.2018 | 11 | 171132.61
3000 | 1004572 | CONTADOR CL 20 3 HILOS REPARADO | 01.12.2018 | 31.12.2018 | 5 | 4
3000 | 1004573 | CONTADOR 120V.ELECTRONICO REPARADO | 01.12.2018 | 31.12.2018 | 368 | 0
3000 | 1004574 | CONTADOR 240V.ELECTROMECANICO | 01.12.2018 | 31.12.2018 | 140 | 0
3000 | 1004576 | CONEC.P/TARJETA METRI Y ELECT. RECUPERAD | 01.12.2018 | 31.12.2018 | 21648 | 21648
6000 | 1004588 | SOPORTE P/CAJA DERIV. 9"X19"X1-3/4"X5/16 | 01.12.2018 | 31.12.2018 | 88 | 31287.52
5000 | 1004588 | SOPORTE P/CAJA DERIV. 9"X19"X1-3/4"X5/16 | 01.12.2018 | 31.12.2018 | 169 | 60086.26
7000 | 1004588 | SOPORTE P/CAJA DERIV. 9"X19"X1-3/4"X5/16 | 01.12.2018 | 31.12.2018 | 175 | 53845.33
3000 | 1004588 | SOPORTE P/CAJA DERIV. 9"X19"X1-3/4"X5/16 | 01.12.2018 | 31.12.2018 | 1873 | 578202.93
4000 | 1004589 | FUSIBLE LENTO RAPIDO TRAFO 50 KVA | 01.12.2018 | 31.12.2018 | 5 | 786.39
7000 | 1004591 | AISLADOR PORCELANA TIPO SUSPENSIÓN ANSI | 01.12.2018 | 31.12.2018 | 45 | 0
3000 | 1004598 | Angular de 6''x6''x22'-3/8'' | 01.12.2018 | 31.12.2018 | 14 | 446040
3000 | 1004599 | Convertidor de Medida Vdc | 01.12.2018 | 31.12.2018 | 3 | 41189.88
3000 | 1004602 | TERMINAL TIPO PIN AISLADO 22-18 AWG | 01.12.2018 | 31.12.2018 | 1200 | 6952.56
6000 | 1004604 | CONDUCTOR MULTIFIBRA 35 MM² | 01.12.2018 | 31.12.2018 | 986 | 216908.64
3000 | 1004604 | CONDUCTOR MULTIFIBRA 35 MM² | 01.12.2018 | 31.12.2018 | 32712 | 7157085.68
6000 | 1004606 | CONDUCTOR MULTIFIBRA 25 MM² | 01.12.2018 | 31.12.2018 | 1165 | 156304.17
3000 | 1004606 | CONDUCTOR MULTIFIBRA 25 MM² | 01.12.2018 | 31.12.2018 | 22389 | 3043813.66
3000 | 1004609 | ARMARIO PARA TRAFOS DE INTENSIDAD | 01.12.2018 | 31.12.2018 | 5 | 72846.23
3000 | 1004610 | TRANSF DE CORRIENTE BT 400-5A 600V | 01.12.2018 | 31.12.2018 | 1809 | 3787444.71
7000 | 1004611 | TORNILLO CABEZA HEXAGONAL 5/8" X 10" | 01.12.2018 | 31.12.2018 | 4 | 0
5000 | 1004611 | TORNILLO CABEZA HEXAGONAL 5/8" X 10" | 01.12.2018 | 31.12.2018 | 64 | 0
3000 | 1004611 | TORNILLO CABEZA HEXAGONAL 5/8" X 10" | 01.12.2018 | 31.12.2018 | 85 | 0
6000 | 1004611 | TORNILLO CABEZA HEXAGONAL 5/8" X 10" | 01.12.2018 | 31.12.2018 | 398 | 0
3000 | 1004617 | TRANSF TP MONO 25KVA 7.2 277/480V REP RE | 01.12.2018 | 31.12.2018 | 5 | 0
6000 | 1004619 | TERMINAL COMPRES PLETINA COND.#2 CU | 01.12.2018 | 31.12.2018 | 43 | 884.01
5000 | 1004619 | TERMINAL COMPRES PLETINA COND.#2 CU | 01.12.2018 | 31.12.2018 | 86 | 1479.7
3000 | 1004619 | TERMINAL COMPRES PLETINA COND.#2 CU | 01.12.2018 | 31.12.2018 | 252 | 5181.12
4000 | 1004619 | TERMINAL COMPRES PLETINA COND.#2 CU | 01.12.2018 | 31.12.2018 | 290 | 5963.12
7000 | 1004619 | TERMINAL COMPRES PLETINA COND.#2 CU | 01.12.2018 | 31.12.2018 | 317 | 6517.15
3000 | 1004626 | INTERRUPTOR TELECONTROLADO 1Ø 15 KV 400 | 01.12.2018 | 31.12.2018 | 4 | 1611605.17
3000 | 1004627 | CONDUCT.CONCENTRICOS 3XN6 AWG ALUM. | 01.12.2018 | 31.12.2018 | 167100 | 12937141.48
3000 | 1004628 | CONDUCT.CONCENTRICOS 3XN2 AWG ALUM. | 01.12.2018 | 31.12.2018 | 650 | 0
3000 | 1004629 | CONDUCT.CONCENTRICOS 2XN8 AWG ALUM. | 01.12.2018 | 31.12.2018 | 667100 | 25976874
3000 | 1004639 | SOPORTE P/CAJA DERIV. 9"X12"X1-3/4"X5/16 | 01.12.2018 | 31.12.2018 | 549 | 0
4000 | 1004640 | CONDUCTOR MULTIFIBRAS 16 MM² 600 V | 01.12.2018 | 31.12.2018 | 399 | 41850.43
6000 | 1004640 | CONDUCTOR MULTIFIBRAS 16 MM² 600 V | 01.12.2018 | 31.12.2018 | 3135.46 | 352116.8
3000 | 1004640 | CONDUCTOR MULTIFIBRAS 16 MM² 600 V | 01.12.2018 | 31.12.2018 | 10592 | 1090994.22
5000 | 1004644 | CONDUCTOR MULTIFIBRAS 95 MM² 600V | 01.12.2018 | 31.12.2018 | 529 | 370920.49
3000 | 1004644 | CONDUCTOR MULTIFIBRAS 95 MM² 600V | 01.12.2018 | 31.12.2018 | 12605.2 | 8838424.69
3000 | 1004646 | GRASA ELEC.PARA CONEXIONES Al-Cu ó Al-Al | 01.12.2018 | 31.12.2018 | 642 | 424805.39
3000 | 1004647 | GRASA ELECTRICA PARA CONEXIONES Cu-Cu | 01.12.2018 | 31.12.2018 | 33 | 21054
3000 | 1004669 | BORNERA CONEX.PUNT. FRONT. 10 BORNES | 01.12.2018 | 31.12.2018 | 191 | 679678.53
3000 | 1004711 | RIELE PLANOS P/BORNERAS DE 1 METRO | 01.12.2018 | 31.12.2018 | 103 | 7024.32
3000 | 1004739 | ABRAZADERA UNITRON TUBO 4" | 01.12.2018 | 31.12.2018 | 50 | 2400.12
6000 | 1004745 | CONTACTOR 95/125 AMP TM | 01.12.2018 | 31.12.2018 | 3 | 12775
3000 | 1004746 | ABRAZADERA PERNO TORNILLO 5-8 | 01.12.2018 | 31.12.2018 | 383 | 0
3000 | 1004748 | TERMINAL COMP. T/PIN CORTO COND 2/0 AWG | 01.12.2018 | 31.12.2018 | 156 | 311144.4
3000 | 1004756 | ACEITE DIELECTRICO | 01.12.2018 | 31.12.2018 | 36 | 720000.31
4000 | 1004771 | TERMINAL PIN CONDUCTOR 16MM 2 | 01.12.2018 | 31.12.2018 | 248 | 31846.17
3000 | 1004771 | TERMINAL PIN CONDUCTOR 16MM 2 | 01.12.2018 | 31.12.2018 | 1900 | 235613.9
6000 | 1004774 | TERMINAL PIN CONDUCTOR 70MM 2 | 01.12.2018 | 31.12.2018 | 38 | 9036.4
4000 | 1004774 | TERMINAL PIN CONDUCTOR 70MM 2 | 01.12.2018 | 31.12.2018 | 142 | 33767.6
3000 | 1004774 | TERMINAL PIN CONDUCTOR 70MM 2 | 01.12.2018 | 31.12.2018 | 5076 | 1207072.8
6000 | 1004775 | TERMINAL PIN CONDUCTOR 25MM 2 | 01.12.2018 | 31.12.2018 | 82 | 10938.8
4000 | 1004775 | TERMINAL PIN CONDUCTOR 25MM 2 | 01.12.2018 | 31.12.2018 | 330 | 40885.3
3000 | 1004775 | TERMINAL PIN CONDUCTOR 25MM 2 | 01.12.2018 | 31.12.2018 | 3044 | 329966.01
3000 | 1004776 | CONECTOR PERFORACION P/BAJANTE | 01.12.2018 | 31.12.2018 | 5472 | 181625.22
3000 | 1004780 | TORNILLO AC GALV CT3/16``X 3/4`` | 01.12.2018 | 31.12.2018 | 98836 | 0
5000 | 1004782 | FUSIBLE LENTO_RAPIDO TRAFO 100KVA, 2.4KV | 01.12.2018 | 31.12.2018 | 29 | 3477.38
6000 | 1004782 | FUSIBLE LENTO_RAPIDO TRAFO 100KVA, 2.4KV | 01.12.2018 | 31.12.2018 | 42 | 5036.21
4000 | 1004782 | FUSIBLE LENTO_RAPIDO TRAFO 100KVA, 2.4KV | 01.12.2018 | 31.12.2018 | 50 | 5995.49
7000 | 1004783 | FUSIBLE LENTO_RAPIDO TRAFO 15KVA, 7.2KV | 01.12.2018 | 31.12.2018 | 39 | 6442.8
6000 | 1004789 | FUSIBLE LENTO_RAPIDO TRAFO 37.5KVA,7.2KV | 01.12.2018 | 31.12.2018 | 99 | 11922.31
4000 | 1004789 | FUSIBLE LENTO_RAPIDO TRAFO 37.5KVA,7.2KV | 01.12.2018 | 31.12.2018 | 100 | 12042.74
5000 | 1004789 | FUSIBLE LENTO_RAPIDO TRAFO 37.5KVA,7.2KV | 01.12.2018 | 31.12.2018 | 200 | 24033.73
4000 | 1004793 | FUSIBLE LENTO_RAPIDO TRAFO 75KVA, 7.2KV | 01.12.2018 | 31.12.2018 | 50 | 5995.45
6000 | 1004793 | FUSIBLE LENTO_RAPIDO TRAFO 75KVA, 7.2KV | 01.12.2018 | 31.12.2018 | 50 | 5995.46
5000 | 1004793 | FUSIBLE LENTO_RAPIDO TRAFO 75KVA, 7.2KV | 01.12.2018 | 31.12.2018 | 200 | 23981.9
3000 | 1004806 | COLECTOR DE TELEMEDIDA RF. | 01.12.2018 | 31.12.2018 | 5 | 199258.53
4000 | 1004825 | BREAKERS 2X63 AMP. | 01.12.2018 | 31.12.2018 | 720 | 198402.54
3000 | 1004825 | BREAKERS 2X63 AMP. | 01.12.2018 | 31.12.2018 | 5291 | 1457825.87
3000 | 1004846 | TRANSF DE CORRIENTE BT 1200-5A 600V | 01.12.2018 | 31.12.2018 | 438 | 0
3000 | 1004847 | MEDIDOR 240 V, TELEM PLC C-TEL 3H T-BOTT | 01.12.2018 | 31.12.2018 | 4862 | 23215280.78
3000 | 1004858 | TORNILLO AC. GALV. C. ESTRIA 1/8’’ X 1 ½ | 01.12.2018 | 31.12.2018 | 865 | 0
3000 | 1004889 | AISLADOR INTERIOR PARA MT | 01.12.2018 | 31.12.2018 | 101 | 33605.18
3000 | 1004892 | CONECTOR T ALUMINIO CABLE 900 MCM - PALA | 01.12.2018 | 31.12.2018 | 1 | 5517.55
3000 | 1004923 | SEPARADORES DE BORNERAS DE CONTROL | 01.12.2018 | 31.12.2018 | 172 | 2753.39
5000 | 1004926 | CONDUCTOR AAAC 559.5 MCM (DARIEN) | 01.12.2018 | 31.12.2018 | 2373 | 1086533.85
3000 | 1004926 | CONDUCTOR AAAC 559.5 MCM (DARIEN) | 01.12.2018 | 31.12.2018 | 14759.03 | 1760325.49
5000 | 1004927 | CONDUCTOR AAAC 312.8 MCM (BUTTE) | 01.12.2018 | 31.12.2018 | 3936 | 327174.38
6000 | 1004927 | CONDUCTOR AAAC 312.8 MCM (BUTTE) | 01.12.2018 | 31.12.2018 | 4820.25 | 399066.71
3000 | 1004927 | CONDUCTOR AAAC 312.8 MCM (BUTTE) | 01.12.2018 | 31.12.2018 | 28418.33 | 2248144.42
3000 | 1004949 | BRIDA DE SUJECION PLASTICA 5 mm X 102 mm | 01.12.2018 | 31.12.2018 | 95468 | 71571.96
3000 | 1004959 | TERMINAL EXP.PALA(4 HOYOS)-PALA(4 HOYOS) | 01.12.2018 | 31.12.2018 | 48 | 252128.64
3000 | 1004974 | TUBO ALUMINIO DIAMETRO EXTERIOR 76.2 mm | 01.12.2018 | 31.12.2018 | 2 | 123298.2
3000 | 1004976 | CONECTOR BRONCE P/FIJACION CAB.4/0 AWG | 01.12.2018 | 31.12.2018 | 43 | 39269.8
3000 | 1005003 | CONECTOR BIMETALICO TIPO BULON 40 mm | 01.12.2018 | 31.12.2018 | 8 | 54374.4
3000 | 1005004 | CONECTOR BIMETALICO RECTO T/ BULON 30 MM | 01.12.2018 | 31.12.2018 | 12 | 79862.4
3000 | 1005045 | MED ELST 9S;4H;2,5A,CL2,T-A3RLNQ | 01.12.2018 | 31.12.2018 | 57 | 295301.14
3000 | 1005047 | CONDUCT.CONCENTRICOS 3XN4 AWG ALUM | 01.12.2018 | 31.12.2018 | 196 | 46708.76
3000 | 1005054 | CONECTOR TUBO -TUBO ALUMINIO 45° | 01.12.2018 | 31.12.2018 | 1 | 3406.94
3000 | 1005055 | CONECTOR TUBO -TUBO ALUMINIO 3¨ | 01.12.2018 | 31.12.2018 | 2 | 6520.68
3000 | 1005059 | KIIT MATEMINIENTO CELDA 8DA 10 | 01.12.2018 | 31.12.2018 | 9 | 319153.16
3000 | 1005074 | CONDULET 1 1/2" | 01.12.2018 | 31.12.2018 | 173 | 0
3000 | 1005113 | FUSIBLE DE 15 AMPS. A69 KV | 01.12.2018 | 31.12.2018 | 3 | 40232.81
3000 | 1005145 | FUSIBLE DE 0.5 A DE OMU | 01.12.2018 | 31.12.2018 | 125 | 61442.01
3000 | 1005151 | RECTIFICADOR DE 125 V DC SIN BAN. DE BAT | 01.12.2018 | 31.12.2018 | 2 | 860814.72
3000 | 1005152 | MIRILLA PLASTICA (125mm X125mm X3mm) | 01.12.2018 | 31.12.2018 | 150 | 66120
3000 | 1005154 | MIRILLA PLASTICA (120mm x 120mm x 3mm) | 01.12.2018 | 31.12.2018 | 100 | 44080
3000 | 1007030 | TORNILLO CABEZA HEX 5/16" X 11/2" | 01.12.2018 | 31.12.2018 | 34162 | 0
3000 | 1007160 | CONECTOR CURVO LIQUID TAIGHT 1 1/2" | 01.12.2018 | 31.12.2018 | 48 | 0
3000 | 1007166 | CONECTOR RECTO LIQUID TAIGHT 1 1/2" | 01.12.2018 | 31.12.2018 | 1004 | 88854
3000 | 1007996 | INTERCAMBIADOR DE CALOR INTERIOR | 01.12.2018 | 31.12.2018 | 19 | 5273966.09
3000 | 1008268 | CONDUCTORES DE PRUEBA DE ALTO VOLTAJE | 01.12.2018 | 31.12.2018 | 2 | 620.68
3000 | 1008276 | ABRAZADERA PLAST. P/CABLE BIPOLAR TEL. | 01.12.2018 | 31.12.2018 | 462 | 654.68
5000 | 1008335 | TERMINAL BIMETALICO 2 AGUJEROS | 01.12.2018 | 31.12.2018 | 61 | 60461.68
3000 | 1008335 | TERMINAL BIMETALICO 2 AGUJEROS | 01.12.2018 | 31.12.2018 | 96 | 95152.83
3000 | 1008336 | TERMINAL A COMP. PALA-CABLE 630MM² | 01.12.2018 | 31.12.2018 | 220 | 290806.51
3000 | 1008338 | TERMINAL A COMP. ALUMINIO-COBRE | 01.12.2018 | 31.12.2018 | 1 | 1975.48
5000 | 1008339 | TERMINAL A COMP. 2 AGUJEROS P/CABLE 4/0 | 01.12.2018 | 31.12.2018 | 33 | 9523.14
3000 | 1008341 | TERMINAL A COMP. PALA-CABLE | 01.12.2018 | 31.12.2018 | 1 | 1624
3000 | 1008354 | TERMINAL BIMETALICO 2 AGUJEROS | 01.12.2018 | 31.12.2018 | 8 | 27403.84
3000 | 1008462 | DISPLAY PARA MEDIDOR PREPAGO | 01.12.2018 | 31.12.2018 | 10686 | 16999480.94
3000 | 1008463 | MEDIDOR MODULAR PREPAGO 120VAC | 01.12.2018 | 31.12.2018 | 799 | 2079133.72
3000 | 1008464 | COLECTOR PARA MUDULO DE MEDICION CONCEN | 01.12.2018 | 31.12.2018 | 825 | 11295723.14
3000 | 1008465 | MEDIDOR MODULAR PREPAGO 240VAC | 01.12.2018 | 31.12.2018 | 3162 | 8970080.6
6000 | 1008466 | MODULO DE MEDICION CONCENTRADA | 01.12.2018 | 31.12.2018 | 50 | 1032225.5
7000 | 1008466 | MODULO DE MEDICION CONCENTRADA | 01.12.2018 | 31.12.2018 | 100 | 2064451
3000 | 1008466 | MODULO DE MEDICION CONCENTRADA | 01.12.2018 | 31.12.2018 | 1187 | 30363684.26
3000 | 1008473 | TORNILLO AC. INOXID C/HEXAG.15 mm X 64mm | 01.12.2018 | 31.12.2018 | 1351 | 97292.83
3000 | 1008474 | PORTA PLETINA 80X80MM | 01.12.2018 | 31.12.2018 | 13 | 13351.32
3000 | 1008477 | ADAPTADOR COPLING HG A HG, 2" DIÁMETRO | 01.12.2018 | 31.12.2018 | 10 | 1431.5
3000 | 1008480 | CONECTOR CURVO PARA TUBERÍA FLEXIBLE 3" | 01.12.2018 | 31.12.2018 | 116 | 148016
3000 | 1008492 | BRIDA DE SUJECION PLASTICA 9 mm X 610 mm | 01.12.2018 | 31.12.2018 | 5 | 36.9
3000 | 1008678 | MOLDE P/SOLD. CONDUTORES EN T (4-0 4-0) | 01.12.2018 | 31.12.2018 | 7 | 21365.32
3000 | 1008679 | MOLDE P/SOLD. CONDUTORES EN X (4-0 4-0) | 01.12.2018 | 31.12.2018 | 9 | 24417.51
3000 | 1008714 | MEDIDOR TELEM PLC 120-240 V, C20 3H T-S | 01.12.2018 | 31.12.2018 | 8564 | 33727235.75
3000 | 1008723 | FUSIBLES EXPULSIÓN 4.2 A TIPO D | 01.12.2018 | 31.12.2018 | 738 | 36418.29
6000 | 1008724 | FUSIBLES EXPULSIÓN 12 A TIPO K | 01.12.2018 | 31.12.2018 | 50 | 2711.64
3000 | 1008724 | FUSIBLES EXPULSIÓN 12 A TIPO K | 01.12.2018 | 31.12.2018 | 82 | 4447.08
5000 | 1008725 | FUSIBLES EXPULSIÓN 15 A TIPO K | 01.12.2018 | 31.12.2018 | 10 | 522.51
6000 | 1008725 | FUSIBLES EXPULSIÓN 15 A TIPO K | 01.12.2018 | 31.12.2018 | 10 | 542.33
4000 | 1008725 | FUSIBLES EXPULSIÓN 15 A TIPO K | 01.12.2018 | 31.12.2018 | 16 | 857.15
3000 | 1008817 | TRANSF TP MONOF 37.5KVA 7200 240/480 R.E | 01.12.2018 | 31.12.2018 | 3 | 191206.73
3000 | 1008833 | GRAPA PARA CONDUCTOR DUPLO # 14 AWG | 01.12.2018 | 31.12.2018 | 64160 | 60312.29
3000 | 1008834 | TOMACORRIENTE SENCILLO | 01.12.2018 | 31.12.2018 | 1150 | 50887.5
4000 | 1008836 | CONDUCTOR DUPLO # 14 AWG | 01.12.2018 | 31.12.2018 | 1000 | 32863
3000 | 1008836 | CONDUCTOR DUPLO # 14 AWG | 01.12.2018 | 31.12.2018 | 66578.3 | 2153747.26
5000 | 1008854 | TUBO PORTAFUSIBLE EXPULSIÓN 15 KV 100 A | 01.12.2018 | 31.12.2018 | 2 | 0
6000 | 1008923 | POSTE DE MADERA 9 M CLASE 5 | 01.12.2018 | 31.12.2018 | 4 | 0
3000 | 1008925 | CONDUCTOR AISLADO XLPE 4/0 AWG | 01.12.2018 | 31.12.2018 | 243 | 0
5000 | 1008936 | TERMINAL COMP. T/PIN CORTO CONDUCTOR 1/0 | 01.12.2018 | 31.12.2018 | 50 | 0
4000 | 1008936 | TERMINAL COMP. T/PIN CORTO CONDUCTOR 1/0 | 01.12.2018 | 31.12.2018 | 100 | 0
3000 | 1008936 | TERMINAL COMP. T/PIN CORTO CONDUCTOR 1/0 | 01.12.2018 | 31.12.2018 | 2787 | 0
3000 | 1008984 | MEDIDOR TELEM PLC C-TEL 240V, 3H T-SOCK | 01.12.2018 | 31.12.2018 | 2887 | 0
3000 | 1008985 | MEDIDOR TELEM PLC C-TEL 120V, 3H T-SOCK | 01.12.2018 | 31.12.2018 | 464 | 0
3000 | 1008990 | CONECT.T/T CU3 ARG.CAB.4/0-4/0 412B-1515 | 01.12.2018 | 31.12.2018 | 1 | 0
3000 | 1008994 | MEDIDOR DE TEMPERATURA DE ACEITE MESSKO | 01.12.2018 | 31.12.2018 | 3 | 0
3000 | 1008995 | INDICADOR DE NIVEL DE ACEITE MARCA COMEN | 01.12.2018 | 31.12.2018 | 3 | 0
3000 | 1008996 | PULSADOR ABB GULADOR TRASFO DE POTENCIA | 01.12.2018 | 31.12.2018 | 4 | 0
3000 | 1008997 | CONTADOR DESCARGA ABB IPO EXCOUN 138KV | 01.12.2018 | 31.12.2018 | 2 | 0
3000 | 1008998 | VASO PORTA SILICA P/REGULADOR D/TRANS.PO | 01.12.2018 | 31.12.2018 | 1 | 0
3000 | 1008999 | VALVULA SOBRE PRESION TRASFO DE POTENCIA | 01.12.2018 | 31.12.2018 | 2 | 0
3000 | 1009000 | SENSOR DE TEMPERATURA TIPO ABRA | 01.12.2018 | 31.12.2018 | 1 | 0
3000 | 1009001 | SENSOR DE TEMPERATURA TIPO AKM | 01.12.2018 | 31.12.2018 | 1 | 0
3000 | 1009002 | SENSOR TEMPERATURA ABB TRANSFO POTENCIA | 01.12.2018 | 31.12.2018 | 2 | 0
3000 | 1009004 | MEDIDOR DE TEMPERATURA DE DEVANADO | 01.12.2018 | 31.12.2018 | 3 | 0
3000 | 1009038 | FUSIBLE DE EXPULSIÓN 2.1 A TIPO D | 01.12.2018 | 31.12.2018 | 80 | 15354.16
5000 | 1009043 | FUSIBLE DE EXPULSIÓN 32 A TIPO D | 01.12.2018 | 31.12.2018 | 10 | 0
3000 | 1009043 | FUSIBLE DE EXPULSIÓN 32 A TIPO D | 01.12.2018 | 31.12.2018 | 37 | 0
3000 | 1009062 | TRANSFORMADOR MONOF.0.5kVA240-120V P/ITC | 01.12.2018 | 31.12.2018 | 2 | 0
6000 | 1009157 | TORNILLO CABEZA HEXAGONAL 1/4" X 1" | 01.12.2018 | 31.12.2018 | 11698 | 0
5000 | 1009157 | TORNILLO CABEZA HEXAGONAL 1/4" X 1" | 01.12.2018 | 31.12.2018 | 17295 | 0
3000 | 1009157 | TORNILLO CABEZA HEXAGONAL 1/4" X 1" | 01.12.2018 | 31.12.2018 | 93850 | 0
3000 | 1009158 | TARUGO DE PLOMO 1/2"X 1 1/2" | 01.12.2018 | 31.12.2018 | 100 | 0
3000 | 1009180 | CAJA DE CONTROL INTERRUPT.TELEC.NOVA | 01.12.2018 | 31.12.2018 | 2 | 749000.21
6000 | 1009289 | CONECTOR SILLA PARA LA TIERRA | 01.12.2018 | 31.12.2018 | 744 | 0
5000 | 1009289 | CONECTOR SILLA PARA LA TIERRA | 01.12.2018 | 31.12.2018 | 750 | 0
3000 | 1009289 | CONECTOR SILLA PARA LA TIERRA | 01.12.2018 | 31.12.2018 | 8638 | 2406201.28
3000 | 1009419 | TRANSFORMADOR TENSION EXTERIOR 145KV | 01.12.2018 | 31.12.2018 | 3 | 623541.74
6000 | 1009421 | PARARRAYO TIPO ESTACION 10KV | 01.12.2018 | 31.12.2018 | 25 | 29725.51
3000 | 1009423 | TRANSFORMADOR CORRIEN INTER CELDA 2500A | 01.12.2018 | 31.12.2018 | 3 | 98722.81
3000 | 1009427 | TRANSFORMADOR CORRIE INTERIOR CELDA 800 | 01.12.2018 | 31.12.2018 | 3 | 42685.78
3000 | 1009428 | TRANSFORM.TENSION INTERIOR CELDA12.5KV | 01.12.2018 | 31.12.2018 | 3 | 51332.73
3000 | 1009619 | TERMINACION EXT CONTR FRIO 15KV 1000 MCM | 01.12.2018 | 31.12.2018 | 41 | 276733.6
3000 | 1009632 | TRANSFORMADOR SECO TRIFASICO 45 KVA | 01.12.2018 | 31.12.2018 | 1 | 108815.12
3000 | 1009636 | MEDIDOR 120 V, TELEM PLC 2H T-SOCKET | 01.12.2018 | 31.12.2018 | 5513 | 25367700.27
3000 | 1009701 | SECCIONADOR TRIP MOTORIZ MONT VERT72.5kV | 01.12.2018 | 31.12.2018 | 1 | 620081.15
6000 | 1009718 | TORNILLO ACERO GALVANIZADO 1-2'' x 7'' | 01.12.2018 | 31.12.2018 | 896 | 0
3000 | 1010384 | MOD.DE TRANSF.TRIF.34.5KV. R.200/400/5. | 01.12.2018 | 31.12.2018 | 2 | 417956
3000 | 1010394 | PATCH CORD DE FIBRA ST-ST MULTIMODO | 01.12.2018 | 31.12.2018 | 6 | 10089
3000 | 1010471 | CAJA POLIC. MED.T-BOTTOM & SOCKET 40A-2P | 01.12.2018 | 31.12.2018 | 607 | 0
3000 | 1010623 | CABLE AISLADO 600V 12 X 3 HILOS | 01.12.2018 | 31.12.2018 | 10292 | 694812.92
3000 | 1010631 | CONDUCTOR CONCENTRICO AL/ CU 2X8 | 01.12.2018 | 31.12.2018 | 2102 | 185684.55
7000 | 1010631 | CONDUCTOR CONCENTRICO AL/ CU 2X8 | 01.12.2018 | 31.12.2018 | 3000 | 267435.82
4000 | 1010631 | CONDUCTOR CONCENTRICO AL/ CU 2X8 | 01.12.2018 | 31.12.2018 | 3000 | 267862.95
7000 | 1010633 | CONDUCTOR CONCENTRICO AL/ CU 3X | 01.12.2018 | 31.12.2018 | 3000 | 346227.05
3000 | 1010633 | CONDUCTOR CONCENTRICO AL/ CU 3X | 01.12.2018 | 31.12.2018 | 86500 | 14614457.09
3000 | 1010702 | MEDIDOR 120V PREPAGO TIPO BOTTOM | 01.12.2018 | 31.12.2018 | 6555 | 0
3000 | 1010703 | MEDIDOR 240V PREPAGO TIPO BOTTOM | 01.12.2018 | 31.12.2018 | 399 | 0
3000 | 1010706 | UNIÓN DE EMP BIMETÁLICO T/MANGUITO AWG 6 | 01.12.2018 | 31.12.2018 | 1459 | 0
3000 | 1010831 | MÓDULO TWACS FOCUS LANDIS 12S-120V | 01.12.2018 | 31.12.2018 | 3000 | 8848194.6
3000 | 1010854 | BASE CLASE 200 IND.FORMA 2S C/PERNO SEG. | 01.12.2018 | 31.12.2018 | 3 | 0
7000 | 1010988 | TORNILLO TIRAF.AC. INOX C.T. 1/2" X 2" | 01.12.2018 | 31.12.2018 | 120 | 0
3000 | 1010988 | TORNILLO TIRAF.AC. INOX C.T. 1/2" X 2" | 01.12.2018 | 31.12.2018 | 1423 | 95129.24
3000 | 1010990 | TUBO DE ACERO GALVANIZADO 3/8" X 6" | 01.12.2018 | 31.12.2018 | 60546 | 17670706.26
3000 | 1011422 | MODULO TWACS UMT-R-FCB FORM 4S/240V | 01.12.2018 | 31.12.2018 | 1000 | 5198879.4
3000 | 1011572 | CONECTOR CUÑA 336.4-336.4 CADC | 01.12.2018 | 31.12.2018 | 29 | 11714.26
3000 | 1011573 | CONECTOR CUÑA 556.5-336.4 CADC | 01.12.2018 | 31.12.2018 | 266 | 605458.56
3000 | 1011574 | CONECTOR CUÑA CON ESTRIBO 312.8 A 2 | 01.12.2018 | 31.12.2018 | 137 | 92628.44
3000 | 1011576 | TORNILLO T/FONDO DE 12 X2 | 01.12.2018 | 31.12.2018 | 741 | 1748.76
3000 | 1011577 | GRAPA DE ANCLAJE 186 MM | 01.12.2018 | 31.12.2018 | 500 | 321460
3000 | 1011719 | MTU 225 KVA | 01.12.2018 | 31.12.2018 | 1 | 1307006.53
3000 | 1011861 | FUSIBLE DE EXPULSIÓN 1 A TIPO K | 01.12.2018 | 31.12.2018 | 2 | 0
6000 | 1011862 | FUSIBLE DE EXPULSIÓN 3 A TIPO K | 01.12.2018 | 31.12.2018 | 27 | 0
3000 | 1011875 | SELLO DE ALTA SEGURIDAD TIPO PIN | 01.12.2018 | 31.12.2018 | 44917 | 1033540.17
7000 | 1011912 | TUBO GALVANIZADO "1 1/2" | 01.12.2018 | 31.12.2018 | 10 | 16944.71
3000 | 1011912 | TUBO GALVANIZADO "1 1/2" | 01.12.2018 | 31.12.2018 | 3830 | 6489822.03
3000 | 1012026 | TUERCA HEX.ACERO GALV. 12MM | 01.12.2018 | 31.12.2018 | 28198 | 59227.08
3000 | 1012119 | CONDUCTOR CONCENTRICO DE AL-CU 3 x 2 | 01.12.2018 | 31.12.2018 | 2800 | 810030.12
3000 | 1012147 | CINTA ADHESIVA P/ROTULAR DE 1/2" | 01.12.2018 | 31.12.2018 | 1169 | 0
3000 | 1012154 | TORNILLO TIRAF CABEZA HEXAG.1/4''X1 1/2" | 01.12.2018 | 31.12.2018 | 7840 | 0
3000 | 1012155 | TORNILLO TIRAFONDO 5/16'' X 2 '' | 01.12.2018 | 31.12.2018 | 6304 | 0
3000 | 1012156 | TORNILLO TIRAFONDO 1/4'' X 2 '' | 01.12.2018 | 31.12.2018 | 193724 | 0
3000 | 1012157 | CONECTOR DENTADO 50/150MM (1/0-300 AWG) | 01.12.2018 | 31.12.2018 | 2000 | 377600
3000 | 1012168 | PORTA AISLADOR EN V 6 1-4 x 3 5-8 x 1 | 01.12.2018 | 31.12.2018 | 219 | 0
3000 | 1012364 | SELLO DOBLE ANCLA SMCA COLOR AZÚL | 01.12.2018 | 31.12.2018 | 14231 | 90651.47
3000 | 1012428 | CONECTOR COMPRESION #1/0- #2 CU-ESTAÑADO | 01.12.2018 | 31.12.2018 | 1730 | 0
6000 | 1012433 | CONECTOR COMPRESION #6 - #6 ALUMINIO | 01.12.2018 | 31.12.2018 | 163 | 0
3000 | 1012433 | CONECTOR COMPRESION #6 - #6 ALUMINIO | 01.12.2018 | 31.12.2018 | 2023 | 0
3000 | 1012446 | TORNILLO TIRAFONDO 1- 4'' X 1'' V | 01.12.2018 | 31.12.2018 | 928 | 0
3000 | 1012488 | GRAPA DE DOBLE CONEXIÓN TORNILLO 1/2" | 01.12.2018 | 31.12.2018 | 1 | 0
3000 | 1012613 | MODULO TRANSF 3F. 12.5 kV. R.500-1000 5A | 01.12.2018 | 31.12.2018 | 5 | 0
3000 | 1012962 | MEDIDOR MODULAR PREPAGO 240 V AC RC | 01.12.2018 | 31.12.2018 | 15 | 0
3000 | 2000368 | TOMA CORRIENTE DOBLE 15A./110V. | 01.12.2018 | 31.12.2018 | 1157 | 37183.34
3000 | 2000413 | TEFLON | 01.12.2018 | 31.12.2018 | 29 | 894.44
3000 | 2000444 | GRASA DE CONTACTO | 01.12.2018 | 31.12.2018 | 178 | 288373.12
3000 | 2000593 | CINTA METRICA 7.5 METROS | 01.12.2018 | 31.12.2018 | 4 | 3115.2
3000 | 2000696 | INTERRUPTOR TERMOMAG. 250A 3F | 01.12.2018 | 31.12.2018 | 18 | 52313.06
3000 | 2000701 | INTERRUPTOR TERMOMAG. 1P 40 A | 01.12.2018 | 31.12.2018 | 10627 | 651957.2
3000 | 2000717 | INTERRUPTOR TERMOMAG. 2P 100 A | 01.12.2018 | 31.12.2018 | 5 | 2053.2
3000 | 2000724 | CONDUCTOR MULTIFIBRAS 120MM 600V | 01.12.2018 | 31.12.2018 | 521 | 394073.98
3000 | 2000729 | CHASIS SAC/8 | 01.12.2018 | 31.12.2018 | 14 | 878898.93
3000 | 2000779 | BORNERA SECCIONA P/TELECONTROL48-125 VDC | 01.12.2018 | 31.12.2018 | 455 | 60809.29
3000 | 2000848 | CAJA PLASTICAS DE 2 A 4 CIRCUITO | 01.12.2018 | 31.12.2018 | 4 | 0
4000 | 2001224 | CHALECO REFLECTANTE | 01.12.2018 | 31.12.2018 | 10 | 3688.7
3000 | 2001226 | MASCARILLA | 01.12.2018 | 31.12.2018 | 400 | 47157.52
3000 | 2001292 | SILICON DE ALTA TEMPERATURA | 01.12.2018 | 31.12.2018 | 244 | 64782
3000 | 2002974 | IPU, EXTERNAL, 3 PHASE | 01.12.2018 | 31.12.2018 | 26 | 778789.22
3000 | 2002975 | OMU, NORMAL TEMP, 277/480V | 01.12.2018 | 31.12.2018 | 7 | 6559799.72
3000 | 2002977 | CRU,OUTDOOR SMALL 120VAC 2 PANELS W/MIRA | 01.12.2018 | 31.12.2018 | 5 | 5829042.86
3000 | 2003436 | TARJETA SCPA-G2 | 01.12.2018 | 31.12.2018 | 6 | 1274187.6
3000 | 2003447 | CONVERTIDOR ETHERNET SERIAL | 01.12.2018 | 31.12.2018 | 5 | 53423.08
3000 | 2003451 | MODULO TRILLIANT PARA MEDIDOR SENTINEL | 01.12.2018 | 31.12.2018 | 23 | 615155.24
3000 | 2003464 | CONECTOR GRIS HFBR-4501 FIBRA MULTIMODO | 01.12.2018 | 31.12.2018 | 804 | 49381.28
3000 | 2003465 | CONECTOR AZUL HFBR-4511 FIBRA MULTIMODO | 01.12.2018 | 31.12.2018 | 804 | 49381.28
3000 | 2003476 | Cargardor Batería Alimentación Aux. Punt | 01.12.2018 | 31.12.2018 | 2 | 7153.75
3000 | 2003653 | TAIRRAS MEDIANO NEGRO 6" | 01.12.2018 | 31.12.2018 | 2000 | 100300
3000 | 2003655 | TIE WRAPS NEGRO DE 12 PULGADAS 100/1 | 01.12.2018 | 31.12.2018 | 2000 | 250750
3000 | 2003695 | TRANSDUCTOR DE INTENSIDAD MONOF. A 5 AMP | 01.12.2018 | 31.12.2018 | 32 | 276895.59
3000 | 2003696 | CONVERTIDOR DE TENSION 0-132V/0 | 01.12.2018 | 31.12.2018 | 17 | 129774.56
3000 | 2003698 | TRANSDUCTOR DE INTENSIDAD TRIF. A 5 AMP | 01.12.2018 | 31.12.2018 | 12 | 245982.42
3000 | 2003701 | BLOQUE DE BORNAS DE PRUEBA | 01.12.2018 | 31.12.2018 | 4 | 83374.08
3000 | 2003702 | REMOTA TELECONTROL MO-UF | 01.12.2018 | 31.12.2018 | 345 | 14783489.82
3000 | 2003707 | UF-MUXPCON SOPORTES DIN | 01.12.2018 | 31.12.2018 | 23 | 1239457.84
3000 | 2004457 | CONECT SMA MACH CABLE LMR195 BAJA PERDID | 01.12.2018 | 31.12.2018 | 15 | 90270
3000 | 2004458 | CONECT SMA HEMBR CABLE LMR195 BAJA PERD | 01.12.2018 | 31.12.2018 | 15 | 90270
3000 | 2004472 | ANTENA GPRS DE EXTERIOR 7DBI OMNIDIRECCI | 01.12.2018 | 31.12.2018 | 178 | 158790.24
3000 | 2008761 | CONCENTRADOR DE SEÑALES P/TRANSF DE POT | 01.12.2018 | 31.12.2018 | 6 | 607464
3000 | 2008999 | RELE DE DISPARO Y BLOQUEO TRAFOS | 01.12.2018 | 31.12.2018 | 1 | 69044.16
3000 | 2009000 | CONDUCTOR DUPLO NO.14 | 01.12.2018 | 31.12.2018 | 2500 | 81715
3000 | 2009001 | TOMA CORRIENTE SENCILLO CON TAPA | 01.12.2018 | 31.12.2018 | 393 | 25659.04
3000 | 2009076 | OFIAS | 01.12.2018 | 31.12.2018 | 5 | 352851.92
3000 | 2009078 | FIDER PANELL | 01.12.2018 | 31.12.2018 | 10 | 908694.4
3000 | 2009079 | DCPA | 01.12.2018 | 31.12.2018 | 10 | 1725915.31
3000 | 2009080 | OPA | 01.12.2018 | 31.12.2018 | 6 | 706421.16
3000 | 2009081 | CPSA | 01.12.2018 | 31.12.2018 | 4 | 664951.43
3000 | 2009083 | FUSIBLES 20 AMP TYPE SC -20 | 01.12.2018 | 31.12.2018 | 1 | 287.14
3000 | 2009764 | RECTIFICADOR 48VDC | 01.12.2018 | 31.12.2018 | 1 | 241763.92
3000 | 2010135 | PROBADOR DE CONTINUIDA REMOTA | 01.12.2018 | 31.12.2018 | 4 | 8835.84
3000 | 2011832 | INDICADOR DE EFECTO HOT SOCKET | 01.12.2018 | 31.12.2018 | 10 | 242591.95
3000 | 2011833 | CLIP PARA ASEGURAR TERMINAL DE CONEXIÓN | 01.12.2018 | 31.12.2018 | 4 | 211535.11
3000 | 2011834 | ESTACION UNIVERSAL DE ESCRITORIO | 01.12.2018 | 31.12.2018 | 2 | 834120.05
3000 | 2012205 | BATERIA DE LITIO MEDIDOR INDUSTRIAL | 01.12.2018 | 31.12.2018 | 570 | 314104.2
3000 | 2012295 | LLAVE DE SEG. MAGNETICA, TRES ESFERAS | 01.12.2018 | 31.12.2018 | 31 | 181869.54
3000 | 2012580 | INJECTOR CORRIENTE PRIMARIA 600A | 01.12.2018 | 31.12.2018 | 1 | 624076.91
[5 empty] | 10779149.843 | 930005606.12