## Febrero2016
Almacenes | Material | Texto breve de material | Fecha | Total ctd.entrada mcía. | Total cantidades salida | Stock de cierre | UMB | Total valores entrada | Total valores salida | Valor final | Mon.
Almacen SD | 1000594 | Contactor 30A Contactos 110VAC | 28.02.2016 | 2 | -4 | 161 | UN | 896.36 | -1792.72 | 72157.38 | DOP
Almacen SD | 1002822 | CUCHILLAS SECCIONADORA 15KV 800A | 28.02.2016 | 0 | 0 | 8 | UN | 0 | 0 | 0 | DOP
Almacen SD | 1002823 | RELE AUX. DE 48VCD 8 CONTAC 4N/C Y 4N/0 | 28.02.2016 | 0 | 0 | 45 | UN | 0 | 0 | 886897.44 | DOP
Almacen SD | 1002827 | TERMINAL CON ESTR CAB CU RECTO 266L-120 | 28.02.2016 | 0 | 0 | 2 | UN | 0 | 0 | 89.9 | DOP
Almacen SD | 1002828 | BORNERA DE CONTROL TIPO DIN | 28.02.2016 | 0 | 0 | 185 | UN | 0 | 0 | 5761.88 | DOP
Almacen SD | 1002829 | TUBO DE PVC DIAM. 6" LONG. 20' SDR-26 | 28.02.2016 | 38 | -38 | 19 | UN | 80768.2 | -80768.2 | 40384.1 | DOP
Almacen SD | 1002836 | CABLE COBRE AISLADO THW COLOR NEGRO 70mm | 28.02.2016 | 350 | -700 | 599 | M | 121273.5 | -242547 | 207550.94 | DOP
Almacen SD | 1002840 | CRUCETA DE ACERO GALV 8-0" 3"X3"X1/4" | 28.02.2016 | 0 | 0 | 14 | UN | 0 | 0 | 0 | DOP
Almacen SD | 1002841 | FLEJES GALV. 1-1/4"X1/4"X28" ORIF 9/16" | 28.02.2016 | 298 | -566 | 2784 | UN | 37169.11 | -70766.53 | 327299.19 | DOP
Almacen SD | 1002842 | FLEJES GALV. 1-3/4"X1-3/4"X3/16"X60" | 28.02.2016 | 14 | -28 | 684 | UN | 14455 | -28910 | 706230 | DOP
Almacen SD | 1002843 | TORNILLO MAQUINA AC. GALV.C. HEXAG.1-2X3 | 28.02.2016 | 68 | -136 | 3040 | UN | 1393.37 | -2786.74 | 62291.71 | DOP
Almacen SD | 1002844 | TORNILLO DE MAQUINA 1/2'' X 10'' | 28.02.2016 | 0 | 0 | 5 | UN | 0 | 0 | 138.05 | DOP
Almacen SD | 1002845 | TORNILLO MAQUINA AC. GALV. C.CUAD.1-2X12 | 28.02.2016 | 21 | -21 | 6 | UN | 712.82 | -704.55 | 210.31 | DOP
Almacen SD | 1002846 | TORNILLO ESPAC ROSCA CORRIDA 5/8"X10" | 28.02.2016 | 0 | 0 | 3 | UN | 0 | 0 | 0 | DOP
Almacen SD | 1002848 | ARANDELA PRESION AC.GALV. 3-8 | 28.02.2016 | 338 | -602 | 3839 | UN | 782.04 | -1393.33 | 8885.43 | DOP
Almacen SD | 1002849 | ARANDELAS DE PRESION P/TORNILLOS DE 3/4" | 28.02.2016 | 0 | 0 | 2710 | UN | 0 | 0 | 10635.02 | DOP
Almacen SD | 1002850 | TUERCA GUARDACABO RECTO P-TORNILLO 5-8 | 28.02.2016 | 4 | 0 | 5114 | UN | 182.36 | 0 | 233167.6 | DOP
Almacen SD | 1002851 | TUERCA GUARDACABO RECTO PTORNILLO 3/4" | 28.02.2016 | 0 | 0 | 421 | UN | 0 | 0 | 22203.54 | DOP
Almacen SD | 1002852 | TUERCA DE OJO OVALADO P-TORNILLO 1-2 | 28.02.2016 | 0 | 0 | 14872 | UN | 0 | 0 | 993382.34 | DOP
Almacen SD | 1002854 | ESPIGA P/CRUC ACERO VASTAGO 3/4"X7-3/4" | 28.02.2016 | 0 | 0 | 358 | UN | 0 | 0 | 62562.88 | DOP
Almacen SD | 1002855 | ESPIGA P/INSTALACION EN CABEZA POSTE 20" | 28.02.2016 | 2 | -4 | 1142 | UN | 575.58 | -1151.16 | 297575.74 | DOP
Almacen SD | 1002856 | ESPIGA C/MANGUITO ADAPT 5/8"X1" L=51/4" | 28.02.2016 | 0 | 0 | 1221 | UN | 0 | 0 | 92124.45 | DOP
Almacen SD | 1002857 | SOPORTE PARA TUBO DE ANCLAJE DE 2" | 28.02.2016 | 3 | -6 | 148 | UN | 777.38 | -1554.76 | 38350.95 | DOP
Almacen SD | 1002858 | TUBO D/ANCLAJE P/VIENTO VERT. 2" X 5' | 28.02.2016 | 3 | -6 | 51 | UN | 725.48 | -1450.96 | 12333.07 | DOP
Almacen SD | 1002860 | FUSIBLE EXPULSION TIPO K DE 140 A | 28.02.2016 | 0 | 0 | 245 | UN | 0 | 0 | 67556.9 | DOP
Almacen SD | 1002861 | FUSIBLE EXPULSION TIPO K DE 200 A | 28.02.2016 | 10 | -20 | 7 | UN | 3360.88 | -6721.76 | 2352.61 | DOP
Almacen SD | 1002862 | PORTA FUSIBLE P/LUMINARIAS A. P 240V 10A | 28.02.2016 | 0 | 0 | 239 | UN | 0 | 0 | 10872.11 | DOP
Almacen SD | 1002865 | CABLE POTENCIA AISL 20 KV XLP No. 4 AWG | 28.02.2016 | 0 | 0 | 11 | M | 0 | 0 | 2600.44 | DOP
Almacen SD | 1002866 | CONECT.COMP.T/H AL 2-6 A 2 A 6 AWG #1 | 28.02.2016 | 0 | 0 | 5250 | UN | 0 | 0 | 31500 | DOP
Almacen SD | 1002867 | GRAPA DERIV 4/0AWG-1000MCM A 6AWG-300MCM | 28.02.2016 | 0 | 0 | 1731 | UN | 0 | 0 | 1568684.13 | DOP
Almacen SD | 1002868 | MANGA EMPALME A TODA TENSION NO 2 AL | 28.02.2016 | 0 | 0 | 2631 | UN | 0 | 0 | 81297.9 | DOP
Almacen SD | 1002869 | MANGA EMPALME A TODA TENSION NO 2/0 AL | 28.02.2016 | 6 | 0 | 1241 | UN | 151.26 | 0 | 31285.61 | DOP
Almacen SD | 1002870 | TERM COMP.BIMET.P/CABL AL AISL BT 477 | 28.02.2016 | 0 | 0 | 137 | UN | 0 | 0 | 80145 | DOP
Almacen SD | 1002871 | CONECT.COMP CU T/H P/ATER .# 4-2 AWG | 28.02.2016 | 0 | 0 | 1076 | UN | 0 | 0 | 25727.16 | DOP
Almacen SD | 1002873 | LUMINARIA DE AP 240V/150 W. | 28.02.2016 | 0 | 0 | 6 | UN | 0 | 0 | 6498.35 | DOP
Almacen SD | 1002874 | LUMINARIA DE AP 240V/ 250W. | 28.02.2016 | 2575 | -670 | 1931 | UN | 11008676.14 | -2684055.24 | 8400830.02 | DOP
Almacen SD | 1002875 | BRAZO PARA LUMINARIA ACERO GALV 6' | 28.02.2016 | 70 | -140 | 1568 | UN | 69989.3 | -139978.6 | 1567760.61 | DOP
Almacen SD | 1002877 | FUSIBLES DE 60 AMPERES, A 69 KV | 28.02.2016 | 0 | 0 | 7 | UN | 0 | 0 | 70808.78 | DOP
Almacen SD | 1002881 | PERTIGA TELESCOPICA MULTIF 15KV 40 PIES | 28.02.2016 | 0 | 0 | 1 | UN | 0 | 0 | 24714.12 | DOP
Almacen SD | 1002885 | ENGRASADORA | 28.02.2016 | 0 | 0 | 5 | UN | 0 | 0 | 1780.85 | DOP
Almacen SD | 1002886 | ESCALERA DE FIBRA DE VIDRIO DE 16' | 28.02.2016 | 0 | 0 | 2 | UN | 0 | 0 | 18273.48 | DOP
Almacen SD | 1002888 | ESCALERA DE FIBRA DE VIDRIO DE 32' | 28.02.2016 | 0 | -2 | 11 | UN | 0 | -29533.96 | 162436.78 | DOP
Almacen SD | 1002890 | HERRAMIENTA DE HOYAR COA | 28.02.2016 | 0 | 0 | 5 | UN | 0 | 0 | 2475 | DOP
Almacen SD | 1002892 | LLAVE STILLSON RIDGID 18'' | 28.02.2016 | 0 | 0 | 5 | UN | 0 | 0 | 13473.5 | DOP
Almacen SD | 1002897 | NIVEL DE RESINA ESTRUCT. 36 | 28.02.2016 | 0 | 0 | 1 | UN | 0 | 0 | 365.4 | DOP
Almacen SD | 1002900 | TALADRO CON MARTILLO DE 3/4 | 28.02.2016 | 0 | 0 | 2 | UN | 0 | 0 | 22858.02 | DOP
Almacen SD | 1002911 | SAQUETA PORTA-HERRAMIENTAS | 28.02.2016 | 0 | 0 | 10 | UN | 0 | 0 | 8275.3 | DOP
Almacen SD | 1002913 | MEDIDOR ELECT 120 V, 2H TIPO SOCKET | 28.02.2016 | 3586 | -7718 | 7868 | UN | 3853470.01 | -8293664.71 | 8452702.47 | DOP
Almacen SD | 1002915 | MEDIDOR ELECT 120 V, 3H TIPO SOCKET | 28.02.2016 | 449 | -1058 | 6508 | UN | 2245441.11 | -5291039.42 | 31634073.21 | DOP
Almacen SD | 1002918 | MEDIDOR IND BOTTOM GPRS CL20 2HILOS | 28.02.2016 | 0 | 0 | 152 | UN | 0 | 0 | 912804.84 | DOP
Almacen SD | 1002919 | MEDIDOR IND BOTTOM GPRS CL20 4HILOS | 28.02.2016 | 0 | 0 | 158 | UN | 0 | 0 | 3611050.67 | DOP
Almacen SD | 1002920 | BASE CIRCULAR, ENTRADA DE 1" | 28.02.2016 | 4405 | -7650 | 5702 | UN | 1339662.97 | -2333027.2 | 1774378.62 | DOP
Almacen SD | 1002921 | CONECT A PRUEBA D/AGUA P/C. 8,2 ROSC 1" | 28.02.2016 | 1640 | -3260 | 136641 | UN | 27139.2 | -53947.43 | 2261174.35 | DOP
Almacen SD | 1002927 | BASE CL 200 INDUSTRIAL, FORMA 16S | 28.02.2016 | 0 | 0 | 45 | UN | 0 | 0 | 77495.73 | DOP
Almacen SD | 1002929 | CONECT A PRUEBA D/AGUA P/C. 6,3 ROSC 1" | 28.02.2016 | 1320 | -3330 | 56920 | UN | 36398.09 | -88010.83 | 1506782.4 | DOP
Almacen SD | 1002930 | TUERCA PARA CONECTOR A PRUEBA DE AGUA | 28.02.2016 | 0 | 0 | 92646 | UN | 0 | 0 | 464007.45 | DOP
Almacen SD | 1002931 | CABLE COBRE AISLAD THHN COLOR VERDE 6mm² | 28.02.2016 | 306 | -612 | 26949 | M | 8890.82 | -17781.64 | 782880.93 | DOP
Almacen SD | 1002932 | CABLE COBRE AISL THHN COLOR NEGR 53,5mm² | 28.02.2016 | 0 | -1359 | 2129 | M | 0 | -413008.78 | 647016.69 | DOP
Almacen SD | 1002933 | CONECTOR DE COBRE TIPO C16 | 28.02.2016 | 0 | 0 | 14969 | UN | 0 | 0 | 124093.01 | DOP
Almacen SD | 1002934 | CONECTOR DE COBRE TIPO C25 | 28.02.2016 | 0 | 0 | 120360 | UN | 0 | 0 | 615039.6 | DOP
Almacen SD | 1002935 | CONECTOR NEUT/DES. D/INDEP. P/ACOM. | 28.02.2016 | 3457 | 0 | 4133 | UN | 375107.84 | 0 | 442112.96 | DOP
Almacen SD | 1002939 | MENSULA OJAL DE ACOMETIDA | 28.02.2016 | 0 | 0 | 65706 | UN | 0 | 0 | 182662.68 | DOP
Almacen SD | 1002940 | MOLDURA PLASTICA P/TIERRA 1/2"X 8' | 28.02.2016 | 0 | 0 | 29467 | UN | 0 | 0 | 1716422.36 | DOP
Almacen SD | 1002941 | TORNILLO TIRAF.RETE. DE 5/16"POR 3,5"LO | 28.02.2016 | 0 | 0 | 8090 | UN | 0 | 0 | 6229.3 | DOP
Almacen SD | 1002942 | COLLAR AMARRE EN FACHADA | 28.02.2016 | 8500 | -4600 | 71505 | UN | 120303.77 | -65105.58 | 1012061.31 | DOP
Almacen SD | 1002943 | FLEJE DE AC INOX DE 12.7MM (1/2") X 0.4M | 28.02.2016 | 219 | -432 | 25342 | UN | 5871.51 | -11582.16 | 545182.91 | DOP
Almacen SD | 1002944 | HEBILLAS PARA FLEJE DE 12.7MM(1/2") | 28.02.2016 | 231 | -962 | 11494 | UN | 2314.3 | -7796.9 | 73415.93 | DOP
Almacen SD | 1002945 | HEBILLAS PARA FLEJE DE 20MM(3/4") | 28.02.2016 | 100 | -200 | 8659 | UN | 1002.07 | -2004.14 | 86769.36 | DOP
Almacen SD | 1002947 | CURVA ELECTRICA DE 90 EN PVC, DIAMETRO 1 | 28.02.2016 | 0 | 0 | 115 | UN | 0 | 0 | 473.8 | DOP
Almacen SD | 1002948 | CURVA ELECTRICA DE 90 EN PVC, DIAMETRO 2 | 28.02.2016 | 0 | 0 | 1331 | UN | 0 | 0 | 29160.67 | DOP
Almacen SD | 1002949 | ADAPTADOR DE PVC 2" MACHO | 28.02.2016 | 0 | 0 | 385 | UN | 0 | 0 | 4074.54 | DOP
Almacen SD | 1002950 | ADAPTADORES DE PVC 1" HEMBRA | 28.02.2016 | 0 | 0 | 5 | UN | 0 | 0 | 38.72 | DOP
Almacen SD | 1002951 | CONECTOR RECTO P/TUBERÍA FLEXIBLE 1" LIQ | 28.02.2016 | 0 | -90 | 342 | UN | 0 | -6131.99 | 23301.55 | DOP
Almacen SD | 1002952 | CONDULET DE 2" | 28.02.2016 | 200 | -20 | 409 | UN | 45858.86 | -4309.02 | 82311.91 | DOP
Almacen SD | 1002953 | CEMENTO PARA TUBERIA DE PVC | 28.02.2016 | 0 | 0 | 152 | UN | 0 | 0 | 45906.54 | DOP
Almacen SD | 1002954 | TARUGO DE EXPANSION 5/8" (HOLE) PA TOR3 | 28.02.2016 | 0 | 0 | 19 | UN | 0 | 0 | 149.72 | DOP
Almacen SD | 1002955 | TAPAS CIEGAS | 28.02.2016 | 100 | -200 | 5447 | UN | 2115 | -4230 | 115204.05 | DOP
Almacen SD | 1002956 | ARO DE SEGURIDAD CON TORNILLO REFORZADO | 28.02.2016 | 2652 | -5304 | 1354 | UN | 219055.2 | -438110.4 | 111840.4 | DOP
Almacen SD | 1002960 | HERRAMIENTA ZUNCHADORA PARA FLEJE | 28.02.2016 | 0 | 0 | 21 | UN | 0 | 0 | 36809.22 | DOP
Almacen SD | 1002961 | LLAVE HEXAGONAL DE 10 MM AISLADA | 28.02.2016 | 0 | 0 | 33 | UN | 0 | 0 | 12527.79 | DOP
Almacen SD | 1002965 | CONECTOR DE COBRE ESTAÑADO P/PART.2/0 AW | 28.02.2016 | 185 | 0 | 696 | UN | 20496.18 | 0 | 52906.35 | DOP
Almacen SD | 1002969 | MOD.TRANSF.TRIF.12,5 KV. R.25-50/5 | 28.02.2016 | 3 | -6 | 3 | UN | 441959.84 | -883919.68 | 441959.83 | DOP
Almacen SD | 1002970 | MOD.TRANSF.TRIF.12,5 KV. R.40-80/5 | 28.02.2016 | 0 | 0 | 12 | UN | 0 | 0 | 1847260.52 | DOP
Almacen SD | 1002971 | MOD.TRANSF.TRIF.12,5 KV. R.50-100/5 | 28.02.2016 | 0 | 0 | 1 | UN | 0 | 0 | 149872.1 | DOP
Almacen SD | 1002974 | MOD.TRANSF. MONOF.12,5 KV. R. 15-30/5 | 28.02.2016 | 0 | 0 | 1 | UN | 0 | 0 | 79431.52 | DOP
Almacen SD | 1002979 | ABRAZADERA METALICAS DE 3/4" | 28.02.2016 | 0 | 0 | 4900 | UN | 0 | 0 | 4802 | DOP
Almacen SD | 1002980 | CABLE DE CONTROL SJTW 4HILOS 10 | 28.02.2016 | 0 | 0 | 13 | M | 0 | 0 | 2969.46 | DOP
Almacen SD | 1002981 | ARANDELA PLANA CUADRADA 2''' | 28.02.2016 | 0 | 0 | 3800 | UN | 0 | 0 | 47836.46 | DOP
Almacen SD | 1002982 | BOMBILLO 250W AP DE SODIO | 28.02.2016 | 63 | -186 | 17 | UN | 26782.02 | -79070.72 | 7226.89 | DOP
Almacen SD | 1002986 | COND. TRENZADO TRIPLEX 2X2/0AAC-2/0AAAC | 28.02.2016 | 104 | -100 | 12 | M | 11664.64 | -11216 | 1791.04 | DOP
Almacen SD | 1002988 | CONECTOR DE COBRE ESTAÑADO P/PART.2 AWG | 28.02.2016 | 0 | 0 | 76 | UN | 0 | 0 | 8340.24 | DOP
Almacen SD | 1002989 | COUPLING PVC 1/2 PRESION | 28.02.2016 | 0 | 0 | 66 | UN | 0 | 0 | 126.06 | DOP
Almacen SD | 1002990 | DADO EMPALMADOR PARA CABLE 2/0 | 28.02.2016 | 0 | 0 | 4 | UN | 0 | 0 | 5624.68 | DOP
Almacen SD | 1002999 | LLAVE COMBINADAS 30 MM | 28.02.2016 | 0 | 0 | 4 | UN | 0 | 0 | 1600.52 | DOP
Almacen SD | 1003002 | PINZA PARA TERMINAL DE COMPRESION | 28.02.2016 | 0 | 0 | 57 | UN | 0 | 0 | 9829.65 | DOP
Almacen SD | 1003004 | SOPORTE DOBLE UNIDAD | 28.02.2016 | 15 | -25 | 538 | UN | 2369.85 | -3949.75 | 88633.7 | DOP
Almacen SD | 1003007 | TORNILLO P/AISL.TIPO CARRETE 5/8"X10" | 28.02.2016 | 0 | 0 | 600 | UN | 0 | 0 | 24312.12 | DOP
Almacen SD | 1003008 | TORNILLO P/AISL.TIPO CARRETE 5/8"X12" | 28.02.2016 | 0 | 0 | 89 | UN | 0 | 0 | 13920 | DOP
Almacen SD | 1003009 | TORNILLO P- AISLADOR TIPO CARRETE 5-8X14 | 28.02.2016 | 39 | -78 | 1873 | UN | 2927.73 | -5855.46 | 140380.59 | DOP
Almacen SD | 1003010 | TORNILLO P- AISLADOR TIPO CARRETE 5-8X16 | 28.02.2016 | 0 | 0 | 23 | UN | 0 | 0 | 6541 | DOP
Almacen SD | 1003012 | TORNILLO ROSCA MADERA 1/2"X4 1/2" | 28.02.2016 | 0 | 0 | 300 | UN | 0 | 0 | 2139 | DOP
Almacen SD | 1003013 | TORNILLO ROSCA MADERA 3/8"X4 1/2" | 28.02.2016 | 0 | 0 | 3 | UN | 0 | 0 | 23.19 | DOP
Almacen SD | 1003016 | TRAF PAD 3Ø ENT-SAL 12.47KV/120-208V 225 | 28.02.2016 | 3 | -6 | 4 | UN | 1266547.38 | -2533094.76 | 1688729.85 | DOP
Almacen SD | 1003017 | TRANSF MONOF PAD MOUNT 50KVA/LF/FF 2.4KV | 28.02.2016 | 0 | 0 | 1 | UN | 0 | 0 | 42872.59 | DOP
Almacen SD | 1003018 | TRAFO PAD MOU MON ENT SAL FF 7.2KV 50 | 28.02.2016 | 0 | 0 | 2 | UN | 0 | 0 | 264434.46 | DOP
Almacen SD | 1003019 | TRANSF MONOF PAD MOUNT 75KVA/LF/FF2.4KV | 28.02.2016 | 0 | 0 | 1 | UN | 0 | 0 | 23998.72 | DOP
Almacen SD | 1003021 | TUBO DE PVC DIAMETRO 3/4"X20 | 28.02.2016 | 0 | 0 | 261 | UN | 0 | 0 | 7733.43 | DOP
Almacen SD | 1003023 | CABLE COBRE AISLAD THHN COLOR VERDE 4mm² | 28.02.2016 | 1826 | -3652 | 8330 | M | 33406.6 | -66813.2 | 152396.98 | DOP
Almacen SD | 1003027 | BOMBILLO 150W AP DE SODIO | 28.02.2016 | 0 | 0 | 5305 | UN | 0 | 0 | 1377450.76 | DOP
Almacen SD | 1003029 | CONECTOR 5/8 P/VARILLA D/TIERRA | 28.02.2016 | 154 | -787 | 40399 | UN | 5984.83 | -31170.79 | 1587725.63 | DOP
Almacen SD | 1003030 | CONDUCTOR DESNUDO AAAC 1/0 AWG (AZUZA) | 28.02.2016 | 4011.87 | -11819.46 | 182320.86 | M | 129467.95 | -381436.86 | 5883843.73 | DOP
Almacen SD | 1003031 | CONDUCTOR DESNUDO AAAC 2/0 AWG (ANAHEIM) | 28.02.2016 | 0 | 0 | 803 | M | 0 | 0 | 30321.28 | DOP
Almacen SD | 1003033 | CONDUCTOR DESNUDO AAAC 4/0 AWG (ALLIANCE | 28.02.2016 | 287.37 | -2942.74 | 5273.17 | M | 20748.61 | -212470.93 | 380732.02 | DOP
Almacen SD | 1003034 | CABLE UNIPOLAR RHZ1 12-20 kV 1x630 mm² C | 28.02.2016 | 85 | -170 | 495 | M | 347481.69 | -694963.38 | 2023569.83 | DOP
Almacen SD | 1003035 | AISLADOR PORCELANA T/ESPIGA NEMA 55-2 | 28.02.2016 | 0 | 0 | 6200 | UN | 0 | 0 | 225223.06 | DOP
Almacen SD | 1003036 | AISLADOR D/PORCELANA T/CARRET.ANSI.53.1 | 28.02.2016 | 0 | 0 | 132 | UN | 0 | 0 | 1461.24 | DOP
Almacen SD | 1003037 | TUBO GALVANIZADO DE 3" X 10' | 28.02.2016 | 0 | 0 | 55 | UN | 0 | 0 | 154333.05 | DOP
Almacen SD | 1003038 | SOPORTE PARA CONDENSADOR | 28.02.2016 | 0 | 0 | 98 | UN | 0 | 0 | 212065.14 | DOP
Almacen SD | 1003039 | ESPIGA P/INSTALACION EN CABEZA POSTE 15" | 28.02.2016 | 0 | 0 | 474 | UN | 0 | 0 | 29297.94 | DOP
Almacen SD | 1003040 | ESPIGA P/CRUC.MADERA VASTAGO 5/8 X 6" | 28.02.2016 | 0 | 0 | 854 | UN | 0 | 0 | 52478.3 | DOP
Almacen SD | 1003041 | FLEJE VERTICAL 1-1/2"X1-1/2"X3/16"X39" | 28.02.2016 | 0 | 0 | 119 | UN | 0 | 0 | 47675.2 | DOP
Almacen SD | 1003043 | CONECTOR PARA VARILLA DE TIERRA TIPO U | 28.02.2016 | 0 | 0 | 18 | UN | 0 | 0 | 2070 | DOP
Almacen SD | 1003044 | VARILLA PUESTA A TIERRA GALV. 3/4" *8 | 28.02.2016 | 0 | 0 | 39 | UN | 0 | 0 | 1019.07 | DOP
Almacen SD | 1003045 | VARILLA DE SOLDAR DE PLATA | 28.02.2016 | 0 | 0 | 2263 | UN | 0 | 0 | 109574.46 | DOP
Almacen SD | 1003046 | TORNILLO GUARDA CABO CURVO 3/4" X 12" | 28.02.2016 | 0 | 0 | 51 | UN | 0 | 0 | 2805.51 | DOP
Almacen SD | 1003049 | TORNILLO DE MAQUINA PASANTE 3/8"X 3" | 28.02.2016 | 0 | 0 | 110 | UN | 0 | 0 | 2927.1 | DOP
Almacen SD | 1003050 | TORNILLO GUARDA CABO RECTO 5/8" X 12" | 28.02.2016 | 0 | 0 | 616 | UN | 0 | 0 | 17124.8 | DOP
Almacen SD | 1003051 | ARANDELA DE PRESION 5/16 | 28.02.2016 | 12 | -12 | 6 | UN | 60 | -60 | 30 | DOP
Almacen SD | 1003052 | ARANDELA PLANA ACERO INOX.3/4" | 28.02.2016 | 0 | 0 | 1173 | UN | 0 | 0 | 23002.53 | DOP
Almacen SD | 1003053 | ARANDELA PLANA REDONDA ACERO GALV.1/2" | 28.02.2016 | 0 | 0 | 4974 | UN | 0 | 0 | 17259.78 | DOP
Almacen SD | 1003054 | ARANDELA REDONDA DE GOMAS 2" 1" INTERIO | 28.02.2016 | 0 | 0 | 1332 | UN | 0 | 0 | 4808.52 | DOP
Almacen SD | 1003058 | BOBINA DE APERTURA DE 35 A | 28.02.2016 | 0 | 0 | 13 | UN | 0 | 0 | 23864.75 | DOP
Almacen SD | 1003059 | BOBINA DE APERTURA DE 70 A | 28.02.2016 | 0 | 0 | 4 | UN | 0 | 0 | 7338.88 | DOP
Almacen SD | 1003060 | BOBINA DE APERTURA DE 140 A | 28.02.2016 | 0 | 0 | 6 | UN | 0 | 0 | 24374.64 | DOP
Almacen SD | 1003061 | BOBINA DE APERTURA DE 200 A | 28.02.2016 | 0 | 0 | 9 | UN | 0 | 0 | 36867.96 | DOP
Almacen SD | 1003062 | BOBINA DE APERTURA DE 100 A | 28.02.2016 | 0 | 0 | 3 | UN | 0 | 0 | 5813.19 | DOP
Almacen SD | 1003065 | TUBO IMC 10' X 4" DE DIAMETRO | 28.02.2016 | 0 | 0 | 16 | UN | 0 | 0 | 54982.85 | DOP
Almacen SD | 1003067 | ABRAZADERA METALICA DE 4 | 28.02.2016 | 0 | 0 | 5 | UN | 0 | 0 | 131.05 | DOP
Almacen SD | 1003068 | ABRAZADERA METALICA TIPO OMEGA DE1/2" | 28.02.2016 | 25 | 0 | 503473 | UN | 83.9 | 0 | 1672956.09 | DOP
Almacen SD | 1003069 | TARJETA DE COMUNICACION | 28.02.2016 | 0 | 0 | 13 | UN | 0 | 0 | 13392.08 | DOP
Almacen SD | 1003070 | CABEZA PARA TERRAJA DE 1" | 28.02.2016 | 0 | 0 | 3 | UN | 0 | 0 | 11850 | DOP
Almacen SD | 1003071 | CONJUNTO DE TERRAJA 3/8" A 2" | 28.02.2016 | 0 | 0 | 6 | UN | 0 | 0 | 2629.98 | DOP
Almacen SD | 1003072 | MANGO PARA TERRAJA | 28.02.2016 | 0 | 0 | 5 | UN | 0 | 0 | 386.3 | DOP
Almacen SD | 1003073 | TAPON GALVANIZADO DE 1" | 28.02.2016 | 0 | 0 | 277 | UN | 0 | 0 | 429.35 | DOP
Almacen SD | 1003074 | CAJA DE BREAKERS DE 125 AMP | 28.02.2016 | 0 | 0 | 5 | UN | 0 | 0 | 1250 | DOP
Almacen SD | 1003077 | FUSIBLE EXPULSION TIPO K DE 125 A | 28.02.2016 | 0 | 0 | 746 | UN | 0 | 0 | 384032.91 | DOP
Almacen SD | 1003078 | FUSIBLE DE 30 AMP. / 69 KV | 28.02.2016 | 0 | 0 | 6 | UN | 0 | 0 | 80465.62 | DOP
Almacen SD | 1003079 | FUSIBLE DE 25 AMPS. A 69 KV | 28.02.2016 | 0 | 0 | 3 | UN | 0 | 0 | 40232.81 | DOP
Almacen SD | 1003081 | FUSIBLE DE EXPULSION TIPO K DE 50 A | 28.02.2016 | 30 | -60 | 207 | UN | 2938.2 | -5876.4 | 20273.58 | DOP
Almacen SD | 1003083 | FUSIBLE DE EXPULSION TIPO K DE 25 A | 28.02.2016 | 34 | -68 | 150 | UN | 2233.48 | -4466.96 | 9853.59 | DOP
Almacen SD | 1003084 | TRANSF DE CORRIENTE BT 600-5A 600V | 28.02.2016 | 30 | -60 | 61 | UN | 115146.24 | -230292.48 | 234130.69 | DOP
Almacen SD | 1003086 | TRANSF.DE TENSION 0.6 KV 480V. | 28.02.2016 | 0 | 0 | 35 | UN | 0 | 0 | 64900.15 | DOP
Almacen SD | 1003087 | TRANSF. DE TENSION UTE 145 138000 | 28.02.2016 | 0 | 0 | 12 | UN | 0 | 0 | 3091107.38 | DOP
Almacen SD | 1003088 | MED CL20 3Ø, 4H, IND. A LIN TBOT | 28.02.2016 | 2 | -4 | 10 | UN | 491111.28 | -982222.56 | 2455556.4 | DOP
Almacen SD | 1003089 | REDUCCIONES BUSHING DE 1 1/4 X 1 | 28.02.2016 | 0 | 0 | 269 | UN | 0 | 0 | 1838.08 | DOP
Almacen SD | 1003091 | PALO DE PINO PARA COA | 28.02.2016 | 0 | 0 | 2 | UN | 0 | 0 | 107.24 | DOP
Almacen SD | 1003092 | PERTIGA AISLADA PARA MANIOBRA 2M 45KV. | 28.02.2016 | 0 | 0 | 5 | UN | 0 | 0 | 55439.5 | DOP
Almacen SD | 1003095 | HERRAMIENTA PARA HOYA TIPO TIJERA | 28.02.2016 | 0 | 0 | 3 | UN | 0 | 0 | 1785 | DOP
Almacen SD | 1003096 | NIVEL DE 24" | 28.02.2016 | 0 | 0 | 1 | UN | 0 | 0 | 107.3 | DOP
Almacen SD | 1003097 | JUEGO PINZA AMPERIMETRA 1 A 3000 A IAAC | 28.02.2016 | 0 | 0 | 2 | UN | 0 | 0 | 21462.38 | DOP
Almacen SD | 1003098 | TANQUE DE HEXAFLORURO | 28.02.2016 | 0 | 0 | 7 | UN | 0 | 0 | 1172167.29 | DOP
Almacen SD | 1003099 | BASE FUSIBLE TIPO BPA 69 KV 100 A | 28.02.2016 | 0 | 0 | 1 | UN | 0 | 0 | 55.19 | DOP
Almacen SD | 1003101 | TRANSF DE TENSION UTD 72- 69000 | 28.02.2016 | 0 | 0 | 9 | UN | 0 | 0 | 2055692.04 | DOP
Almacen SD | 1003102 | TRANSF.MONOF.TIPO POSTE 50 KVA 7.2KV | 28.02.2016 | 36 | -67 | 140 | UN | 0 | 0 | 0 | DOP
Almacen SD | 1003104 | TARUGO PLASTICO DE 1-4’’ X 1 1-2” | 28.02.2016 | 1000 | -2000 | 21529 | UN | 566.13 | -1132.26 | 12188.27 | DOP
Almacen SD | 1003106 | TUBO DE PVC DIAMETRO 1/2" | 28.02.2016 | 5 | -20 | 1748 | UN | 709.98 | -2854.38 | 249469 | DOP
Almacen SD | 1003107 | BASE SENCILLA DE ALUMINIO DE 3' ZAS TB-P | 28.02.2016 | 0 | 0 | 74 | UN | 0 | 0 | 45739.4 | DOP
Almacen SD | 1003108 | AISLADOR PORCELANA ANSI 52-4 SUSPENSION | 28.02.2016 | 15 | -15 | 111 | UN | 0 | 0 | 0 | DOP
Almacen SD | 1003109 | CABLE ACERO GALVANIZADO P/RETENIDA 3/8" | 28.02.2016 | 1648 | -3084 | 14954.5 | M | 47692.34 | -89249.4 | 432775.78 | DOP
Almacen SD | 1003111 | CONDUCTOR COBRE DESNUDO 4/0 AWG | 28.02.2016 | 90 | -190 | 2178 | M | 53128.89 | -112160.99 | 1285719.11 | DOP
Almacen SD | 1003112 | CABLE CU TRENZADO #4AWG AISLAM PVC | 28.02.2016 | 150 | 0 | 150 | M | 6212.7 | 0 | 6212.7 | DOP
Almacen SD | 1003115 | ALAMBRE DE LIGADURA | 28.02.2016 | 366 | -730 | 11370 | M | 4750.68 | -9475.4 | 147582.6 | DOP
Almacen SD | 1003116 | TORNILLO ROSCA MADERA 1/2" X 4" | 28.02.2016 | 0 | 0 | 5 | UN | 0 | 0 | 66.7 | DOP
Almacen SD | 1003119 | FUSIBLE DE EXPULSION TIPO K DE 8 A | 28.02.2016 | 50 | -100 | 150 | UN | 2482.72 | -4965.44 | 7448.16 | DOP
Almacen SD | 1003120 | TRANSF TP MONOF 25KVA 2400 120/240 R.N. | 28.02.2016 | 0 | -3 | 35 | UN | 0 | -150089.66 | 100059.78 | DOP
Almacen SD | 1003121 | TRANSF TP MONOF 25KVA 7200 120/240V R.N. | 28.02.2016 | 21 | -35 | 291 | UN | 13674.57 | -211955.8 | 68372.84 | DOP
Almacen SD | 1003123 | TRANSF TP MONOF 50KVA 2400 120/240V R.N. | 28.02.2016 | 0 | -1 | 53 | UN | 0 | -2715.65 | 503381.17 | DOP
Almacen SD | 1003124 | TRANSF TP MONOF 37.5KVA 7200 120/240 R.N | 28.02.2016 | 3 | -6 | 163 | UN | 0 | 0 | 0 | DOP
Almacen SD | 1003125 | TRANSF TP MONOF 75KVA 2400 120/240V R.E. | 28.02.2016 | 2 | -3 | 36 | UN | 0 | 0 | 189733.24 | DOP
Almacen SD | 1003126 | TRANSF TP MONOF 100KVA 7200 120/240 R.N. | 28.02.2016 | 0 | 0 | 1 | UN | 0 | 0 | 84356.32 | DOP
Almacen SD | 1003127 | MOD.TRANSF. MONOF.12,5 KV. R. 20-40/5" | 28.02.2016 | 0 | 0 | 1 | UN | 0 | 0 | 18427.28 | DOP
Almacen SD | 1003129 | MOSQUETON | 28.02.2016 | 0 | 0 | 280 | UN | 0 | 0 | 27132 | DOP
Almacen SD | 1003130 | PLACA ANTIFOGUEO | 28.02.2016 | 0 | 0 | 6 | UN | 0 | 0 | 4067.1 | DOP
Almacen SD | 1003132 | PERTIGA TIPO ESCOPETA A 15KV, 14 PIES | 28.02.2016 | 0 | 0 | 6 | UN | 0 | 0 | 23484.6 | DOP
Almacen SD | 1003133 | CONDUCTOR ALUMINIO ACERO ACSR 1/0 (RAVEN | 28.02.2016 | 0 | 0 | 261 | M | 0 | 0 | 6168.79 | DOP
Almacen SD | 1003134 | CONDUCTOR ALUMINIO ACERO ACSR 266 (PARTR | 28.02.2016 | 0 | 0 | 333.58 | M | 0 | 0 | 21282.4 | DOP
Almacen SD | 1003135 | AISLADOR PORC. T/ POSTE 15 KV | 28.02.2016 | 441 | -844 | 28736 | UN | 155804.79 | -298184.18 | 10151122.18 | DOP
Almacen SD | 1003136 | AISLADOR PORC. T/ POSTE 34,5KV(ANSI-57-3 | 28.02.2016 | 0 | 0 | 92 | UN | 0 | 0 | 66161 | DOP
Almacen SD | 1003137 | SOPORTE VERTICAL PARA AISLADOR TIPO POST | 28.02.2016 | 123 | -242 | 6108 | UN | 47138.55 | -92744.14 | 2330622.09 | DOP
Almacen SD | 1003138 | SOPORTE FIJACION CRUCETA-APOYO CILINDRIC | 28.02.2016 | 0 | -29 | 174 | UN | 0 | -3724.76 | 22348.56 | DOP
Almacen SD | 1003139 | SOPORTE LATERAL PARA AISLADOR TIPO POSTE | 28.02.2016 | 0 | 0 | 2420 | UN | 0 | 0 | 689821.58 | DOP
Almacen SD | 1003140 | CONECTOR CU¤A A PRESI¢N MCM477/MCM477 | 28.02.2016 | 2 | -2 | 1 | UN | 0 | 0 | 206.5 | DOP
Almacen SD | 1003144 | CONECTOR CU¤A A PRESI¢N MCM266/AGW 1/0 | 28.02.2016 | 25 | -50 | 6 | UN | 2360 | -4720 | 566.4 | DOP
Almacen SD | 1003149 | CONECTOR CU¤A A PRESI¢N MCM266 -N§2 CU | 28.02.2016 | 1 | 0 | 1 | UN | 83.19 | 0 | 83.19 | DOP
Almacen SD | 1003150 | CONECTOR CU¤A A PRESI¢N AGW1/0 - N§2 CU | 28.02.2016 | 426 | -1201 | 4711 | UN | 40787.79 | -115277.47 | 449930.5 | DOP
Almacen SD | 1003151 | TORNILLO AC.GALVANIZ.C/EXAG.C.T.5/8"X6" | 28.02.2016 | 0 | 0 | 45 | UN | 0 | 0 | 560.69 | DOP
Almacen SD | 1003152 | TORNILLO MAQUINA AC. GALV.C.CUAD.5-8X12 | 28.02.2016 | 497 | -953 | 4092 | UN | 23915.12 | -45873.47 | 196953.29 | DOP
Almacen SD | 1003153 | TORNILLO MAQUINA AC. GALV.C. CUAD.5-8x14 | 28.02.2016 | 108 | -124 | 255 | UN | 6566.56 | -7539.52 | 15503.26 | DOP
Almacen SD | 1003154 | TORNILLO AC.GALVANIZ.C/EXAG.C/T.5/8"X16" | 28.02.2016 | 0 | 0 | 3 | UN | 0 | 0 | 0 | DOP
Almacen SD | 1003155 | TORNILLO AC.GALV.C/EXAG.C/T.5/8"X1-3/4 | 28.02.2016 | 119 | -210 | 319 | UN | 4347.07 | -7671.3 | 11653.07 | DOP
Almacen SD | 1003157 | TORNILLO P-AISLADORES LINE POST3-4,3-4x7 | 28.02.2016 | 42 | -84 | 299 | UN | 5822.86 | -11645.72 | 41453.18 | DOP
Almacen SD | 1003158 | TORNILLO AC.GALVANIZ.CON OJO.C.T.5/8"X6" | 28.02.2016 | 0 | 0 | 201 | UN | 0 | 0 | 7022.94 | DOP
Almacen SD | 1003159 | TORNILLO AC.GALVANIZ.CON OJO.C.T.5/8"X12 | 28.02.2016 | 37 | -20 | 17 | UN | 2179.67 | -1178.2 | 1001.47 | DOP
Almacen SD | 1003160 | TUERCA CUADRADA AC. GALV. P-TORNILLO 5-8 | 28.02.2016 | 224 | -410 | 4239 | UN | 3229.76 | -5911.56 | 61112.94 | DOP
Almacen SD | 1003161 | ARANDELA PLANA RECTANGULAR 5-8 | 28.02.2016 | 755 | -1764 | 50905 | UN | 10324.91 | -24108.76 | 694370.93 | DOP
Almacen SD | 1003163 | RETENCION PREF. "Z" AISL.57/1-3 ACSR1/0 | 28.02.2016 | 4 | -8 | 1199 | UN | 1082.72 | -2165.44 | 324545.32 | DOP
Almacen SD | 1003165 | RETENCION PREF "Z" AISL.57/1-3 ACSR477 | 28.02.2016 | 0 | 0 | 74 | UN | 0 | 0 | 19540.41 | DOP
Almacen SD | 1003166 | RETENCION PREF"OMEGA"AIS.57/1-3 ACSR 266 | 28.02.2016 | 0 | 0 | 105 | UN | 0 | 0 | 9180.6 | DOP
Almacen SD | 1003167 | RETEN PREF"OMEG"AIS.57/1-3 ACSR 266SR1/0 | 28.02.2016 | 0 | 0 | 1251 | UN | 0 | 0 | 41245.12 | DOP
Almacen SD | 1003168 | RETE PREF"OMEGA"AIS.57/1-3 ACSR 477 | 28.02.2016 | 0 | -120 | 423 | UN | 0 | -6194.4 | 21835.26 | DOP
Almacen SD | 1003169 | RETEN PREF."OME DOBLE"AIS.57/1-3ACSR1/0 | 28.02.2016 | 0 | 0 | 815 | UN | 0 | 0 | 272631.73 | DOP
Almacen SD | 1003170 | RETENC PREF."OMEG DO"AIS.57/1-3ACSR477 | 28.02.2016 | 0 | 0 | 419 | UN | 0 | 0 | 171283.01 | DOP
Almacen SD | 1003171 | RETEN PREF."OME DOB"AIS.57/1-3ACSR.266 | 28.02.2016 | 0 | -50 | 158 | UN | 0 | -5839 | 18451.24 | DOP
Almacen SD | 1003173 | RETENCION PREF."OMEGA"AISL.53/2 ACSR.266 | 28.02.2016 | 0 | -300 | 771 | UN | 0 | -11631 | 29891.67 | DOP
Almacen SD | 1003174 | AISLADOR PORCELANA CARRETE (ANSI 53-2) | 28.02.2016 | 149 | -218 | 1291 | UN | 2470.52 | -3614.64 | 21402.74 | DOP
Almacen SD | 1003175 | SOPORTE HORQUILLA PARA AISLADOR TIPO CAR | 28.02.2016 | 110 | -140 | 1199 | UN | 73757.18 | -93872.76 | 803427.68 | DOP
Almacen SD | 1003176 | CABLE COBRE AISLAD THHN COLOR NEGRO 6mm² | 28.02.2016 | 760 | -1826 | 8373 | M | 21021 | -50505.71 | 231590.47 | DOP
Almacen SD | 1003177 | CABLE COBRE AISLA THHN COLOR MARRON 6mm² | 28.02.2016 | 456 | -2136 | 8868 | M | 12646.37 | -59238.26 | 245938.57 | DOP
Almacen SD | 1003178 | CABLE COBRE AISLADO THHN COLOR AZUL 6mm² | 28.02.2016 | 456 | -912 | 7117.5 | M | 12586.9 | -25173.8 | 196463.31 | DOP
Almacen SD | 1003180 | PINZA DE RETENCION DOBLE | 28.02.2016 | 4153 | -4840 | 59039 | UN | 151780.39 | -176888.3 | 2157708.36 | DOP
Almacen SD | 1003181 | VARILLA DE TIERRA DIAM. 5/8'' X 6' | 28.02.2016 | 0 | -200 | 15592 | UN | 0 | -101532.79 | 7833297.5 | DOP
Almacen SD | 1003182 | TUBERIA DE PVC, DIAMETRO 1" SCHEDULE 40 | 28.02.2016 | 15 | -50 | 1340 | UN | 4771 | -15903.33 | 426209.13 | DOP
Almacen SD | 1003183 | TUBO DE PVC DIAMETRO 2" | 28.02.2016 | 0 | 0 | 241.28 | UN | 0 | 0 | 171965.08 | DOP
Almacen SD | 1003184 | TERMINAL DE COBRE 16-8 | 28.02.2016 | 0 | 0 | 529 | UN | 0 | 0 | 2227.09 | DOP
Almacen SD | 1003185 | TERMINAL DE COBRE 16-10 | 28.02.2016 | 0 | 0 | 43 | UN | 0 | 0 | 181.03 | DOP
Almacen SD | 1003186 | TERMINAL DE COBRE 16-12 | 28.02.2016 | 0 | 0 | 3800 | UN | 0 | 0 | 35851.11 | DOP
Almacen SD | 1003187 | TERMINAL DE COBRE 25-8 | 28.02.2016 | 0 | 0 | 780 | UN | 0 | 0 | 4251 | DOP
Almacen SD | 1003188 | TERMINAL DE COBRE 25-10 | 28.02.2016 | 0 | 0 | 100 | UN | 0 | 0 | 836 | DOP
Almacen SD | 1003189 | TERMINAL DE COBRE 25-12 | 28.02.2016 | 0 | 0 | 5444 | UN | 0 | 0 | 114990.23 | DOP
Almacen SD | 1003190 | TERMINAL DE COBRE 35-12 | 28.02.2016 | 0 | 0 | 11407 | UN | 0 | 0 | 178701.85 | DOP
Almacen SD | 1003191 | PUNTERA 2.5 MM2 | 28.02.2016 | 0 | 0 | 758 | UN | 0 | 0 | 1713.08 | DOP
Almacen SD | 1003192 | ADAPTADOR DE PVC 2" HEMBRA | 28.02.2016 | 0 | 0 | 1925 | UN | 0 | 0 | 19955.67 | DOP
Almacen SD | 1003193 | CONECTOR RECTO P/TUBERÍA FLEXIBLE 2" LIQ | 28.02.2016 | 15 | -28 | 2133 | UN | 1661.73 | -3101.9 | 239437.89 | DOP
Almacen SD | 1003194 | CONECTOR CURVO PARA TUBERIA FLEXIBLE 2" | 28.02.2016 | 0 | 0 | 184 | UN | 0 | 0 | 33359.2 | DOP
Almacen SD | 1003196 | CONDULET DE 1" | 28.02.2016 | 0 | 0 | 365 | UN | 0 | 0 | 1700554.24 | DOP
Almacen SD | 1003197 | MOD.TRANSF.TRIF.12,5 KV. R. 5-10/5 | 28.02.2016 | 0 | 0 | 1 | UN | 0 | 0 | 153761.69 | DOP
Almacen SD | 1003201 | MOD.TRANSF.TRIF.4,16-12,5 KV.R.25-50/5 | 28.02.2016 | 0 | 0 | 1 | UN | 0 | 0 | 164235.26 | DOP
Almacen SD | 1003202 | MOD.TRANSF.TRIF.4.16-12,5 KV. R.40-80/5 | 28.02.2016 | 0 | 0 | 1 | UN | 0 | 0 | 123391.8 | DOP
Almacen SD | 1003203 | MOD.TRANSF TRIF.4,16-12,5 KV. R.50-100/5 | 28.02.2016 | 0 | 0 | 1 | UN | 0 | 0 | 123391.8 | DOP
Almacen SD | 1003206 | MOD.TRANSF. MONOF.12,5 KV. R. 5-10/5 | 28.02.2016 | 0 | 0 | 1 | UN | 0 | 0 | 60895.08 | DOP
Almacen SD | 1003207 | MOD.TRANSF. MONOF.12.5 KV, R. 10-20/5 | 28.02.2016 | 0 | 0 | 5 | UN | 0 | 0 | 383003.86 | DOP
Almacen SD | 1003208 | TRANSF TP MONOF 75KVA 7200 120/240V R.N. | 28.02.2016 | 0 | 0 | 1 | UN | 0 | 0 | 0 | DOP
Almacen SD | 1003209 | TARUGO EXPANSION PLOMO 1/2" P/TORN 5/16" | 28.02.2016 | 300 | -500 | 8248 | UN | 2067 | -3445 | 56828.72 | DOP
Almacen SD | 1003211 | TRANSF.MONOF.TIPO POSTE 15 KVA 7.2KV | 28.02.2016 | 0 | -7 | 9 | UN | 0 | -206697 | 265753.29 | DOP
Almacen SD | 1003212 | FUSIBLES DE 80 AMPERES, A 69 KV | 28.02.2016 | 0 | 0 | 6 | UN | 0 | 0 | 24578.76 | DOP
Almacen SD | 1003217 | MOD.TRANSF TRIF.12.5 KVR. 300/600-5 A | 28.02.2016 | 0 | 0 | 12 | UN | 0 | 0 | 1487257.26 | DOP
Almacen SD | 1003220 | ACEITE PENETRANTE WD-40 | 28.02.2016 | 0 | 0 | 33 | CTO | 0 | 0 | 3946.39 | DOP
Almacen SD | 1003223 | TRAF PAD 3Ø EN-SA 12.47KV/120-208V 112.5 | 28.02.2016 | 0 | 0 | 7 | UN | 0 | 0 | 2077804.59 | DOP
Almacen SD | 1003224 | GRAPA CONEXION DOBLE CABLE TIERRA SIN TO | 28.02.2016 | 152 | -298 | 7782 | UN | 12662.82 | -24825.78 | 649835.11 | DOP
Almacen SD | 1003225 | CRUCETA TUBULAR METALICA 1400 MM | 28.02.2016 | 0 | 0 | 2 | UN | 0 | 0 | 1433.78 | DOP
Almacen SD | 1003226 | ARANDELA PLANA REDONDA 5-8 | 28.02.2016 | 126 | -200 | 15514 | UN | 540.44 | -857.8 | 66784.44 | DOP
Almacen SD | 1003227 | ARANDELA PRESION AC.GALV. 5-8 | 28.02.2016 | 2132 | -3953 | 9551 | UN | 3183.64 | -5633.37 | 13773.65 | DOP
Almacen SD | 1003230 | TRANSF TP MONOF 1BOR AUTO 50KVA 12.5KV | 28.02.2016 | 0 | 0 | 1 | UN | 0 | 0 | 72688 | DOP
Almacen SD | 1003233 | AISLADOR COMP. T/ SUSP. 15 KV | 28.02.2016 | 266 | -512 | 14906 | UN | 108673.08 | -209175.19 | 6089806.06 | DOP
Almacen SD | 1003235 | POSTE HAV 300 DAN 10.5M | 28.02.2016 | 0 | 0 | 9 | UN | 0 | 0 | 131688 | DOP
Almacen SD | 1003239 | POSTE HAV 800 DAN 12M | 28.02.2016 | 4 | -4 | 6 | UN | 45540.67 | -44881.34 | 135303.32 | DOP
Almacen SD | 1003241 | ARANDELA CURVA CUADRADA 5-8 | 28.02.2016 | 30 | -4 | 3185 | UN | 479.4 | -63.92 | 50900.15 | DOP
Almacen SD | 1003242 | TORNILLO TIRAFONDO 1/8" X 1 1/4” | 28.02.2016 | 50 | 0 | 122728 | UN | 64.2 | 0 | 156943.08 | DOP
Almacen SD | 1003243 | TORNILLO TIRAFONDO 1- 4'' X 1 1-2'' | 28.02.2016 | 800 | -1200 | 55876 | UN | 6210.85 | -9316.27 | 433796.33 | DOP
Almacen SD | 1003244 | TORNILLO TIRAFONDO AC GALV5-16''X 1- 1-2 | 28.02.2016 | 5347 | -2800 | 14449 | UN | 9024.23 | -6404.8 | 29850.57 | DOP
Almacen SD | 1003246 | INTERRUPTOR TERMOMAG. 2P DE 63A | 28.02.2016 | 8 | -12 | 8698 | UN | 99.14 | -148.71 | 107784.73 | DOP
Almacen SD | 1003247 | UNION DE PVC 2" | 28.02.2016 | 0 | 0 | 596 | UN | 0 | 0 | 5215 | DOP
Almacen SD | 1003248 | CONECTOR CURVO PARA TUBERIA FLEXIBLE 1" | 28.02.2016 | 0 | 0 | 242 | UN | 0 | 0 | 19758.23 | DOP
Almacen SD | 1003249 | UNION DE PVC 1" | 28.02.2016 | 0 | 0 | 156 | UN | 0 | 0 | 1395 | DOP
Almacen SD | 1003250 | ADAPTADORES DE PVC 1" MACHO | 28.02.2016 | 0 | 0 | 3025 | UN | 0 | 0 | 12466.58 | DOP
Almacen SD | 1003255 | ARMARIO P/INSTAL. EN PUNTO DE FRONTERA | 28.02.2016 | 0 | 0 | 16 | UN | 0 | 0 | 347769.6 | DOP
Almacen SD | 1003257 | BOBINA DE APERTURA DE 50 A | 28.02.2016 | 0 | 0 | 6 | UN | 0 | 0 | 15610.04 | DOP
Almacen SD | 1003258 | TERMINAL D/COMP. DE CU P/CABLE 4AWG | 28.02.2016 | 0 | 0 | 276 | UN | 0 | 0 | 7338.84 | DOP
Almacen SD | 1003260 | FLEJE GALVANIZADO EN V. DE 36" | 28.02.2016 | 0 | 0 | 494 | UN | 0 | 0 | 172900 | DOP
Almacen SD | 1003261 | GRAPA DERIVACI0N LINEA SUB-AER CU 477MC | 28.02.2016 | 0 | 0 | 45 | UN | 0 | 0 | 9271.35 | DOP
Almacen SD | 1003262 | GRAPA DERIV LINEA SUB-AER CU P/C.4/0 | 28.02.2016 | 0 | 0 | 40 | UN | 0 | 0 | 40403.2 | DOP
Almacen SD | 1003263 | MANGA EMPALME AISLADA P/ C. 2/0 TRIPLEX | 28.02.2016 | 0 | 0 | 677 | UN | 0 | 0 | 25164.09 | DOP
Almacen SD | 1003264 | CONTADOR CL-200 V.SV5AR | 28.02.2016 | 0 | 0 | 53 | UN | 0 | 0 | 331428.55 | DOP
Almacen SD | 1003265 | JUEGO PINZA AMPERIMETRA 1 A 1000 A | 28.02.2016 | 0 | 0 | 35 | UN | 0 | 0 | 122589.25 | DOP
Almacen SD | 1003266 | RACOR 90° BIMET. CABLE 477MCM PALA 60X60 | 28.02.2016 | 0 | 0 | 7 | UN | 0 | 0 | 6650 | DOP
Almacen SD | 1003267 | RACOR 90° BIMET. A BOR 30MM A CABLE 477 | 28.02.2016 | 0 | 0 | 7 | UN | 0 | 0 | 4569.04 | DOP
Almacen SD | 1003268 | RACOR 90° BIMET.CABLE AL 100MCM A B.30M | 28.02.2016 | 0 | 0 | 2 | UN | 0 | 0 | 460 | DOP
Almacen SD | 1003269 | RACOR 90° (Br) P/C.559 MCM A PLE. 60X50 | 28.02.2016 | 0 | 0 | 15 | UN | 0 | 0 | 5368.65 | DOP
Almacen SD | 1003271 | RACOR EN T CU CABLE PAS. 477 MCM A 4/0 | 28.02.2016 | 0 | 0 | 24 | UN | 0 | 0 | 19276.08 | DOP
Almacen SD | 1003272 | RACOR EN T BR P/C PASA. 559MCM A 465MCM | 28.02.2016 | 0 | 0 | 15 | UN | 0 | 0 | 9063 | DOP
Almacen SD | 1003273 | RACOR EN T DE (BR) PARA CABLE 465 MCM | 28.02.2016 | 0 | 0 | 10 | UN | 0 | 0 | 4737.6 | DOP
Almacen SD | 1003274 | RACOR EN T DE (BR) PARA CABLE 559MM | 28.02.2016 | 0 | 0 | 5 | UN | 0 | 0 | 5185.15 | DOP
Almacen SD | 1003275 | RACOR RECT CU TUBO 28MM A PALA 60 X 70 | 28.02.2016 | 0 | 0 | 1 | UN | 0 | 0 | 484.64 | DOP
Almacen SD | 1003276 | RACOR PARALELO CU P/DERIVA. D/C. 477MC | 28.02.2016 | 0 | 0 | 42 | UN | 0 | 0 | 19894.14 | DOP
Almacen SD | 1003277 | RACOR 90° CU CABLE 465 A PLETINA 60X80M | 28.02.2016 | 0 | 0 | 1 | UN | 0 | 0 | 835.41 | DOP
Almacen SD | 1003280 | TRANSF DE INTENSIDAD CA-145 200-400 | 28.02.2016 | 0 | 0 | 7 | UN | 0 | 0 | 1671729.68 | DOP
Almacen SD | 1003282 | TORNILLO CABEZA DE HONGO 1/2"*4 1/2" | 28.02.2016 | 200 | -400 | 499 | UN | 1246 | -2492 | 3108.77 | DOP
Almacen SD | 1003283 | TORNILLO CABEZA DE HONGO 3/8"* 4 1/2" | 28.02.2016 | 0 | 0 | 866 | UN | 0 | 0 | 5083.42 | DOP
Almacen SD | 1003284 | TORNILLO CARRUAJE 3/8"*5"(CAB.HONGO) | 28.02.2016 | 0 | 0 | 361 | UN | 0 | 0 | 2324.84 | DOP
Almacen SD | 1003285 | TORNILLO DE MAQUINA 3/4" X 10" | 28.02.2016 | 0 | 0 | 1 | UN | 0 | 0 | 3.03 | DOP
Almacen SD | 1003287 | TRANSF DE INTENSIDAD CXE-36- 600-1200 | 28.02.2016 | 0 | 0 | 9 | UN | 0 | 0 | 757770.97 | DOP
Almacen SD | 1003288 | CRUCETA DE MADERA DE 22 PIES | 28.02.2016 | 7 | -14 | 3 | UN | 29920.86 | -59841.72 | 12823.22 | DOP
Almacen SD | 1003290 | JUEGO DADO PARA CABLE N°4 | 28.02.2016 | 0 | 0 | 9 | UN | 0 | 0 | 5400 | DOP
Almacen SD | 1003292 | ENDURO SEAL COLOR BLANCO (SELLO) | 28.02.2016 | 0 | 0 | 952 | UN | 0 | 0 | 2665.6 | DOP
Almacen SD | 1003294 | TERMINAL D/EXTER.P/C.RHZ1 36/66 KV 1X300 | 28.02.2016 | 0 | 0 | 3 | UN | 0 | 0 | 108634.17 | DOP
Almacen SD | 1003296 | TORNILLO DE MAQUINA 1/2'' X 6" | 28.02.2016 | 0 | 0 | 338 | UN | 0 | 0 | 1121 | DOP
Almacen SD | 1003297 | ESPIGA P/CRUC MADERA VASTAGO 3/4"X12-1/2 | 28.02.2016 | 0 | 0 | 1123 | UN | 0 | 0 | 57239.31 | DOP
Almacen SD | 1003298 | TERMINAL D/COMP. DE CU P/CABLE 2AWG | 28.02.2016 | 12 | -24 | 358 | UN | 164.61 | -329.22 | 4910.95 | DOP
Almacen SD | 1003299 | CONECT.COMP CU T/H P/ATER .No. 4-6 AWG | 28.02.2016 | 0 | -50 | 329 | UN | 0 | -394 | 2592.52 | DOP
Almacen SD | 1003300 | ADAPTADOR DE AL A CU P/C. DE AL 2/0 AWG | 28.02.2016 | 0 | 0 | 210 | UN | 0 | 0 | 11577.3 | DOP
Almacen SD | 1003301 | BARRENA DE 1/2" PARA CONCRETO | 28.02.2016 | 0 | 0 | 28 | UN | 0 | 0 | 4983.43 | DOP
Almacen SD | 1003304 | MOTOSIERRA | 28.02.2016 | 0 | 0 | 1 | UN | 0 | 0 | 13201.45 | DOP
Almacen SD | 1003305 | MEDIDOR IND BOTTOM GPRS CL20 3HILOS | 28.02.2016 | 0 | 0 | 100 | UN | 0 | 0 | 584585.25 | DOP
Almacen SD | 1003306 | CELULA FOTOELECTRICA 240V/1000 WATTS | 28.02.2016 | 892 | -2284 | 3175 | UN | 221037.6 | -565975.2 | 798069.4 | DOP
Almacen SD | 1003307 | INDICADOR DE FALLA MONOFASICO | 28.02.2016 | 0 | 0 | 401 | UN | 0 | 0 | 3295279.91 | DOP
Almacen SD | 1003309 | MODEM KIT | 28.02.2016 | 0 | 0 | 1 | UN | 0 | 0 | 319437.92 | DOP
Almacen SD | 1003313 | POLO COMPLETO GIE 24KV,25KA,1250A | 28.02.2016 | 0 | 0 | 3 | UN | 0 | 0 | 399308.64 | DOP
Almacen SD | 1003314 | PARARRAYO PVN 29KV MCOV/36 KV. | 28.02.2016 | 0 | 0 | 4 | UN | 0 | 0 | 27969.67 | DOP
Almacen SD | 1003315 | PARARRAYO PVN 48KV MCOV/60KV. | 28.02.2016 | 0 | 0 | 15 | UN | 0 | 0 | 296019.34 | DOP
Almacen SD | 1003316 | PARARRAYO PVN 88KV MCOV 108 KV. | 28.02.2016 | 0 | 0 | 4 | UN | 0 | 0 | 0 | DOP
Almacen SD | 1003317 | CONTADOR DE DESCARGA PARA PARARRAYO | 28.02.2016 | 0 | 0 | 200 | UN | 0 | 0 | 808782 | DOP
Almacen SD | 1003318 | SUB-BASE AISL. P/MONTAJE D/PARARRAYO PVN | 28.02.2016 | 0 | 0 | 502 | UN | 0 | 0 | 615115.66 | DOP
Almacen SD | 1003323 | CABLE CU TRENZADO #2AWG AISLAM PVC | 28.02.2016 | 0 | 0 | 197 | M | 0 | 0 | 0 | DOP
Almacen SD | 1003324 | P.T.A. CABLE 4/0 TUBO 1 1/2" GRAPA P/CON | 28.02.2016 | 0 | 0 | 31 | UN | 0 | 0 | 3301.19 | DOP
Almacen SD | 1003325 | GRAPA S/ ESTRUC. P/2 CAB CU CAL. 20 M-12 | 28.02.2016 | 0 | 0 | 8 | UN | 0 | 0 | 1469.68 | DOP
Almacen SD | 1003327 | FLEJES DIAG. PERFIL L ACERO GALV.DE 84 | 28.02.2016 | 5 | 0 | 11 | UN | 2100.4 | 0 | 2515.1 | DOP
Almacen SD | 1003328 | INTERRUPTOR CONVEN, 72,5KV TANQUE MUERTO | 28.02.2016 | 0 | 0 | 7 | UN | 0 | 0 | 5198606.44 | DOP
Almacen SD | 1003329 | INTERRUPTOR 145 KV TANQUE VIVO | 28.02.2016 | 0 | 0 | 2 | UN | 0 | 0 | 3463763.6 | DOP
Almacen SD | 1003331 | CABLE SUPERFLEXIBLE 2.5MM | 28.02.2016 | 0 | 0 | 1524 | M | 0 | 0 | 20746.26 | DOP
Almacen SD | 1003333 | CUCHILLAS TRIPOLAR 24kV 1250A VERTICAL | 28.02.2016 | 0 | 0 | 1 | UN | 0 | 0 | 0 | DOP
Almacen SD | 1003334 | SECCIONADOR TRIPOLAR 24KV. 2000A. | 28.02.2016 | 1 | -2 | 7 | UN | 517676.98 | -1035353.96 | 3623738.87 | DOP
Almacen SD | 1003344 | TORNILLO CABEZA HEXAGONAL 5/8" X 20" | 28.02.2016 | 0 | 0 | 39 | UN | 0 | 0 | 1393.08 | DOP
Almacen SD | 1003346 | CRUCETA ACERO GALV 5'-7" 3"X3"X1/4" 45° | 28.02.2016 | 0 | 0 | 33 | UN | 0 | 0 | 34228.38 | DOP
Almacen SD | 1003347 | CRUCETA ACERO GALV 8-0" 3"X3"X1/4" 45° | 28.02.2016 | 2 | -4 | 2 | UN | 3927.96 | -7855.92 | 3927.96 | DOP
Almacen SD | 1003352 | FUSIBLES DE 100 AMPS,A 34.5 KV | 28.02.2016 | 0 | 0 | 9 | UN | 0 | 0 | 23933.34 | DOP
Almacen SD | 1003353 | FUSIBLES DE 125 AMPS A 34.5 KV | 28.02.2016 | 0 | 0 | 5 | UN | 0 | 0 | 21949.5 | DOP
Almacen SD | 1003354 | FUSIBLE DE EXPULSION TIPO K DE 60 A | 28.02.2016 | 0 | 0 | 335 | UN | 0 | 0 | 41455.11 | DOP
Almacen SD | 1003355 | PORTA FUSIBLES TIPO BPA 100 A 34.5 KV | 28.02.2016 | 0 | 0 | 2 | UN | 0 | 0 | 88092.16 | DOP
Almacen SD | 1003356 | CUCHILLAS SECC- 3F 15kV 630ª EXTERIOR | 28.02.2016 | 0 | 0 | 1 | UN | 0 | 0 | 0 | DOP
Almacen SD | 1003357 | SOPORTE DE CABLE AISLADO TRIFASICO | 28.02.2016 | 2 | -3 | 222 | UN | 2170.84 | -3256.26 | 240962.71 | DOP
Almacen SD | 1003358 | SOPORTE DE CABLE AISLADO MONOFASICO | 28.02.2016 | 0 | 0 | 61 | UN | 0 | 0 | 42612.49 | DOP
Almacen SD | 1003360 | TERMINAL P/C EXTERIOR No.2 AWG AISL.15KV | 28.02.2016 | 6 | -9 | 14 | UN | 1863.96 | -2795.94 | 4349.23 | DOP
Almacen SD | 1003361 | TORNILLO CABEZA HEXAGONAL 3/8"X5" | 28.02.2016 | 0 | 0 | 971 | UN | 0 | 0 | 17905.24 | DOP
Almacen SD | 1003363 | TRANSF.MONOF.PAD MOUNT 75KVA/RF/FF7.2KV | 28.02.2016 | 0 | 0 | 1 | UN | 0 | 0 | 145239.48 | DOP
Almacen SD | 1003367 | TRANSF DE INTENSIDAD CXE-36- 200-400 | 28.02.2016 | 0 | 0 | 3 | UN | 0 | 0 | 388378.98 | DOP
Almacen SD | 1003368 | GRAPA RECTA P/C. CU CAL 15 PALA CU 50X50 | 28.02.2016 | 0 | 0 | 15 | UN | 0 | 0 | 2113.35 | DOP
Almacen SD | 1003369 | GRAPA RECTA P/C. CU CAL 15 PALA CU 80X50 | 28.02.2016 | 0 | 0 | 15 | UN | 0 | 0 | 12834.75 | DOP
Almacen SD | 1003370 | GRAPA RECTA P/C. CU CAL 20 PALA CU 80X50 | 28.02.2016 | 0 | 0 | 9 | UN | 0 | 0 | 2322.63 | DOP
Almacen SD | 1003378 | RACOR PARALE PETACA AL P/DERIV CABL 465 | 28.02.2016 | 0 | 0 | 84 | UN | 0 | 0 | 16758.84 | DOP
Almacen SD | 1003379 | RACOR EN T P/C. AL PAS.465 MCM A 559 MCM | 28.02.2016 | 0 | 0 | 18 | UN | 0 | 0 | 7001.64 | DOP
Almacen SD | 1003380 | RACOR S/PAENA FIJA PASANTE P/C.CU CAL 25 | 28.02.2016 | 0 | 0 | 1 | UN | 0 | 0 | 417.13 | DOP
Almacen SD | 1003383 | CANALETA PLASTICA DE 2.5 MTS X 2"X 1" | 28.02.2016 | 0 | 0 | 54 | UN | 0 | 0 | 21481.92 | DOP
Almacen SD | 1003388 | RACOR 90° CU UNION A CABLE A ESPIGA ROSC | 28.02.2016 | 0 | 0 | 71 | UN | 0 | 0 | 25713.36 | DOP
Almacen SD | 1003389 | RACOR RECT CU P/C 2/0 A 4/0 A PLET.30X40 | 28.02.2016 | 0 | 0 | 24 | UN | 0 | 0 | 5144.16 | DOP
Almacen SD | 1003390 | RACOR RECT CU TUBO PASA 40MM S/PAENA FIJ | 28.02.2016 | 0 | 0 | 17 | UN | 0 | 0 | 5311.31 | DOP
Almacen SD | 1003391 | RACOR RECT CU TUBO PASA.60MM S/PAENA FIJ | 28.02.2016 | 0 | 0 | 12 | UN | 0 | 0 | 5104.2 | DOP
Almacen SD | 1003393 | TERMINAL CERRADO C/AISLA P/CABLE 12-10 | 28.02.2016 | 0 | 0 | 17524 | UN | 0 | 0 | 10339.16 | DOP
Almacen SD | 1003395 | CABLE SUPERFLEXIBLE 1.5 MM | 28.02.2016 | 0 | 0 | 2700 | M | 0 | 0 | 22469.53 | DOP
Almacen SD | 1003399 | TORNILLO CABEZA HEXAGONAL 1"1/2 X 1/2" | 28.02.2016 | 0 | 0 | 11 | UN | 0 | 0 | 22 | DOP
Almacen SD | 1003404 | BOMBILLA D/INDICACION 110V. 22 MILIAMPS | 28.02.2016 | 0 | 0 | 100 | UN | 0 | 0 | 1751 | DOP
Almacen SD | 1003405 | ADAPTADOR HUB DE 1 1/4" | 28.02.2016 | 0 | 0 | 1 | UN | 0 | 0 | 47.12 | DOP
Almacen SD | 1003406 | FUSIBLE EXPULSION TIPO K DE 150 A | 28.02.2016 | 0 | 0 | 330 | UN | 0 | 0 | 90994.99 | DOP
Almacen SD | 1003408 | TRANSF DE TENSION 12500:V3:110:3 | 28.02.2016 | 0 | 0 | 9 | UN | 0 | 0 | 1197788.22 | DOP
Almacen SD | 1003409 | TRASFO.SECO 12,5 KV/208-120 TRIFA.50 KVA | 28.02.2016 | 0 | 0 | 1 | UN | 0 | 0 | 100517.95 | DOP
Almacen SD | 1003410 | DETECTOR D/DERIV.D/CABLE PARA 2TERM. | 28.02.2016 | 0 | 0 | 11 | UN | 0 | 0 | 365159.08 | DOP
Almacen SD | 1003411 | DETECTOR DE PULSO DE CONTADORES | 28.02.2016 | 0 | 0 | 9 | UN | 0 | 0 | 10695.51 | DOP
Almacen SD | 1003412 | CONECT.COMP. AL 4/0-3/0 8-10 12-14 STR | 28.02.2016 | 0 | 0 | 11424 | UN | 0 | 0 | 114240 | DOP
Almacen SD | 1003413 | TERMINAL ACODADO ENCHUF 15 KV #2AWG200 | 28.02.2016 | 212 | -20 | 192 | UN | 373246.08 | -44734.08 | 328512 | DOP
Almacen SD | 1003414 | ABRAZADERA METALICA TIPO OMEGA DE 1" | 28.02.2016 | 0 | 0 | 476 | UN | 0 | 0 | 920.26 | DOP
Almacen SD | 1003415 | TERMINAL DE COBRE 50-10 | 28.02.2016 | 0 | 0 | 30 | UN | 0 | 0 | 591.3 | DOP
Almacen SD | 1003416 | TERMINAL DE COBRE 70-10 | 28.02.2016 | 0 | 0 | 1020 | UN | 0 | 0 | 85170 | DOP
Almacen SD | 1003421 | EXTENSION ELECTRICA 100 PIES | 28.02.2016 | 0 | 0 | 1 | UN | 0 | 0 | 1432.71 | DOP
Almacen SD | 1003422 | FUSIBLE DE 75 AMPS. A 34.5 KV | 28.02.2016 | 0 | 0 | 3 | UN | 0 | 0 | 33810 | DOP
Almacen SD | 1003423 | FUSIBLE DE 3 AMPS. A 69 KV | 28.02.2016 | 0 | 0 | 3 | UN | 0 | 0 | 33810 | DOP
Almacen SD | 1003424 | FUSIBLE DE 10 AMPS A 69 KV | 28.02.2016 | 0 | 0 | 1 | UN | 0 | 0 | 10144.65 | DOP
Almacen SD | 1003425 | FUSIBLE DE 75 AMPS A 69 KV | 28.02.2016 | 0 | 0 | 9 | UN | 0 | 0 | 36823.95 | DOP
Almacen SD | 1003426 | CABEZA PULSADORA LUMINOSA ROJA ZB2 BW34 | 28.02.2016 | 0 | 0 | 20 | UN | 0 | 0 | 26255 | DOP
Almacen SD | 1003427 | CABEZA PULSADORA LUMINOSA VERDE ZB2 BW33 | 28.02.2016 | 0 | 0 | 20 | UN | 0 | 0 | 26255 | DOP
Almacen SD | 1003429 | ABRAZADERA CONTRA PRESION P/TUBO ANCL.2" | 28.02.2016 | 3 | -6 | 196 | UN | 2097.7 | -4195.4 | 137049.99 | DOP
Almacen SD | 1003433 | BORNERA DE 6 C0NTACTOS PARA 100AMPS. | 28.02.2016 | 0 | 0 | 6218 | UN | 0 | 0 | 288266.48 | DOP
Almacen SD | 1003434 | DISCO PARA PULIDORA DE 7 1/4 | 28.02.2016 | 0 | 0 | 23 | UN | 0 | 0 | 1564 | DOP
Almacen SD | 1003437 | FUSIBLE DE 150 AMPS. A 34,5 KV | 28.02.2016 | 0 | 0 | 1 | UN | 0 | 0 | 12740 | DOP
Almacen SD | 1003438 | DETECTOR D/DERIV.D/CABLE PARA 5TERM. | 28.02.2016 | 0 | 0 | 6 | UN | 0 | 0 | 208053.18 | DOP
Almacen SD | 1003439 | DETECTOR D/DERIV.D/CABLE PARA 7TERM. | 28.02.2016 | 0 | 0 | 3 | UN | 0 | 0 | 106948.17 | DOP
Almacen SD | 1003443 | BARRA TUBULAR ALIMET.TRANSF.Y SAL.CIRC | 28.02.2016 | 0 | 0 | 1 | UN | 0 | 0 | 5962.06 | DOP
Almacen SD | 1003444 | BARRA TUBUL.ENT.CAMPO SALI Y SALI CIRCU. | 28.02.2016 | 0 | 0 | 3 | UN | 0 | 0 | 16151.25 | DOP
Almacen SD | 1003446 | SOPORT.SUPER.AISL.CONTAC.FIJO ENT.TRASNF | 28.02.2016 | 0 | 0 | 1 | UN | 0 | 0 | 17616.06 | DOP
Almacen SD | 1003447 | PASAPATA PARA BARRA DE INTERCONEXION | 28.02.2016 | 0 | 0 | 4 | UN | 0 | 0 | 5724.4 | DOP
Almacen SD | 1003448 | PIEZA CONEC.CU CONEX.BARRA ALIM.ENT INTE | 28.02.2016 | 0 | 0 | 4 | UN | 0 | 0 | 61709.52 | DOP
Almacen SD | 1003453 | BUSHING P/TRANSF.DE ALTA 69/12.5KV 28MVA | 28.02.2016 | 0 | 0 | 4 | UN | 0 | 0 | 1184640.84 | DOP
Almacen SD | 1003454 | CABLE DE CONTROL SJTM 12 X 7 | 28.02.2016 | 0 | 0 | 470 | M | 0 | 0 | 122670 | DOP
Almacen SD | 1003455 | CABLE DE CONTROL SJTW 10 X 2 HILOS | 28.02.2016 | 0 | 0 | 203 | M | 0 | 0 | 3468.18 | DOP
Almacen SD | 1003456 | CABLE DE CONTROL SJTW 10 X 3 HILOS | 28.02.2016 | 134 | -268 | 1846 | M | 18673.38 | -37346.76 | 246250.14 | DOP
Almacen SD | 1003457 | CABLE DE CONTROL SJTW 12 X 19 HILOS | 28.02.2016 | 0 | 0 | 668 | M | 0 | 0 | 447918.75 | DOP
Almacen SD | 1003458 | RELE AUX. 125VCD 8 CONTAC 4N/C Y 4N/0 | 28.02.2016 | 0 | 0 | 50 | UN | 0 | 0 | 985441.6 | DOP
Almacen SD | 1003459 | CONECTORA DE CU CONEX.BARRA A CIRCUIT. | 28.02.2016 | 0 | 0 | 6 | UN | 0 | 0 | 38284.14 | DOP
Almacen SD | 1003461 | CAPSULA DE VACIO P/INTERRUPTOR TIPO VDM | 28.02.2016 | 0 | 0 | 3 | UN | 0 | 0 | 190710.84 | DOP
Almacen SD | 1003468 | BOTON PULSADOR | 28.02.2016 | 0 | 0 | 5 | UN | 0 | 0 | 1436.85 | DOP
Almacen SD | 1003471 | ETIQUETA PARA CENTRO DE TRANSFORMACION | 28.02.2016 | 164 | -628 | 11515 | UN | 22632.16 | -86664.62 | 1589081.53 | DOP
Almacen SD | 1003472 | BOMBILLO M.H (META HALAI) 175W | 28.02.2016 | 0 | 0 | 4 | UN | 0 | 0 | 2096 | DOP
Almacen SD | 1003475 | INTERRUPTOR TERMOMAG. 2P 40 A | 28.02.2016 | 0 | 0 | 29 | UN | 0 | 0 | 7741.55 | DOP
Almacen SD | 1003477 | MOD.TRANSF TRIF.12,5 kV R.400-800/5 | 28.02.2016 | 0 | 0 | 15 | UN | 0 | 0 | 1928944.65 | DOP
Almacen SD | 1003481 | TUERCA HEXAGONAL ACERO GALVANIZADO 1/4" | 28.02.2016 | 0 | 0 | 185 | UN | 0 | 0 | 29.6 | DOP
Almacen SD | 1003482 | ARANDELA PLANA REDONDA 1/4" | 28.02.2016 | 0 | 0 | 1105 | UN | 0 | 0 | 0 | DOP
Almacen SD | 1003483 | ARANDELA DE PRESION P/TORNILLO DE 1/4" | 28.02.2016 | 0 | 0 | 577 | UN | 0 | 0 | 92.32 | DOP
Almacen SD | 1003484 | CABLE DE CONTROL 6 X 12 | 28.02.2016 | 0 | 0 | 20 | M | 0 | 0 | 3052 | DOP
Almacen SD | 1003487 | CABLE DE CONTROL SJTW 12 X 8 HILOS | 28.02.2016 | 0 | 0 | 3207 | M | 0 | 0 | 512959.45 | DOP
Almacen SD | 1003488 | ACESORIOS PARA BARRA 12,5KV | 28.02.2016 | 0 | 0 | 2 | UN | 0 | 0 | 3246.8 | DOP
Almacen SD | 1003490 | INTERRUPTOR D/INTEMPERIE 1200A.15KV.25KA | 28.02.2016 | 0 | 0 | 7 | UN | 0 | 0 | 7552944 | DOP
Almacen SD | 1003491 | TRANSF.D/INTENS.CXE-36,1000-2000/5-5-5A | 28.02.2016 | 0 | 0 | 3 | UN | 0 | 0 | 388378.98 | DOP
Almacen SD | 1003495 | POSTE OCTOGONAL DE ACERO 14M 2000DAN | 28.02.2016 | 0 | 0 | 1 | UN | 0 | 0 | 105943.94 | DOP
Almacen SD | 1003497 | POSTE OCTOGONAL DE ACERO 12M 2000DAN | 28.02.2016 | 2 | -3 | 16 | UN | 158695.77 | -238043.66 | 1269566.15 | DOP
Almacen SD | 1003498 | PARARRAYOS O AUTOVALVULAS RECUP.37 KV | 28.02.2016 | 0 | 0 | 6 | UN | 0 | 0 | 31200 | DOP
Almacen SD | 1003502 | CABLE DE COBRE 8,7/15KV CU X 95 MM2 | 28.02.2016 | 0 | 0 | 12 | M | 0 | 0 | 4608.84 | DOP
Almacen SD | 1003507 | POSTE OCTOGONAL DE ACERO 12M 1600 DAN | 28.02.2016 | 0 | 0 | 1 | UN | 0 | 0 | 43276.37 | DOP
Almacen SD | 1003508 | CARTUCHO AMARILLO CONECTOR CUÑA | 28.02.2016 | 0 | 0 | 3446 | UN | 0 | 0 | 106515.86 | DOP
Almacen SD | 1003509 | CARTUCHO AZUL CONECTORES TIPO CUÑA | 28.02.2016 | 0 | 0 | 28 | UN | 0 | 0 | 1880.76 | DOP
Almacen SD | 1003510 | CARTUCHO BLANCO CONECTORES TIPO CUÑA | 28.02.2016 | 0 | 0 | 127 | UN | 0 | 0 | 3925.57 | DOP
Almacen SD | 1003511 | CARTUCHO ROJO CONECTOR TIPO CUÑA | 28.02.2016 | 0 | 0 | 167 | UN | 0 | 0 | 5161.97 | DOP
Almacen SD | 1003512 | INTERRUPTOR TERMOMAG. 2P 10A | 28.02.2016 | 0 | 0 | 8 | UN | 0 | 0 | 0 | DOP
Almacen SD | 1003514 | POSTE HORMIGON ARMADO VIBRADO 15M 800DAN | 28.02.2016 | 0 | 0 | 5 | UN | 0 | 0 | 263700.5 | DOP
Almacen SD | 1003516 | TORNILLO CABEZA HEXAGONAL 3/4" X 8" | 28.02.2016 | 0 | 0 | 337 | UN | 0 | 0 | 17220.7 | DOP
Almacen SD | 1003520 | TORNILLO CABEZA HEXAGONAL 3/4" X 12" | 28.02.2016 | 0 | 0 | 3 | UN | 0 | 0 | 153.3 | DOP
Almacen SD | 1003522 | PUNTERA 1.5 MM2 | 28.02.2016 | 0 | 0 | 5047 | UN | 0 | 0 | 1867.39 | DOP
Almacen SD | 1003528 | VARA TELESCOPICA 40' | 28.02.2016 | 0 | 0 | 18 | UN | 0 | 0 | 180399.24 | DOP
Almacen SD | 1003529 | TUBO GALVANIZADO DE 2" X 20' | 28.02.2016 | 0 | 0 | 6 | UN | 0 | 0 | 20809.39 | DOP
Almacen SD | 1003532 | TUBO DE PVC DIAMETRO 4" LONGITUD 20' | 28.02.2016 | 0 | 0 | 6 | UN | 0 | 0 | 9834.12 | DOP
Almacen SD | 1003533 | TERMINAL AISL.AZUL P/CABLE 14-16 TIPO PI | 28.02.2016 | 0 | 0 | 1700 | UN | 0 | 0 | 9684 | DOP
Almacen SD | 1003534 | TERMINAL AISL.AMARILLO P/C.10-12 TIPO PI | 28.02.2016 | 0 | 0 | 7189 | UN | 0 | 0 | 49548.45 | DOP
Almacen SD | 1003539 | TRANSF DE INTENSIDAD CXH-72-100-200 | 28.02.2016 | 0 | 0 | 1 | UN | 0 | 0 | 47489.22 | DOP
Almacen SD | 1003541 | CURVA ELEC DE 90 PVC, DIAMETRO 1" 1/2 | 28.02.2016 | 0 | 0 | 66 | UN | 0 | 0 | 761.64 | DOP
Almacen SD | 1003542 | TORNILLO GUARDA CABO CURVO 5/8" X 16" | 28.02.2016 | 0 | 0 | 669 | UN | 0 | 0 | 31476.45 | DOP
Almacen SD | 1003543 | BOMBILLO DE AP DE SODIO 1000W/480V | 28.02.2016 | 0 | 0 | 93 | UN | 0 | 0 | 110199.42 | DOP
Almacen SD | 1003548 | BRIDA DE SUJECION PLASTICA 9 mm X 203 mm | 28.02.2016 | 400 | -800 | 1999 | UN | 582.18 | -1164.36 | 2909.48 | DOP
Almacen SD | 1003549 | BRIDA DE SUJECION PLASTICA 9 mm X 305 mm | 28.02.2016 | 5000 | -10000 | 27406 | UN | 49840.65 | -99681.3 | 273186.56 | DOP
Almacen SD | 1003550 | CONTACTO AUXIL.P/SELECT.LOCAL ABIERTO | 28.02.2016 | 0 | 0 | 28 | UN | 0 | 0 | 6277.6 | DOP
Almacen SD | 1003551 | CONTACTO AUXIL.P/SELECT.LOCAL CERRADO | 28.02.2016 | 0 | 0 | 27 | UN | 0 | 0 | 6053.4 | DOP
Almacen SD | 1003552 | TRANSFORMADOR DE 400W.480V | 28.02.2016 | 0 | 0 | 2 | UN | 0 | 0 | 5430 | DOP
Almacen SD | 1003554 | TRANSF DE INTENSIDAD RECU.CXH-72-200-400 | 28.02.2016 | 0 | 0 | 17 | UN | 0 | 0 | 664837.32 | DOP
Almacen SD | 1003558 | SARGENTO PARA TUBO 3/4" (19MM) | 28.02.2016 | 0 | 0 | 6 | UN | 0 | 0 | 5130 | DOP
Almacen SD | 1003559 | NIVEL DE 18" USADO | 28.02.2016 | 0 | 0 | 2 | UN | 0 | 0 | 176.82 | DOP
Almacen SD | 1003560 | SAQUETA PORTA-HERRAMIENTAS_USADA | 28.02.2016 | 0 | 0 | 23 | UN | 0 | 0 | 14883.76 | DOP
Almacen SD | 1003561 | MANDARRIA DE 4 LIBRAS USADA | 28.02.2016 | 0 | 0 | 1 | UN | 0 | 0 | 134.91 | DOP
Almacen SD | 1003562 | PICO USADOS | 28.02.2016 | 0 | 0 | 5 | UN | 0 | 0 | 305.5 | DOP
Almacen SD | 1003563 | HERRAMIENTA DE HOYAR PALA USADA | 28.02.2016 | 0 | 0 | 13 | UN | 0 | 0 | 2592.2 | DOP
Almacen SD | 1003564 | EMPALMADOR D/COMPRENSION MD6-8 USADO | 28.02.2016 | 0 | 0 | 1 | UN | 0 | 0 | 9488.05 | DOP
Almacen SD | 1003568 | PIZON USADO | 28.02.2016 | 0 | 0 | 5 | UN | 0 | 0 | 2679.2 | DOP
Almacen SD | 1003570 | CINTURON DE SEGURIDAD USADO | 28.02.2016 | 0 | 0 | 8 | UN | 0 | 0 | 5875.36 | DOP
Almacen SD | 1003571 | SALVAVIDA USADO | 28.02.2016 | 0 | 0 | 15 | UN | 0 | 0 | 10050 | DOP
Almacen SD | 1003572 | BARRENA 5/8" PARA METAL | 28.02.2016 | 0 | 0 | 5 | UN | 0 | 0 | 698.56 | DOP
Almacen SD | 1003573 | SECCIONAD.TRIPO.USADO TIPO ADNN 1600A.24 | 28.02.2016 | 0 | 0 | 5 | UN | 0 | 0 | 18027.85 | DOP
Almacen SD | 1003574 | PARARRAYO USADO 8.4 KV | 28.02.2016 | 0 | 0 | 8 | UN | 0 | 0 | 18130.88 | DOP
Almacen SD | 1003576 | DETECTOR DE FALLO USADO 25KV AC | 28.02.2016 | 0 | 0 | 1 | UN | 0 | 0 | 4635.73 | DOP
Almacen SD | 1003577 | CAJA CENTRALIZACION PL75 USADA 50X75X30 | 28.02.2016 | 0 | 0 | 1 | UN | 0 | 0 | 2060.32 | DOP
Almacen SD | 1003578 | RECLOSE USADO TIPO V6H 15KV. | 28.02.2016 | 0 | 0 | 1 | UN | 0 | 0 | 10301.62 | DOP
Almacen SD | 1003579 | BANCO DE CONDENSADORES 3 X 100KVAR USADO | 28.02.2016 | 0 | 0 | 2 | UN | 0 | 0 | 14238.48 | DOP
Almacen SD | 1003581 | INTERRUPTOR DEL MAGNEX 50KVA | 28.02.2016 | 0 | 0 | 346 | UN | 0 | 0 | 1247527.22 | DOP
Almacen SD | 1003583 | ACEITERA | 28.02.2016 | 0 | 0 | 4 | UN | 0 | 0 | 618.08 | DOP
Almacen SD | 1003584 | TORNILLO GUARDA CABO RECTO 3/4" X 14" | 28.02.2016 | 0 | 0 | 72 | UN | 0 | 0 | 11867.76 | DOP
Almacen SD | 1003585 | CONECTOR PERNO PARTIDO CU.P/C 750MCM | 28.02.2016 | 0 | 0 | 2 | UN | 0 | 0 | 1101.32 | DOP
Almacen SD | 1003586 | CONECTOR PERNO PARTIDO CU P/C.10-14 STR | 28.02.2016 | 0 | 0 | 570 | UN | 0 | 0 | 7045.2 | DOP
Almacen SD | 1003587 | ESCALERA DE FIBRA DE VIDRIO DE 24'USADA | 28.02.2016 | 0 | 0 | 2 | UN | 0 | 0 | 8185.68 | DOP
Almacen SD | 1003588 | TUERCA HEXAGONAL ACERO GALVANIZADO 3/8" | 28.02.2016 | 0 | 0 | 4793 | UN | 0 | 0 | 19363.72 | DOP
Almacen SD | 1003591 | PODADORA DE RAMA USADA | 28.02.2016 | 0 | 0 | 1 | UN | 0 | 0 | 222.93 | DOP
Almacen SD | 1003592 | ACESORIO P/EQUIPO P.A.T USADO | 28.02.2016 | 0 | 0 | 12 | UN | 0 | 0 | 46969.2 | DOP
Almacen SD | 1003593 | CONECTOR PERNO PARTIDO CU.P/C 350MCM | 28.02.2016 | 0 | 0 | 2 | UN | 0 | 0 | 299.16 | DOP
Almacen SD | 1003594 | ERTIGA PARA MANIOBRA 3 M.36 A 72.5 KV | 28.02.2016 | 0 | 0 | 1 | UN | 0 | 0 | 27521.62 | DOP
Almacen SD | 1003595 | PERTIGA PARA MANIOBRA 3 M.72.A 225KV | 28.02.2016 | 0 | 0 | 2 | UN | 0 | 0 | 3539.18 | DOP
Almacen SD | 1003597 | DESTORNILLADOR DE ESTRIA 10" | 28.02.2016 | 0 | 0 | 3 | UN | 0 | 0 | 1044.3 | DOP
Almacen SD | 1003600 | TRANSF.BAJA TENSION REC.2.4 15 KW.(BOUST | 28.02.2016 | 0 | 0 | 1 | UN | 0 | 0 | 1876.37 | DOP
Almacen SD | 1003601 | CABLE DE CONTROL 16/6 HILOS | 28.02.2016 | 0 | 0 | 496 | M | 0 | 0 | 55016.32 | DOP
Almacen SD | 1003604 | INTERRUPTOR TERMOMAG. 2P 32A | 28.02.2016 | 0 | 0 | 8 | UN | 0 | 0 | 0 | DOP
Almacen SD | 1003606 | EMPALME P/CABLE CU 630MM2 15 KV. | 28.02.2016 | 0 | 0 | 20 | UN | 0 | 0 | 558538.42 | DOP
Almacen SD | 1003607 | CURVA ELECTRICA EN PVC DIAMETRO 4" | 28.02.2016 | 4 | -6 | 1 | UN | 1416 | -2124 | 354 | DOP
Almacen SD | 1003611 | JUNTA PARA BRAZO DE TRANSFORMADORES | 28.02.2016 | 0 | 0 | 343 | UN | 0 | 0 | 85750 | DOP
Almacen SD | 1003612 | BRAZO PARA TRANSFORMADORES (TA) | 28.02.2016 | 0 | 0 | 344 | UN | 0 | 0 | 120400 | DOP
Almacen SD | 1003613 | BOTELLA TERMINAL P/C.CU.XLPE 15KV 500 MC | 28.02.2016 | 0 | 0 | 4 | UN | 0 | 0 | 8883.32 | DOP
Almacen SD | 1003614 | TERMINAL D/COMP.BIME.P/C.CU 500MCM AWG | 28.02.2016 | 0 | 0 | 18 | UN | 0 | 0 | 10157.94 | DOP
Almacen SD | 1003619 | CHUMACERA DE AC DIAM.2 1/2"X 8 X 4 1/2 | 28.02.2016 | 0 | 0 | 18 | UN | 0 | 0 | 302400 | DOP
Almacen SD | 1003622 | CONEC.EN T P/C.AAAC 559,5 MCM DER.559.5 | 28.02.2016 | 0 | 0 | 5 | UN | 0 | 0 | 11000 | DOP
Almacen SD | 1003623 | CONDULEX DE 3" | 28.02.2016 | 10 | -20 | 132 | UN | 11281.19 | -22562.38 | 148911.71 | DOP
Almacen SD | 1003624 | CURVA ELECTRICA PVC DIAMETRO 6" | 28.02.2016 | 0 | 0 | 15 | UN | 0 | 0 | 40922.4 | DOP
Almacen SD | 1003625 | CONEC.4 AGUJ.T/PALA AL P/C.4/0-477 MCM | 28.02.2016 | 0 | 0 | 54 | UN | 0 | 0 | 45900 | DOP
Almacen SD | 1003626 | CONECTOR PALA AL.P/C.4/0-477 MCM | 28.02.2016 | 0 | 0 | 79 | UN | 0 | 0 | 67150 | DOP
Almacen SD | 1003627 | CONECTOR 90º PALA AL.P/C.4/0-477 MCM | 28.02.2016 | 0 | 0 | 109 | UN | 0 | 0 | 93408.64 | DOP
Almacen SD | 1003628 | CONECTOR A COMP.PALA AL.P/C.477 MCM | 28.02.2016 | 0 | 0 | 174 | UN | 0 | 0 | 147900 | DOP
Almacen SD | 1003631 | ABRAZADERA MT METALICA DIAM. 4" | 28.02.2016 | 0 | 0 | 10 | UN | 0 | 0 | 0 | DOP
Almacen SD | 1003633 | FUSIBLE T/BAYONETA 8A | 28.02.2016 | 0 | 0 | 188 | UN | 0 | 0 | 125174.33 | DOP
Almacen SD | 1003634 | FUSIBLE T/BAYONETA 15A | 28.02.2016 | 0 | 0 | 115 | UN | 0 | 0 | 81981.16 | DOP
Almacen SD | 1003637 | FUSIBLE T/BAYONETA 65A | 28.02.2016 | 0 | 0 | 80 | UN | 0 | 0 | 61322.55 | DOP
Almacen SD | 1003638 | INTERRUPTOR 1250 A.17.5 KV | 28.02.2016 | 1 | -2 | 1 | UN | 525122.98 | -1050245.96 | 525122.99 | DOP
Almacen SD | 1003642 | AGUA DESTILADA | 28.02.2016 | 0 | 0 | 90 | G/L | 0 | 0 | 6903 | DOP
Almacen SD | 1003665 | ETIQUETA PARA CT TIPO PAD MOUNTED | 28.02.2016 | 1 | 0 | 1199 | UN | 105.22 | 0 | 79938 | DOP
Almacen SD | 1003666 | TERMINAC.D/INTER.P/C RHZ1 8.7/15KV 630MM | 28.02.2016 | 0 | 0 | 12 | UN | 0 | 0 | 78463.82 | DOP
Almacen SD | 1003670 | CONECT.PALA 80MM A 90° A CABLE 630MCM | 28.02.2016 | 0 | 0 | 30 | UN | 0 | 0 | 213000 | DOP
Almacen SD | 1003672 | TRANSF DE INTENS TPU 55,41,2000/1-5-5 | 28.02.2016 | 0 | 0 | 6 | UN | 0 | 0 | 380357.28 | DOP
Almacen SD | 1003674 | BOTELLA DE VACIO P/INTERRUPTOR 3AF 1250A | 28.02.2016 | 0 | 0 | 1 | UN | 0 | 0 | 133648.55 | DOP
Almacen SD | 1003676 | TRANSFORMADOR SECO 75KVA.480-120-208 | 28.02.2016 | 0 | 0 | 1 | UN | 0 | 0 | 56658.88 | DOP
Almacen SD | 1003677 | INTERR-AUTOSEC.TELECON. 15KV.800AM | 28.02.2016 | 0 | 0 | 1 | UN | 0 | 0 | 0 | DOP
Almacen SD | 1003678 | TT'S CAPACITIVO 145KV TIPO DGF145 | 28.02.2016 | 0 | 0 | 1 | UN | 0 | 0 | 279755.13 | DOP
Almacen SD | 1003681 | CURVA ELECTRICA A 90° EN PVC DIAM. 3" | 28.02.2016 | 4 | -8 | 4 | UN | 797.68 | -1595.36 | 797.68 | DOP
Almacen SD | 1003683 | AUTOVALVULA DE 120kV TIPO 3EP4-120-2PL3 | 28.02.2016 | 0 | 0 | 2 | UN | 0 | 0 | 557173.32 | DOP
Almacen SD | 1003684 | TORNILLO ACERO INOXIDABLE HEX.3/4"X3" | 28.02.2016 | 0 | 0 | 583 | UN | 0 | 0 | 77434.06 | DOP
Almacen SD | 1003685 | TUERCA HEXAGONAL ACERO INOX.3/4" | 28.02.2016 | 0 | 0 | 549 | UN | 0 | 0 | 15267.69 | DOP
Almacen SD | 1003686 | LLAVIN D/SEGURIDAD PORTA PERNO P/PANELES | 28.02.2016 | 716 | -400 | 432 | UN | 2112200 | -1180000 | 1274400 | DOP
Almacen SD | 1003687 | REGISTRO DE LECTURA LCD | 28.02.2016 | 0 | 0 | 7552 | UN | 0 | 0 | 4013336.7 | DOP
Almacen SD | 1003689 | FUSIBLE T/ARENA P/SECCIONADORA 8A. | 28.02.2016 | 0 | 0 | 22 | UN | 0 | 0 | 104629.58 | DOP
Almacen SD | 1003690 | FUSIBLE T/ARENA P/SECCIONADORA 10A. | 28.02.2016 | 0 | 0 | 16 | UN | 0 | 0 | 72352.64 | DOP
Almacen SD | 1003691 | FUSIBLE T/ARENA P/SECCIONADORA 15A. | 28.02.2016 | 0 | 0 | 6 | UN | 0 | 0 | 26671.38 | DOP
Almacen SD | 1003692 | FUSIBLE T/ARENA P/SECCIONADORA 20A. | 28.02.2016 | 0 | 0 | 23 | UN | 0 | 0 | 100678.13 | DOP
Almacen SD | 1003695 | PLETINA DE COBRE 50X5MM | 28.02.2016 | 0 | 0 | 2.5 | UN | 0 | 0 | 10069.38 | DOP
Almacen SD | 1003702 | ABRAZADERA TRIPLE D/SUJECIÓN AL P/C 630 | 28.02.2016 | 0 | 0 | 1 | UN | 0 | 0 | 2222.71 | DOP
Almacen SD | 1003703 | TUERCA HEXAGONAL ACERO INOXIDABLE DE 1/2 | 28.02.2016 | 0 | 0 | 110 | UN | 0 | 0 | 1408 | DOP
Almacen SD | 1003704 | TORNILLO ACERO INOX. C/HEX.5/8"X 3" | 28.02.2016 | 0 | 0 | 907 | UN | 0 | 0 | 100141.87 | DOP
Almacen SD | 1003705 | TUERCA HEXAGONAL ACERO INOXIDABLE DE 5/8 | 28.02.2016 | 0 | 0 | 1003 | UN | 0 | 0 | 25385.93 | DOP
Almacen SD | 1003706 | ARANDELA PLANA REDONDA ACERO INOX.5/8" | 28.02.2016 | 0 | 0 | 505 | UN | 0 | 0 | 4686.4 | DOP
Almacen SD | 1003707 | ARANDELA D/PRESIÓN ACERO INOXIDABLE 3/4" | 28.02.2016 | 0 | 0 | 1257 | UN | 0 | 0 | 20665.08 | DOP
Almacen SD | 1003708 | ARANDELA D/PRESIÓN ACERO INOX.5/8" | 28.02.2016 | 0 | 0 | 622 | UN | 0 | 0 | 7607.06 | DOP
Almacen SD | 1003712 | TRANSF TP 25KVA AUTO ANT 7200 120/240 RN | 28.02.2016 | 0 | -5 | 56 | UN | 0 | -243238.87 | 2724275.4 | DOP
Almacen SD | 1003719 | TUERCA ACERO INOXIDABLE 5/16" | 28.02.2016 | 0 | 0 | 87 | UN | 0 | 0 | 195.75 | DOP
Almacen SD | 1003723 | FUSIBLE DE 34.5 A 69 KV TIPO SMD-50 | 28.02.2016 | 0 | 0 | 51 | UN | 0 | 0 | 62730 | DOP
Almacen SD | 1003728 | TRAF PADM 3Ø FIN LI 12.47KV/480-277V 500 | 28.02.2016 | 0 | 0 | 3 | UN | 0 | 0 | 2645033.4 | DOP
Almacen SD | 1003729 | BARBUQUEJO | 28.02.2016 | 0 | 0 | 444 | UN | 0 | 0 | 10434 | DOP
Almacen SD | 1003731 | TRASF.BAJA TENSION 30KVA 208-120-240V(BO | 28.02.2016 | 0 | 0 | 1 | UN | 0 | 0 | 20229.13 | DOP
Almacen SD | 1003734 | ESCALERA DE FIBRA DE VIDRIO 20'USADA | 28.02.2016 | 0 | 0 | 1 | UN | 0 | 0 | 2333.67 | DOP
Almacen SD | 1003736 | TERMINAL DE COBRE 70-12 | 28.02.2016 | 0 | 0 | 6627 | UN | 0 | 0 | 188667.39 | DOP
Almacen SD | 1003738 | ABRAZADERA METALICA TIPO OMEGA DE 3/4" | 28.02.2016 | 0 | 0 | 8 | UN | 0 | 0 | 44.08 | DOP
Almacen SD | 1003745 | BUSHING DE ALTA RECUPERADO | 28.02.2016 | 0 | 0 | 168 | UN | 0 | 0 | 0 | DOP
Almacen SD | 1003748 | CABLE DE CONTROL 4 X 4 HILOS | 28.02.2016 | 60 | -190 | 400 | M | 43657.2 | -138247.8 | 291048 | DOP
Almacen SD | 1003754 | COUPLING EMT 2" | 28.02.2016 | 0 | 0 | 40 | UN | 0 | 0 | 1200 | DOP
Almacen SD | 1003757 | CURVA EMT DIAMETRO 2" | 28.02.2016 | 0 | 0 | 14 | UN | 0 | 0 | 1420.02 | DOP
Almacen SD | 1003762 | CONECTOR RECTO P/TUBO PVC DIAMETRO 6" | 28.02.2016 | 0 | 0 | 1 | UN | 0 | 0 | 765 | DOP
Almacen SD | 1003763 | TERM D/COMP.BIME.P/C.CU 500MCM AWG DOBLE | 28.02.2016 | 0 | 0 | 282 | UN | 0 | 0 | 110859.84 | DOP
Almacen SD | 1003764 | TAPON CIEGO PVC 3 PULGADA | 28.02.2016 | 0 | 0 | 7 | UN | 0 | 0 | 473.64 | DOP
Almacen SD | 1003767 | TAPA POLICARBONATO P/MEDIDORES SOCKET | 28.02.2016 | 0 | 0 | 270 | UN | 0 | 0 | 180168.3 | DOP
Almacen SD | 1003768 | TORNILLO ACERO INOX.CAB.HEX.13MM X 3" | 28.02.2016 | 0 | 0 | 751 | UN | 0 | 0 | 183338.22 | DOP
Almacen SD | 1003769 | TUERCA HEX.ACERO INOX.13 MM R/C. | 28.02.2016 | 0 | 0 | 139 | UN | 0 | 0 | 2579.84 | DOP
Almacen SD | 1003770 | ARANDELA DE PRESION ACERO INOX.13 MM. | 28.02.2016 | 0 | -30 | 4009 | UN | 0 | -142.2 | 19002.66 | DOP
Almacen SD | 1003773 | TUERCA HEX.ACERO INOX.19MM ROSCA CORRIDA | 28.02.2016 | 0 | 0 | 128 | UN | 0 | 0 | 5766.7 | DOP
Almacen SD | 1003774 | ARANDELA DE PRESION ACERO INOX. 19 MM. | 28.02.2016 | 0 | 0 | 363 | UN | 0 | 0 | 3266.12 | DOP
Almacen SD | 1003775 | ARANDELA PLANA ACERO INOX.19 MM | 28.02.2016 | 0 | 0 | 2292 | UN | 0 | 0 | 15356.4 | DOP
Almacen SD | 1003776 | TORNILLO ACERO INOX.CAB.HEX.16 MM X 3" R | 28.02.2016 | 0 | 0 | 403 | UN | 0 | 0 | 32723.6 | DOP
Almacen SD | 1003777 | TUERCA HEX.AC.INOX.ROSCA CORRIDA 16MM | 28.02.2016 | 0 | 0 | 402 | UN | 0 | 0 | 9326.4 | DOP
Almacen SD | 1003778 | ARANDELA DE PRESION ACERO INOXIDABLE 16M | 28.02.2016 | 0 | 0 | 2272 | UN | 0 | 0 | 16187.17 | DOP
Almacen SD | 1003779 | ARANDELA PLANA ACERO INOXIDABLE 16 MM | 28.02.2016 | 0 | 0 | 3848 | UN | 0 | 0 | 20782.33 | DOP
Almacen SD | 1003781 | MOD TWACS EMT-3C FORM 2S/240 P/MED CENTR | 28.02.2016 | 720 | -1560 | 44002 | UN | 1898643.6 | -4113727.79 | 116033494 | DOP
Almacen SD | 1003782 | LUMINARIA DE AP DE SODIO 240/400W. | 28.02.2016 | 8 | -16 | 32 | UN | 37288 | -74576 | 149152 | DOP
Almacen SD | 1003792 | CAJA DE CENTRALIZACIÓN DE 30"X20"X5" | 28.02.2016 | 0 | 0 | 22 | UN | 0 | 0 | 184800 | DOP
Almacen SD | 1003793 | CONEC. RECTO P/TUBERIA FLEX.LIQUID TIGH3 | 28.02.2016 | 0 | 0 | 138 | UN | 0 | 0 | 105689.76 | DOP
Almacen SD | 1003794 | CABLE DE CONTROL SJTW 20 X 6 HILOS | 28.02.2016 | 35 | -70 | 905 | M | 0 | 0 | 0 | DOP
Almacen SD | 1003795 | SOPORTE HORQ P/AISL.T/CARRETE ANSI53.1 | 28.02.2016 | 0 | 0 | 4 | UN | 0 | 0 | 163.8 | DOP
Almacen SD | 1003796 | TUBO GALV.1/2" X 10' | 28.02.2016 | 0 | 0 | 8780 | UN | 0 | 0 | 2562494.65 | DOP
Almacen SD | 1003797 | TUBO GALV. 2" X 10' | 28.02.2016 | 15 | -30 | 16100 | UN | 25417.06 | -50834.12 | 27280978.69 | DOP
Almacen SD | 1003798 | TRAFO PADM 3Ø FIN LI 4.16KV/480-277V 75K | 28.02.2016 | 0 | 0 | 5 | UN | 0 | 0 | 1523344.45 | DOP
Almacen SD | 1003803 | BOLSA DE CANVA DE 18" X 8" P/GUANTES AIS | 28.02.2016 | 0 | 0 | 5 | UN | 0 | 0 | 5630.4 | DOP
Almacen SD | 1003805 | TRANSF.BAJA TENSION 25KVA 2.4KV(BOUSTER) | 28.02.2016 | 0 | 0 | 2 | UN | 0 | 0 | 48832.56 | DOP
Almacen SD | 1003806 | TANQUE SF6 GRANDE VACIO | 28.02.2016 | 0 | 0 | 12 | UN | 0 | 0 | 4200 | DOP
Almacen SD | 1003807 | TANQUE SF6 PEQUEÑO VACIO | 28.02.2016 | 0 | 0 | 12 | UN | 0 | 0 | 3000 | DOP
Almacen SD | 1003808 | CAJA DE MECANISMO TIPO 24-GI-25 USADA | 28.02.2016 | 0 | 0 | 4 | UN | 0 | 0 | 48000 | DOP
Almacen SD | 1003810 | TRAFO PADM 3Ø FIN LI 12.47KV/480-277V 75 | 28.02.2016 | 0 | 0 | 3 | UN | 0 | 0 | 928272.27 | DOP
Almacen SD | 1003812 | CABLE ALUMINIO AISL.XLPE-PVC 500MCM 15KV | 28.02.2016 | 0 | 0 | 137 | M | 0 | 0 | 36064.42 | DOP
Almacen SD | 1003813 | RUEDAS PARA TRANSFORMADOR 40KV | 28.02.2016 | 0 | 0 | 4 | UN | 0 | 0 | 1000 | DOP
Almacen SD | 1003814 | CONECTOR TIPO T ALUMINIO PARA CABLE 1000 | 28.02.2016 | 0 | 0 | 8 | UN | 0 | 0 | 31600 | DOP
Almacen SD | 1003815 | CONECTOR RECTO ALUMINIO PARA CABLE 1000M | 28.02.2016 | 0 | 0 | 4 | UN | 0 | 0 | 15200 | DOP
Almacen SD | 1003816 | ABRAZADERA PARA TUBERIA FLEXIBLE DIAM.2" | 28.02.2016 | 0 | 0 | 4 | UN | 0 | 0 | 320 | DOP
Almacen SD | 1003817 | ABRAZADERA PARA TUBERIA FLEXIBLE DIAM.1" | 28.02.2016 | 0 | 0 | 96 | UN | 0 | 0 | 5568 | DOP
Almacen SD | 1003818 | ARANDELA PLANA GALVANIZADA DIAM.1 1/4" | 28.02.2016 | 0 | 0 | 25 | UN | 0 | 0 | 490 | DOP
Almacen SD | 1003819 | ARANDELA PLANA GALVANIZADA DIAM.1" | 28.02.2016 | 0 | 0 | 35 | UN | 0 | 0 | 892.5 | DOP
Almacen SD | 1003820 | CAJA DE MANDO PARA SECCIONADOR 145KV. | 28.02.2016 | 0 | 0 | 1 | UN | 0 | 0 | 30600 | DOP
Almacen SD | 1003825 | TORNILLO MAQUINA AC.GALV.C.HEXAG. 5-8x2 | 28.02.2016 | 0 | 0 | 3340 | UN | 0 | 0 | 80624.1 | DOP
Almacen SD | 1003826 | TORNILLO CABEZA HEX.AC GALV.5/8"X 1 1/2 | 28.02.2016 | 0 | 0 | 15 | UN | 0 | 0 | 435 | DOP
Almacen SD | 1003827 | TORNILLO CABEZA HEX.AC GALV.5/8"X 2 1/2 | 28.02.2016 | 0 | 0 | 3 | UN | 0 | 0 | 99 | DOP
Almacen SD | 1003828 | CABLE DE FIBRA OPTICA | 28.02.2016 | 0 | 0 | 500 | M | 0 | 0 | 74575.5 | DOP
Almacen SD | 1003829 | CONDUCTOR AL.DESNUDO ACSR 900MCM(CANARY) | 28.02.2016 | 0 | 0 | 454 | M | 0 | 0 | 201447.02 | DOP
Almacen SD | 1003830 | TUERCA GALVANIZADA DIAM.21MM | 28.02.2016 | 0 | 0 | 39 | UN | 0 | 0 | 1209 | DOP
Almacen SD | 1003831 | ESTRUCTURA A.G.P/SOPOR AISL.138KV | 28.02.2016 | 0 | 0 | 2 | UN | 0 | 0 | 4200 | DOP
Almacen SD | 1003832 | TARUGO PLASTICO DE 5-16’’ X 2’’ | 28.02.2016 | 582 | -1904 | 30 | UN | 613.72 | -2002.01 | 33.3 | DOP
Almacen SD | 1003833 | TUERCA HEXAGONAL ACERO GALV.DIAM.1" | 28.02.2016 | 0 | 0 | 11 | UN | 0 | 0 | 352 | DOP
Almacen SD | 1003834 | ARANDELA PLANA ACERO GALV.DIAM.1/8" | 28.02.2016 | 0 | 0 | 14 | UN | 0 | 0 | 133 | DOP
Almacen SD | 1003835 | TORN CAB HEX. ACERO GALV.5/8"X 5 1/2 | 28.02.2016 | 0 | 0 | 5 | UN | 0 | 0 | 390 | DOP
Almacen SD | 1003836 | TORNILLO CABEZA HEX.AC GALV.3/4"X 2 1/2 | 28.02.2016 | 0 | 0 | 4 | UN | 0 | 0 | 160 | DOP
Almacen SD | 1003837 | TORNILLO CABEZA HEX.ACERO GALV.3/4"X 3" | 28.02.2016 | 0 | 0 | 297 | UN | 0 | 0 | 12474 | DOP
Almacen SD | 1003838 | TUERCA HEXAGONAL ACERO GALV.DIAM. 2" | 28.02.2016 | 0 | 0 | 9 | UN | 0 | 0 | 342 | DOP
Almacen SD | 1003841 | CONECTOR DOBLE VIA ALUMINIO PARA CAB 4/0 | 28.02.2016 | 0 | 0 | 1 | UN | 0 | 0 | 950 | DOP
Almacen SD | 1003842 | CONECTOR RECTO TIPO PALA AL.P/CABLE 477M | 28.02.2016 | 0 | 0 | 1 | UN | 0 | 0 | 2850 | DOP
Almacen SD | 1003844 | TORNILLO AC.GALV.CABEZA HEXAG 5/8" X5 | 28.02.2016 | 0 | 0 | 23 | UN | 0 | 0 | 655.5 | DOP
Almacen SD | 1003847 | TRANSF 1Ø AUT ANT 37.5KVA 7.2 120/240 RN | 28.02.2016 | 0 | 0 | 1 | UN | 0 | 0 | 0 | DOP
Almacen SD | 1003857 | MEDIDOR IND SOCKET PLC CL200 4HILOS | 28.02.2016 | 0 | 0 | 34 | UN | 0 | 0 | 827186.94 | DOP
Almacen SD | 1003861 | TUBO IMC 10' X 6" DE DIAMETRO | 28.02.2016 | 0 | 0 | 22 | UN | 0 | 0 | 128589.55 | DOP
Almacen SD | 1003862 | FUSIBLE T/ARENA P/SECCIONADORA 30 A | 28.02.2016 | 0 | 0 | 13 | UN | 0 | 0 | 60097.83 | DOP
Almacen SD | 1003865 | MEDIDOR IND BOTTOM PLC CL20 2HILOS | 28.02.2016 | 0 | 0 | 47 | UN | 0 | 0 | 627909.9 | DOP
Almacen SD | 1003866 | BANCO DE CONDENS. 3 X 100 KVAR 2.4KV | 28.02.2016 | 0 | 0 | 4 | UN | 0 | 0 | 381803.33 | DOP
Almacen SD | 1003868 | REGULADOR DE TENSION 167KVA, 7.6KV | 28.02.2016 | 0 | 0 | 2 | UN | 0 | 0 | 914023.68 | DOP
Almacen SD | 1003871 | BANCO DE CONDENS. 3 X 200 KVAR 2.4KV | 28.02.2016 | 0 | 0 | 5 | UN | 0 | 0 | 502247.52 | DOP
Almacen SD | 1003872 | ABRAZADERA METALICA TIPO OMEGA DE 3" | 28.02.2016 | 0 | 0 | 25 | UN | 0 | 0 | 3097.5 | DOP
Almacen SD | 1003873 | TERMINAL ATORNILLABLE DE INTE P/C.630 | 28.02.2016 | 0 | 0 | 8 | UN | 0 | 0 | 14400 | DOP
Almacen SD | 1003874 | GARRA PARA DESMONTAJE TUBO PORTAFUSIBLE | 28.02.2016 | 0 | 0 | 13 | UN | 0 | 0 | 49850.71 | DOP
Almacen SD | 1003875 | SECCIONAD. CUCH. 1 ENTR/2 SAL 15kV600A | 28.02.2016 | 0 | 0 | 5 | UN | 0 | 0 | 2843170.1 | DOP
Almacen SD | 1003876 | SECCIONADOR AUTOMATICO ELECT.15kV200A | 28.02.2016 | 0 | 0 | 5 | UN | 0 | 0 | 138905.05 | DOP
Almacen SD | 1003880 | TORNILLO DE EXPANSIÓN AC.INOX.5/8" X 7' | 28.02.2016 | 0 | 0 | 18 | UN | 0 | 0 | 7145.22 | DOP
Almacen SD | 1003881 | TORNILLO DE EXPANSIÓN AC GALVAN 3-4''X7 | 28.02.2016 | 0 | 0 | 322 | UN | 0 | 0 | 172663.27 | DOP
Almacen SD | 1003882 | BORNA PARA INTERRUPTOR MARCA ABB TIPO R | 28.02.2016 | 0 | 0 | 3 | UN | 0 | 0 | 150466.5 | DOP
Almacen SD | 1003883 | CAPSULA DE CONTAC AL VACÍO INTERR.ABB | 28.02.2016 | 0 | 0 | 3 | UN | 0 | 0 | 395907.42 | DOP
Almacen SD | 1003885 | TERMINAL COMP. T/PIN CORTO COND. 4/0 AWG | 28.02.2016 | 27 | -54 | 2046 | UN | 10389.44 | -20778.88 | 731427.32 | DOP
Almacen SD | 1003886 | FUSIBLE P/LUMINARIA DE 200A. 250V.AC 10K | 28.02.2016 | 0 | 0 | 1573 | UN | 0 | 0 | 16201.9 | DOP
Almacen SD | 1003887 | PRECINTOS PARA FUNDAS COLOR MORADO(SELLO | 28.02.2016 | 0 | 0 | 3500 | UN | 0 | 0 | 28955.5 | DOP
Almacen SD | 1003890 | SOPORTE PARA TUBERIA DE METAL DE 1'X 1/2 | 28.02.2016 | 0 | 0 | 6 | UN | 0 | 0 | 2880 | DOP
Almacen SD | 1003891 | TRAFOS INT.1-5A.0,6KV CL.2 15VA NO TOROI | 28.02.2016 | 0 | 0 | 31 | UN | 0 | 0 | 108336.32 | DOP
Almacen SD | 1003892 | SET DE ARO DE SEGURIDAD PARA PERNO Y PER | 28.02.2016 | 0 | 0 | 1 | UN | 0 | 0 | 802.22 | DOP
Almacen SD | 1003893 | VARILLA DE TIERRA HELICOIDAL PARA PTA 6 | 28.02.2016 | 0 | 0 | 23 | UN | 0 | 0 | 94392 | DOP
Almacen SD | 1003894 | PAT SOTERR.TRIFA.15KV.FRENTE MUERTO T/CO | 28.02.2016 | 0 | 0 | 11 | UN | 0 | 0 | 265100 | DOP
Almacen SD | 1003895 | PAT SOTERR.TRIFA.15KV.FRENTE VIVO TIPO G | 28.02.2016 | 0 | 0 | 1 | UN | 0 | 0 | 21165 | DOP
Almacen SD | 1003896 | PAT SOTERR.MONOF.15KV.FRENTE MUERTO T/CO | 28.02.2016 | 0 | 0 | 7 | UN | 0 | 0 | 67830 | DOP
Almacen SD | 1003897 | PAT SOTERR.MONOF.15KV.FRENTE MUERTO T/BO | 28.02.2016 | 0 | 0 | 29 | UN | 0 | 0 | 348996.15 | DOP
Almacen SD | 1003899 | BARRENA SALOMONICA LONG.5/8" X 20" | 28.02.2016 | 0 | 0 | 1 | UN | 0 | 0 | 1002.27 | DOP
Almacen SD | 1003901 | PLACA DE MONTAJE DE M. P/PANEL CRN86/200 | 28.02.2016 | 0 | 0 | 7 | UN | 0 | 0 | 11375.91 | DOP
Almacen SD | 1003903 | ARANDELA PLANA ACERO INOXIDABLE 1/4" | 28.02.2016 | 0 | 0 | 60 | UN | 0 | 0 | 58.8 | DOP
Almacen SD | 1003905 | ARANDELA DE PRESION ACERO INOXIDABLE 3/8 | 28.02.2016 | 0 | 0 | 176 | UN | 0 | 0 | 234.08 | DOP
Almacen SD | 1003906 | TERMINAL DE COMP ALUMNIO P/CABLE 500 | 28.02.2016 | 0 | 0 | 2 | UN | 0 | 0 | 1508.38 | DOP
Almacen SD | 1003908 | CONEC. MECAN. TIPO T CU P/CABLE 4/0-2/0 | 28.02.2016 | 0 | 0 | 37 | UN | 0 | 0 | 29970 | DOP
Almacen SD | 1003910 | BOTELLA DE NITROGENO EXTRA SECO | 28.02.2016 | 0 | 0 | 7 | UN | 0 | 0 | 152810 | DOP
Almacen SD | 1003912 | BASE CL 200 RESID.FORM-2S C/PERNO D/SEGU | 28.02.2016 | 3446 | -632 | 10662 | UN | 4086161.87 | -939095.14 | 13871857.45 | DOP
Almacen SD | 1003913 | CONTADOR REC.240V.CL-200 3H.TWACS | 28.02.2016 | 1007 | -992 | 158 | UN | 1007 | -992 | 158 | DOP
Almacen SD | 1003914 | CAJA DE DERIVACION REF# LJ215C3B | 28.02.2016 | 0 | 0 | 3 | UN | 0 | 0 | 20722.29 | DOP
Almacen SD | 1003915 | CONECTOR TIPO CODO REF.# LE215B09BGCD | 28.02.2016 | 0 | 0 | 12 | UN | 0 | 0 | 39920.64 | DOP
Almacen SD | 1003916 | FUSIBLE CERAMICA DE 25AMPS. | 28.02.2016 | 0 | 0 | 2 | UN | 0 | 0 | 14075.68 | DOP
Almacen SD | 1003917 | FUSIBLE DE CERAMICA 31.5 A. | 28.02.2016 | 0 | 0 | 5 | UN | 0 | 0 | 34877.85 | DOP
Almacen SD | 1003918 | FUSIBLE CERAMICA 40 A. PART Nº 30-221.1 | 28.02.2016 | 0 | 0 | 1 | UN | 0 | 0 | 7395.12 | DOP
Almacen SD | 1003919 | FUSIBLE CERAMICA 40 A. PART Nº 30.231.1 | 28.02.2016 | 0 | 0 | 5 | UN | 0 | 0 | 32953.55 | DOP
Almacen SD | 1003920 | REDUCCIONES BUSHING 2" X 1" GALVANIZADA | 28.02.2016 | 0 | 0 | 572 | UN | 0 | 0 | 48224.55 | DOP
Almacen SD | 1003921 | CONEC. A PRU. DE AGUA P/C.8/2 ROSC.1 1/4 | 28.02.2016 | 0 | 0 | 438 | UN | 0 | 0 | 46309.74 | DOP
Almacen SD | 1003922 | MOD.DE TRANSF.TRIF.4.16 KV R.50 /100 a5A | 28.02.2016 | 0 | 0 | 8 | UN | 0 | 0 | 1046308.33 | DOP
Almacen SD | 1003923 | MOD.DE TRANSF.TRIF.13.8KV. R.100/200/5. | 28.02.2016 | 0 | 0 | 3 | UN | 0 | 0 | 380204.11 | DOP
Almacen SD | 1003924 | TORN TIRAF.AC.GALV.CAB.HEX 5/16"X2"5/16 | 28.02.2016 | 0 | 0 | 70730 | UN | 0 | 0 | 288578.4 | DOP
Almacen SD | 1003925 | TORNILLO TIRAF.AC.GAL.CAB.HEX.3/8"X2"3/4 | 28.02.2016 | 0 | 0 | 750 | UN | 0 | 0 | 6817.5 | DOP
Almacen SD | 1003927 | CINCEL 3/4" X 12" | 28.02.2016 | 0 | 0 | 1 | UN | 0 | 0 | 90.1 | DOP
Almacen SD | 1003928 | TERMINAL TIPO BULON BIMETALICO 1/0 A 500 | 28.02.2016 | 0 | 0 | 75 | UN | 0 | 0 | 128700 | DOP
Almacen SD | 1003929 | BARRENA PARA METAL 5/32" | 28.02.2016 | 0 | 0 | 1 | UN | 0 | 0 | 54.21 | DOP
Almacen SD | 1003930 | FUSIBLE CERAMICA 25.A 30-231-13.25 | 28.02.2016 | 0 | 0 | 2 | UN | 0 | 0 | 18922.82 | DOP
Almacen SD | 1003931 | FUSIBLE CERAMICA 20 AMPS.30 231 13.20 | 28.02.2016 | 0 | 0 | 8 | UN | 0 | 0 | 47138.32 | DOP
Almacen SD | 1003932 | FUSIBLE CER 31.5 AMPS.30 221 13.31.5 | 28.02.2016 | 0 | 0 | 2 | UN | 0 | 0 | 20143.34 | DOP
Almacen SD | 1003934 | CONECT.BRONCE SOP. SOBRE AISL TUBO P 2 | 28.02.2016 | 0 | 0 | 6 | UN | 0 | 0 | 21948.72 | DOP
Almacen SD | 1003935 | CONECT.BRONCE SOPORTE SOBRE AISL TUBO P3 | 28.02.2016 | 0 | 0 | 6 | UN | 0 | 0 | 22170 | DOP
Almacen SD | 1003936 | CONECTOR BR T/TUBO DE 2"A PALA 80X80MM | 28.02.2016 | 0 | 0 | 3 | UN | 0 | 0 | 16942.86 | DOP
Almacen SD | 1003940 | CONEC.BR SOPORTE CABLE PASAN 1250-1500 M | 28.02.2016 | 0 | 0 | 5 | UN | 0 | 0 | 24559 | DOP
Almacen SD | 1003941 | CONEC.AL 90º D. C/900-1250MCM A P.80X80 | 28.02.2016 | 0 | 0 | 6 | UN | 0 | 0 | 27734.04 | DOP
Almacen SD | 1003942 | CONEC A 90ºCU D. C/500-1500MCM A P.80X80 | 28.02.2016 | 0 | 0 | 18 | UN | 0 | 0 | 146188.26 | DOP
Almacen SD | 1003943 | CONEC.CU REC D C/500-1500MCM P 80X80M | 28.02.2016 | 0 | 0 | 18 | UN | 0 | 0 | 149082.48 | DOP
Almacen SD | 1003944 | GRASA COMPUESTA P/CONEXION D/ALTA TEMPAR | 28.02.2016 | 0 | 0 | 118 | G/L | 0 | 0 | 147140.1 | DOP
Almacen SD | 1003945 | GRASA INHIBIDORA DE CORROSION | 28.02.2016 | 0 | 0 | 59 | CTO | 0 | 0 | 73570.05 | DOP
Almacen SD | 1003950 | CUCHILLAS BY-PASS 15kV 600A | 28.02.2016 | 0 | 0 | 6 | UN | 0 | 0 | 465378.72 | DOP
Almacen SD | 1003951 | ARANDELA PRESIÓN AC.GALV. 1-2 | 28.02.2016 | 296 | -564 | 5646 | UN | 611.42 | -1178.88 | 11817.45 | DOP
Almacen SD | 1003957 | MEDIDOR 240 V, TELEM PLC 3H T-SOCKET | 28.02.2016 | 6808 | 0 | 6808 | UN | 36632486.4 | 0 | 36632486.4 | DOP
Almacen SD | 1003959 | CONTADOR CL 200 3 HILOS TWACS REPARADO | 28.02.2016 | 6 | -2 | 4 | UN | 0 | 0 | 0 | DOP
Almacen SD | 1003964 | INT. VD4M1712-31,1250A, 17.5KV, 31.5KA | 28.02.2016 | 0 | 0 | 2 | UN | 0 | 0 | 1824568.4 | DOP
Almacen SD | 1003968 | MEDIDOR IND BOTTOM PLC CL20 3HILOS | 28.02.2016 | 0 | 0 | 214 | UN | 0 | 0 | 3289536.95 | DOP
Almacen SD | 1003969 | CONTADOR POLIFASICO F-9A/10A CL20 BAJA T | 28.02.2016 | 0 | 0 | 210 | UN | 0 | 0 | 5286389.44 | DOP
Almacen SD | 1003980 | MóDULO TWACS IMT 240V | 28.02.2016 | 0 | 0 | 1053 | UN | 0 | 0 | 565824.34 | DOP
Almacen SD | 1003987 | TRANSF TP 1Ø ANTIF 50KVA 2.4 120/240V RN | 28.02.2016 | 0 | 0 | 7 | UN | 0 | 0 | 474776.62 | DOP
Almacen SD | 1003988 | CONTADOR TWACS CON PERFILES | 28.02.2016 | 0 | 0 | 28 | UN | 0 | 0 | 703573.46 | DOP
Almacen SD | 1003990 | CAJA DE CABLE PARA SECCIONADORA SE6 | 28.02.2016 | 0 | 0 | 5 | UN | 0 | 0 | 55535.3 | DOP
Almacen SD | 1003991 | TERMINACION PARA SECCIONADORA SE6 | 28.02.2016 | 0 | 0 | 5 | UN | 0 | 0 | 82565.8 | DOP
Almacen SD | 1003995 | TRANSF.DE INTENSIDAD 800/1-1-1A 1.2 95 | 28.02.2016 | 0 | 0 | 9 | UN | 0 | 0 | 285863.76 | DOP
Almacen SD | 1003996 | CONEC.P/TARJETA METRI Y ELECT.MEDIDOR CE | 28.02.2016 | 0 | 0 | 6600 | UN | 0 | 0 | 1003193.4 | DOP
Almacen SD | 1003997 | TRANSF TP MONOF 333KVA 7200 120/208 R.N. | 28.02.2016 | 0 | 0 | 2 | UN | 0 | 0 | 504136 | DOP
Almacen SD | 1004003 | FUSIBLE T/ARENA SIN SILEN P/SECC 40A | 28.02.2016 | 0 | 0 | 8 | UN | 0 | 0 | 51072 | DOP
Almacen SD | 1004006 | CAJA P/INST. MODULO TWACS 170x170x80MM | 28.02.2016 | 0 | 0 | 1094 | UN | 0 | 0 | 257407.26 | DOP
Almacen SD | 1004007 | ARMARIO METALICO PARA MEDIDA INDIRECTA | 28.02.2016 | 45 | -50 | 10 | UN | 747117 | -830130 | 166026 | DOP
Almacen SD | 1004008 | ARO REFOZA.CON DISPOSI.P/CANDADO TIPO PE | 28.02.2016 | 1420 | 0 | 1420 | UN | 687663.4 | 0 | 687663.4 | DOP
Almacen SD | 1004009 | MANGUITO CU A COMPRESION P/CONDUCTOR 630 | 28.02.2016 | 0 | 0 | 7 | UN | 0 | 0 | 29598.52 | DOP
Almacen SD | 1004010 | GRAPA P/PUE TIERRA CABLE CU4-2/0AWG D 2 | 28.02.2016 | 0 | 0 | 1 | UN | 0 | 0 | 1075.32 | DOP
Almacen SD | 1004013 | BORNA DE A.T. COMPLETA TRAFO 24/30MVA. | 28.02.2016 | 0 | 0 | 1 | UN | 0 | 0 | 104298.68 | DOP
Almacen SD | 1004014 | BORNA DEL NEUTRO COMPLETA 30/40MVA. | 28.02.2016 | 0 | 0 | 1 | UN | 0 | 0 | 9069.45 | DOP
Almacen SD | 1004015 | BORNA DEL NEUTRO COMPLETA 24/30MVA. | 28.02.2016 | 0 | 0 | 1 | UN | 0 | 0 | 9069.45 | DOP
Almacen SD | 1004016 | BORNA DE B.T. COMPLETA 30/40MVA. | 28.02.2016 | 0 | 0 | 1 | UN | 0 | 0 | 13604.18 | DOP
Almacen SD | 1004017 | BORNA DE B.T. COMPLETA 24/30MVA. | 28.02.2016 | 0 | 0 | 1 | UN | 0 | 0 | 13604.18 | DOP
Almacen SD | 1004018 | BORNA DEL TERCIARIO COMPLETA 30/40MVA. | 28.02.2016 | 0 | 0 | 3 | UN | 0 | 0 | 9069.45 | DOP
Almacen SD | 1004019 | BORNA DEL TERCIARIO COMPLETA 24/30MVA. | 28.02.2016 | 0 | 0 | 1 | UN | 0 | 0 | 9069.45 | DOP
Almacen SD | 1004020 | JUEGO CPL. DE EMPACADURAS 30/40 MVA | 28.02.2016 | 0 | 0 | 1 | UN | 0 | 0 | 68020.88 | DOP
Almacen SD | 1004021 | JUEGO CPL. DE EMPACADURAS 24/30 MVA | 28.02.2016 | 0 | 0 | 1 | UN | 0 | 0 | 54416.7 | DOP
Almacen SD | 1004022 | RELÉ BUCHHOLZ 30/40MVA. | 28.02.2016 | 0 | 0 | 3 | UN | 0 | 0 | 176854.29 | DOP
Almacen SD | 1004023 | RELÉ BUCHHOLZ 24/30MVA. | 28.02.2016 | 0 | 0 | 2 | UN | 0 | 0 | 117902.86 | DOP
Almacen SD | 1004024 | INDICADOR TEMPERATURA ACEITE 30/40MVA. | 28.02.2016 | 0 | 0 | 1 | UN | 0 | 0 | 99763.95 | DOP
Almacen SD | 1004025 | INDICADOR DE TEMPERATURA ACEITE 24/30MVA | 28.02.2016 | 0 | 0 | 1 | UN | 0 | 0 | 99763.95 | DOP
Almacen SD | 1004026 | RELÉ DE PROTECCIÓN CAMBIADOR TOMAS 30/40 | 28.02.2016 | 0 | 0 | 1 | UN | 0 | 0 | 113368.13 | DOP
Almacen SD | 1004027 | RELÉ DE PROTECCIÓN CAMBIADOR TOMAS 24/30 | 28.02.2016 | 0 | 0 | 1 | UN | 0 | 0 | 113368.13 | DOP
Almacen SD | 1004028 | INDICADOR DE TEMPERATURA DEVANADO 30/40M | 28.02.2016 | 0 | 0 | 1 | UN | 0 | 0 | 99763.95 | DOP
Almacen SD | 1004029 | INDICADOR DE TEMPERATURA DEVANADO 24/30M | 28.02.2016 | 0 | 0 | 1 | UN | 0 | 0 | 99763.95 | DOP
Almacen SD | 1004035 | EMPALME AUT TENSION PLENA COND.266 MCM(P | 28.02.2016 | 0 | 0 | 1 | UN | 0 | 0 | 0 | DOP
Almacen SD | 1004037 | BAQUELITA CL 200 RESIDENCIAL FORMA 2S | 28.02.2016 | 5408 | -200 | 15208 | UN | 2372427.95 | -87737.72 | 6671576.25 | DOP
Almacen SD | 1004038 | ABRAZADERA UNITRON TUBO 2'' | 28.02.2016 | 120 | -240 | 30345 | UN | 2363.74 | -4727.48 | 597731.24 | DOP
Almacen SD | 1004040 | TAPÓN CIEGO PVC DE 6" | 28.02.2016 | 0 | 0 | 17 | UN | 0 | 0 | 3586.22 | DOP
Almacen SD | 1004041 | TERMINAL DE COMPRESION DE COBRE P/C 600M | 28.02.2016 | 0 | 0 | 36 | UN | 0 | 0 | 59505.84 | DOP
Almacen SD | 1004042 | FLEJE DIAG. PERFIL L ACERO GALV. DE 124 | 28.02.2016 | 0 | 0 | 7 | UN | 0 | 0 | 7420.98 | DOP
Almacen SD | 1004044 | TARUGO PLASTICO P/TORNILLO 3/8’’X1 1/2’’ | 28.02.2016 | 2300 | -4600 | 9460 | UN | 2035.5 | -4071 | 8372.13 | DOP
Almacen SD | 1004048 | RESISTENCIA DE 0.25 OHMIOS 6VA. | 28.02.2016 | 0 | 0 | 8 | UN | 0 | 0 | 116640.64 | DOP
Almacen SD | 1004049 | RESISTENCIA DE O.8 OHMIOS 8VA. | 28.02.2016 | 0 | 0 | 6 | UN | 0 | 0 | 87480.48 | DOP
Almacen SD | 1004050 | RIEL DE BARRA UNITRON 1 3/4" X 1 3/4" | 28.02.2016 | 26 | -50 | 4911 | UN | 15084.92 | -29009.46 | 2849310.11 | DOP
Almacen SD | 1004063 | TRANSF TP MONOF 25KVA 7200 120/240V R.E. | 28.02.2016 | 0 | 0 | 20 | UN | 0 | 0 | 0 | DOP
Almacen SD | 1004064 | TRANSF TP MONOF 37.5KVA 7200 120/240 R.E | 28.02.2016 | 0 | 0 | 30 | UN | 0 | 0 | 0 | DOP
Almacen SD | 1004069 | TRANSF TP MONOF 37.5KVA 2400 120/240V RE | 28.02.2016 | 0 | 0 | 4 | UN | 0 | 0 | 219701.51 | DOP
Almacen SD | 1004070 | TRANSF TP MONOF 50KVA 2400 120/240V R.E. | 28.02.2016 | 0 | 0 | 30 | UN | 0 | 0 | 0 | DOP
Almacen SD | 1004073 | PARARRAYO DISTRIBUCIÓN POLIM. 9KV. 10KA | 28.02.2016 | 37 | -71 | 13186 | UN | 41716.67 | -80050.91 | 14866433.37 | DOP
Almacen SD | 1004077 | SELLO DOBLE ANCLA COLOR AMARILLO | 28.02.2016 | 0 | -1000 | 15000 | UN | 0 | -4790 | 71850 | DOP
Almacen SD | 1004078 | SELLO DE SEGURIDAD PARA LABORATORIO | 28.02.2016 | 0 | -10000 | 10000 | UN | 0 | 0 | 0 | DOP
Almacen SD | 1004079 | SELLO DOBLE ANCLA COLOR BLANCO | 28.02.2016 | 0 | 0 | 2644 | UN | 0 | 0 | 16303.36 | DOP
Almacen SD | 1004081 | SELLO DOBLE ANCLA COLOR MORADO | 28.02.2016 | 0 | -3000 | 60767 | UN | 0 | -17468.69 | 353839.86 | DOP
Almacen SD | 1004082 | SELLO DOBLE ANCLA COLOR NARANJA | 28.02.2016 | 2000 | -21500 | 116502 | UN | 12652.33 | -136012.53 | 737010.78 | DOP
Almacen SD | 1004084 | SELLO DOBLE ANCLA COLOR VERDE | 28.02.2016 | 0 | -50 | 9900 | UN | 0 | -373.5 | 73953 | DOP
Almacen SD | 1004099 | TORNILLO MAQUINA AC. GALV.C.HEXAG.1-2X2 | 28.02.2016 | 0 | 0 | 333 | UN | 0 | 0 | 5959.84 | DOP
Almacen SD | 1004102 | TARUGO DE EXPANSION HILTI HDI 3/4" | 28.02.2016 | 0 | 0 | 40 | UN | 0 | 0 | 5000 | DOP
Almacen SD | 1004103 | FUSIBLE TIPO ARENA P/SECCIONADORA 300A. | 28.02.2016 | 0 | 0 | 10 | UN | 0 | 0 | 0 | DOP
Almacen SD | 1004104 | TERMINAL AISL.VERDE P/C.10-12 TIPO PIN | 28.02.2016 | 0 | 0 | 148 | UN | 0 | 0 | 481 | DOP
Almacen SD | 1004108 | CABLE DE COBRE SUPERFLEXIBLE 4/0 600V. | 28.02.2016 | 0 | 0 | 10 | M | 0 | 0 | 880 | DOP
Almacen SD | 1004109 | TRANSF.DE INTENSIDAD R.200/400.5 600V.60 | 28.02.2016 | 30 | -60 | 324 | UN | 105512.79 | -211025.58 | 1139538.11 | DOP
Almacen SD | 1004110 | PLATAFORMA ALUMINIO HEAVY DUTY 18' 3700 | 28.02.2016 | 0 | 0 | 2 | UN | 0 | 0 | 150813.72 | DOP
Almacen SD | 1004112 | TRANSFORMADOR DE INTENSIDAD 15 KV 400.1 | 28.02.2016 | 0 | 0 | 15 | UN | 0 | 0 | 4489.35 | DOP
Almacen SD | 1004116 | CONECTOR RECTO PLETINA CABLE CU 477 | 28.02.2016 | 0 | 0 | 2 | UN | 0 | 0 | 0 | DOP
Almacen SD | 1004117 | EMPALME D/EXTER.P/C.RHZ1 36/66 KV 1X300 | 28.02.2016 | 0 | 0 | 3 | UN | 0 | 0 | 278660.7 | DOP
Almacen SD | 1004118 | CONECTOR CU T/PALA CON PLET. 60MM TUBO1 | 28.02.2016 | 0 | 0 | 1 | UN | 0 | 0 | 0 | DOP
Almacen SD | 1004119 | CONECTOR CU T/ PALA P/TUBO 1"PLETINA 40 | 28.02.2016 | 0 | 0 | 1 | UN | 0 | 0 | 0 | DOP
Almacen SD | 1004121 | BOBINA 120V. DC A 800A. | 28.02.2016 | 0 | 0 | 2 | UN | 0 | 0 | 0 | DOP
Almacen SD | 1004122 | GRAPA CU REC.PARA CABLE 477 | 28.02.2016 | 0 | 0 | 5 | UN | 0 | 0 | 0 | DOP
Almacen SD | 1004123 | BOBINA DE CIERRE 400A. | 28.02.2016 | 0 | 0 | 7 | UN | 0 | 0 | 0 | DOP
Almacen SD | 1004124 | VOLTIMETRO CAMSCO GRADUADO DE 0-600V. | 28.02.2016 | 0 | 0 | 1 | UN | 0 | 0 | 0 | DOP
Almacen SD | 1004125 | CONECTOR A 90º AL REC.PARA CABLE 477 | 28.02.2016 | 0 | 0 | 3 | UN | 0 | 0 | 0 | DOP
Almacen SD | 1004126 | CONECTOR A 90°CU PALA CABLE 4/0-477 | 28.02.2016 | 0 | 0 | 5 | UN | 0 | 0 | 0 | DOP
Almacen SD | 1004127 | TERMINAL CABLE 95MM2 AL 12,8MM DIAMETRO | 28.02.2016 | 0 | 0 | 25 | UN | 0 | 0 | 0 | DOP
Almacen SD | 1004128 | LINK DE COBRE | 28.02.2016 | 0 | 0 | 6 | UN | 0 | 0 | 0 | DOP
Almacen SD | 1004129 | BOBINA 120VDC 800A. | 28.02.2016 | 0 | 0 | 1 | UN | 0 | 0 | 0 | DOP
Almacen SD | 1004130 | BOBINA DE CIERRE 44.5 OMNIOS | 28.02.2016 | 0 | 0 | 1 | UN | 0 | 0 | 0 | DOP
Almacen SD | 1004131 | MANGA DE EMP. AL PLENA TRACC. P/C 500MCM | 28.02.2016 | 0 | 0 | 43 | UN | 0 | 0 | 0 | DOP
Almacen SD | 1004132 | CABLE ACERO COBREADO DESNUDO #2 AWG 7 HI | 28.02.2016 | 2640 | -10614 | 42365.5 | M | 388031.81 | -1560656.9 | 6229127.18 | DOP
Almacen SD | 1004133 | BUSHING TRANSFORMADOR DE ALTA 72.5KV.800 | 28.02.2016 | 0 | 0 | 2 | UN | 0 | 0 | 0 | DOP
Almacen SD | 1004134 | PARARRAYO ABB 18KV MCOV/15.3KV | 28.02.2016 | 0 | 0 | 2 | UN | 0 | 0 | 0 | DOP
Almacen SD | 1004135 | BUSHING ABB P/ TRANSF.DE ALTA 145KV 800A | 28.02.2016 | 0 | 0 | 1 | UN | 0 | 0 | 0 | DOP
Almacen SD | 1004136 | BUSHING TRENCH FR TRANSF.BAJA 72.5KV800A | 28.02.2016 | 0 | 0 | 1 | UN | 0 | 0 | 0 | DOP
Almacen SD | 1004137 | BORNA DE BT PARA TRANSFORMADOR EFACEC | 28.02.2016 | 0 | 0 | 2 | UN | 0 | 0 | 0 | DOP
Almacen SD | 1004138 | BUSHING AT HAEFELY TRENCH 52KV 800A. | 28.02.2016 | 0 | 0 | 1 | UN | 0 | 0 | 0 | DOP
Almacen SD | 1004139 | REDUCCIÓN PVC DE 6" X 4" | 28.02.2016 | 0 | 0 | 1 | UN | 0 | 0 | 0 | DOP
Almacen SD | 1004144 | FUSIBLE DE EXPULSIÓN 10 A TIPO T | 28.02.2016 | 0 | 0 | 298 | UN | 0 | 0 | 16671.87 | DOP
Almacen SD | 1004145 | FUSIBLE DE EXPULSIÓN 20 A TIPO T | 28.02.2016 | 0 | 0 | 43 | UN | 0 | 0 | 3773.58 | DOP
Almacen SD | 1004146 | BASE PARA RELE AUXILIAR DE 14 PIN | 28.02.2016 | 0 | 0 | 46 | UN | 0 | 0 | 13971.68 | DOP
Almacen SD | 1004148 | BRIDA DE SUJECION PLASTICA 5 mm X 152 mm | 28.02.2016 | 6564 | 0 | 11756 | UN | 26722.04 | 0 | 31071.9 | DOP
Almacen SD | 1004149 | PANEL 240V 4 TERMIALES 6 HUEC BOTTOM | 28.02.2016 | 0 | 0 | 1 | UN | 0 | 0 | 46940.4 | DOP
Almacen SD | 1004152 | PANEL 240V 4 TERMIALES 12/14 HUEC BOTTOM | 28.02.2016 | 0 | 0 | 1 | UN | 0 | 0 | 99654.54 | DOP
Almacen SD | 1004172 | BORNA MT TRASFO SIEMMES | 28.02.2016 | 0 | 0 | 1 | UN | 0 | 0 | 0 | DOP
Almacen SD | 1004173 | MOLDE P/SOLD.CADWELD SUPERF CABLE 4/0 | 28.02.2016 | 0 | 0 | 1 | UN | 0 | 0 | 4393.5 | DOP
Almacen SD | 1004176 | INTERRUPTOR TERMOMAG. 2P 16A 125V DC | 28.02.2016 | 0 | 0 | 15 | UN | 0 | 0 | 0 | DOP
Almacen SD | 1004178 | TRANSF TP MONOF 75KVA 7200 240/480V R.E. | 28.02.2016 | 0 | 0 | 10 | UN | 0 | 0 | 0 | DOP
Almacen SD | 1004183 | MEDIDOR ELECT 240 V, 3H TIPO BOTTOM | 28.02.2016 | 323 | -296 | 101 | UN | 0 | 0 | 0 | DOP
Almacen SD | 1004184 | MEDIDOR ELECT 120 V, 2H TIPO BOTTOM | 28.02.2016 | 894 | -762 | 304 | UN | 0 | 0 | 10404.76 | DOP
Almacen SD | 1004186 | INTERRUPTOR TERMOMAG. 1P 50A | 28.02.2016 | 0 | 0 | 75 | UN | 0 | 0 | 4425 | DOP
Almacen SD | 1004187 | TRANSF. INTENS.0.6KV REL.1000-2000/5 REC | 28.02.2016 | 0 | 0 | 2 | UN | 0 | 0 | 0 | DOP
Almacen SD | 1004190 | CAJA PROTECCIÓN BT TRANSFORMADOR T/ POST | 28.02.2016 | 0 | -10 | 300 | UN | 0 | -25290.65 | 758719.59 | DOP
Almacen SD | 1004191 | TRANSF DE INTENSIDAD RECU.CXE--200-400 | 28.02.2016 | 0 | 0 | 1 | UN | 0 | 0 | 0 | DOP
Almacen SD | 1004192 | TRANSF TP 2BORN AUT 25KVA 2.4 120/240 RN | 28.02.2016 | 0 | 0 | 1 | UN | 0 | 0 | 38827.92 | DOP
Almacen SD | 1004196 | INTERRUPTOR TERMOM. PT. 2P 150A | 28.02.2016 | 0 | 0 | 557 | UN | 0 | 0 | 1254765.41 | DOP
Almacen SD | 1004197 | INTERRUPTOR TERMOMAGNETICO 2P 200A | 28.02.2016 | 0 | 0 | 1719 | UN | 0 | 0 | 4394950.11 | DOP
Almacen SD | 1004198 | INTERRUPTOR TERMOM. PT. 2P 100A | 28.02.2016 | 0 | 0 | 349 | UN | 0 | 0 | 247828.81 | DOP
Almacen SD | 1004202 | MOD.TRANSF TRIF.2.4-4.16 KV. R.200-400/5 | 28.02.2016 | 0 | 0 | 14 | UN | 0 | 0 | 1992002.25 | DOP
Almacen SD | 1004203 | CABLE DE CONTROL SJTW 8 X 4 HILOS | 28.02.2016 | 84 | -168 | 67 | M | 16322.88 | -32645.76 | 13019.44 | DOP
Almacen SD | 1004204 | CABLE DE CONTROL SJTW 8 X 2 HILOS | 28.02.2016 | 0 | 0 | 695 | M | 0 | 0 | 77110.32 | DOP
Almacen SD | 1004205 | TORNILLO AC.GALV. CON OJO.C.T.5/8X14 | 28.02.2016 | 0 | 0 | 135 | UN | 0 | 0 | 9104 | DOP
Almacen SD | 1004206 | PERNO ROSCA CORRIDA AC.GALV. 5/8"X20 | 28.02.2016 | 35 | -70 | 2475 | UN | 932.05 | -1864.1 | 65909.25 | DOP
Almacen SD | 1004208 | KIT DE BLINDAJE ELECTRICO ARMORCAST | 28.02.2016 | 0 | 0 | 7552 | UN | 0 | 0 | 15838885.75 | DOP
Almacen SD | 1004210 | TORNILLO TIRAFONDO AC GALVAN 5-16'' X 1' | 28.02.2016 | 0 | 0 | 248628 | UN | 0 | 0 | 660457.6 | DOP
Almacen SD | 1004211 | TARUGO PLASTICO DE 3-8’’ X 2" | 28.02.2016 | 1157 | -600 | 1727 | UN | 738.54 | -383 | 1102.37 | DOP
Almacen SD | 1004212 | TUBO DE ACERO GALVANIZADO 1/2`` X 6`` | 28.02.2016 | 0 | 0 | 631 | UN | 0 | 0 | 184161.06 | DOP
Almacen SD | 1004213 | CABLE DE ACERO COBREADO #6 AWG 3 HILOS | 28.02.2016 | 50 | -4600 | 727584 | M | 2324.7 | -213872.46 | 33828145.14 | DOP
Almacen SD | 1004214 | TARUGO PLASTICO P/TORNILLO 5/16’’ X 2’’ | 28.02.2016 | 0 | 0 | 6369 | UN | 0 | 0 | 4235.32 | DOP
Almacen SD | 1004215 | CAJA P/MEDIDOR POLICARBONATO C/BREA 50A | 28.02.2016 | 72 | -660 | 16394 | UN | 27233.22 | -249637.9 | 6200854.43 | DOP
Almacen SD | 1004216 | CAJA P/MEDIDOR POLICARBONATO C/BREA 40A | 28.02.2016 | 0 | 0 | 22217 | UN | 0 | 0 | 8401600 | DOP
Almacen SD | 1004217 | PERNOS SEGURI CABEZA MAGNET TRES ESFERA | 28.02.2016 | 0 | 0 | 42425 | UN | 0 | 0 | 4177927.5 | DOP
Almacen SD | 1004222 | CAJA P/MEDIDOR POLICARBONATO | 28.02.2016 | 8400 | -300 | 10135 | UN | 3469299.12 | -118124.08 | 4152450.06 | DOP
Almacen SD | 1004223 | CAJA METALICA P/MEDIDOR RESID.T/ BOTTON | 28.02.2016 | 145 | -290 | 3680 | UN | 462825.5 | -925651 | 11746192 | DOP
Almacen SD | 1004225 | CONECTOR RECTO (HUB) IMC P TUBO DE 1/2 | 28.02.2016 | 0 | 0 | 63192 | UN | 0 | 0 | 3213653.17 | DOP
Almacen SD | 1004226 | CONDUCTOR CONCENTRICO 2XN§10 COBRE | 28.02.2016 | 36306 | -11000 | 25306 | M | 1211168.16 | -366960 | 844208.16 | DOP
Almacen SD | 1004228 | INTERRUPTOR TERMOM. PT. 3P 300A | 28.02.2016 | 0 | 0 | 538 | UN | 0 | 0 | 3222321.22 | DOP
Almacen SD | 1004229 | INTERRUPTOR TERMOM. PT. 4P 400A | 28.02.2016 | 0 | 0 | 150 | UN | 0 | 0 | 938286.14 | DOP
Almacen SD | 1004230 | GRILLETE NORMAL RECTO 5/8" | 28.02.2016 | 62 | -122 | 1 | UN | 6312.15 | -12420.68 | 101.81 | DOP
Almacen SD | 1004231 | SOPORTE PARA SECCIONADOR FUSIBLE EN POST | 28.02.2016 | 5 | -58 | 439 | UN | 1663.69 | -17572.51 | 133151.43 | DOP
Almacen SD | 1004233 | ALARGADERA 10" PARA CADENA AISLADORES | 28.02.2016 | 118 | -216 | 1543 | UN | 18559.79 | -33973.79 | 243236.01 | DOP
Almacen SD | 1004235 | GRAPAS DE RETENCIÓN 2/0 AWG – 312 MCM | 28.02.2016 | 69 | -115 | 3 | UN | 0 | 0 | 0 | DOP
Almacen SD | 1004236 | GRAPA AMARRE ALUMINIO COND. MCM 477 (HAW | 28.02.2016 | 129 | -386 | 33029 | UN | 42209.9 | -126302.48 | 10807368.19 | DOP
Almacen SD | 1004237 | POSTE DE MADERA 10,5 M CLASE 5 | 28.02.2016 | 3 | 0 | 6 | UN | 43460.49 | 0 | 86920.98 | DOP
Almacen SD | 1004240 | POSTE DE MADERA 12 M CLASE 1 | 28.02.2016 | 6 | -6 | 1 | UN | 0 | 0 | 0 | DOP
Almacen SD | 1004242 | POSTE DE MADERA 14 M CLASE 1 | 28.02.2016 | 0 | 0 | 5 | UN | 0 | 0 | 182998.11 | DOP
Almacen SD | 1004243 | PERNO ROSCA CORRIDA AC.GALV. 5/8"X22 | 28.02.2016 | 0 | 0 | 4 | UN | 0 | 0 | 171.36 | DOP
Almacen SD | 1004246 | EMPALME PLENA TRACCION.266MCM PATRIDGE | 28.02.2016 | 0 | 0 | 70 | UN | 0 | 0 | 56747.07 | DOP
Almacen SD | 1004247 | EMPALME PLENA TRACCION COND.477 MCM(HAWK | 28.02.2016 | 0 | 0 | 39 | UN | 0 | 0 | 103821.61 | DOP
Almacen SD | 1004248 | POSTE METALICO DE CHAPA 300 DAN 9 M | 28.02.2016 | 0 | 0 | 1 | UN | 0 | 0 | 0 | DOP
Almacen SD | 1004249 | POSTE METALICO DE CHAPA 300 DAN 10,5 M | 28.02.2016 | 0 | 0 | 1 | UN | 0 | 0 | 4869.33 | DOP
Almacen SD | 1004251 | POSTE METALICO DE CHAPA 500 DAN 12 M. | 28.02.2016 | 1 | -2 | 23 | UN | 30562 | -61124 | 702926 | DOP
Almacen SD | 1004254 | POSTE METALICO DE CHAPA 800 DAN 14 M.. | 28.02.2016 | 0 | 0 | 30 | UN | 0 | 0 | 1428036 | DOP
Almacen SD | 1004255 | CONECTOR AMOVIBLE PARA ESTRIBO | 28.02.2016 | 10 | -20 | 412 | UN | 2721.59 | -5443.18 | 111926.88 | DOP
Almacen SD | 1004257 | HERRAJE DE ANCLAJE PARA RETENIDA VERTICA | 28.02.2016 | 0 | 0 | 67 | UN | 0 | 0 | 86605.5 | DOP
Almacen SD | 1004258 | GRAPA SUSPENSION ALUMINIO COND. MCM477(H | 28.02.2016 | 0 | 0 | 240 | UN | 0 | 0 | 99422.4 | DOP
Almacen SD | 1004262 | GUARDACABOS PARA RETENCION CABLE AC. 3/8 | 28.02.2016 | 0 | 0 | 518 | UN | 0 | 0 | 43232.28 | DOP
Almacen SD | 1004265 | TUBO ABIERTO SE¤ALIZACI¢N Y PROT 2X8 | 28.02.2016 | 52 | -94 | 113 | UN | 12312.8 | -22257.8 | 26756.66 | DOP
Almacen SD | 1004266 | TORNILLO MAQUINA AC.GALV.C.HEXAG. 5-8x3 | 28.02.2016 | 5 | 0 | 309 | UN | 197.15 | 0 | 12183.77 | DOP
Almacen SD | 1004271 | COND. TRENZADO TRIPLEX 4/0AAC-4/0AAAC | 28.02.2016 | 1103 | -1100 | 34585.63 | M | 470.1 | 0 | 5535379.64 | DOP
Almacen SD | 1004272 | BASE CORTACIRCUITOS FUSIBLE 15 KV 200 A | 28.02.2016 | 17 | -16 | 1 | UN | 1796.82 | 0 | 1796.82 | DOP
Almacen SD | 1004276 | FUSIBLE DE EXPULSION 65 A TIPO K | 28.02.2016 | 0 | -12 | 210 | UN | 0 | -1484.96 | 25986.79 | DOP
Almacen SD | 1004278 | FUSIBLE EXPULSION 100 A TIPO K | 28.02.2016 | 23 | -46 | 74 | UN | 6206.37 | -12412.74 | 19968.32 | DOP
Almacen SD | 1004279 | TERMINAL COMP.TIPO PIN PARA COND. #2 AWG | 28.02.2016 | 0 | 0 | 9446 | UN | 0 | 0 | 1296754.8 | DOP
Almacen SD | 1004280 | TERMINAL COMP. TIPO PIN PARA COND.1/0 AW | 28.02.2016 | 0 | 0 | 112 | UN | 0 | 0 | 4895.72 | DOP
Almacen SD | 1004281 | TERMINAL COMP. TIPO PIN PARA COND. 4/0 A | 28.02.2016 | 0 | 0 | 3248 | UN | 0 | 0 | 955145.9 | DOP
Almacen SD | 1004282 | TERMINAL COMP. TIPO PIN PARA COND. 336 M | 28.02.2016 | 0 | 0 | 1 | UN | 0 | 0 | 505.71 | DOP
Almacen SD | 1004283 | TERMINAL COMP. PLETINA COND. 1/0 AWG ACS | 28.02.2016 | 0 | 0 | 2 | UN | 0 | 0 | 0 | DOP
Almacen SD | 1004285 | ADAPTADOR TERM.PLETINA-BORNA TIPO "EYE-B | 28.02.2016 | 0 | 0 | 964 | UN | 0 | 0 | 125879.12 | DOP
Almacen SD | 1004286 | SOPORTE BASE SECCIONADOR FUSIBLE EN CRUC | 28.02.2016 | 0 | 0 | 1 | UN | 0 | 0 | 360.94 | DOP
Almacen SD | 1004288 | ARANDELA DE PRESION AC.INOX. 1/2" | 28.02.2016 | 2 | 0 | 5807 | UN | 8.06 | 0 | 23370.12 | DOP
Almacen SD | 1004290 | PLETINA SUJECION PARA RETENIDAS | 28.02.2016 | 0 | 0 | 1 | UN | 0 | 0 | 120.52 | DOP
Almacen SD | 1004293 | FUSIBLE DE EXPULSION 3 A TIPO D | 28.02.2016 | 60 | -120 | 236 | UN | 2816.43 | -5632.86 | 11077.95 | DOP
Almacen SD | 1004294 | FUSIBLE DE EXPULSION 5 A TIPO D | 28.02.2016 | 17 | -32 | 10 | UN | 844.13 | -1588.96 | 496.54 | DOP
Almacen SD | 1004296 | FUSIBLE DE EXPULSION 10 A TIPO D | 28.02.2016 | 50 | -100 | 89 | UN | 2711.64 | -5423.28 | 4826.72 | DOP
Almacen SD | 1004298 | EMPALME PLENA TRACCION ACSR-AAAC 4/0 | 28.02.2016 | 0 | 0 | 2447 | UN | 0 | 0 | 163987.93 | DOP
Almacen SD | 1004300 | EMPALME MANGUITO COMP. PREAIS. 1/0-1/0 | 28.02.2016 | 0 | 0 | 152 | UN | 0 | 0 | 13813.76 | DOP
Almacen SD | 1004303 | SOPORTE AUX. PARA TERCER TRAFO TIPO POST | 28.02.2016 | 0 | 0 | 673 | UN | 0 | 0 | 58941.34 | DOP
Almacen SD | 1004314 | BRIDA DE SUJECION PLASTICA 9 mm X 360 mm | 28.02.2016 | 265 | -15466 | 119056 | UN | 1361.2 | -79641.22 | 613068.16 | DOP
Almacen SD | 1004315 | PICA DE PUESTA A TIERRA 5/8"X8' | 28.02.2016 | 156 | -339 | 1635 | UN | 72398.87 | -157811.57 | 760904.35 | DOP
Almacen SD | 1004322 | RETENCION PREF"Z" AISL.57/1-3 ACSR 4/0 | 28.02.2016 | 0 | 0 | 151 | UN | 0 | 0 | 46018.76 | DOP
Almacen SD | 1004323 | RETENCION PREF."OMEGA"AIS.57/1-3 ACSR4/0 | 28.02.2016 | 0 | 0 | 865 | UN | 0 | 0 | 41963.47 | DOP
Almacen SD | 1004324 | RETEN PREF"OME DOBLE"AIS.57/1-3ACS400 | 28.02.2016 | 0 | 0 | 596 | UN | 0 | 0 | 49038.88 | DOP
Almacen SD | 1004326 | CONDUCTOR CONCENTRICO 2XN§8 COBRE | 28.02.2016 | 0 | 0 | 1500 | M | 0 | 0 | 173493.71 | DOP
Almacen SD | 1004327 | CONDUCTOR CONCENTRICO 3XN§8 COBRE | 28.02.2016 | 27257 | -16436 | 25165 | M | 0 | 0 | 0 | DOP
Almacen SD | 1004330 | CAJA AISL.CONEC CUñA PRESIóN HASTA 300 | 28.02.2016 | 0 | 0 | 49603 | UN | 0 | 0 | 342756.73 | DOP
Almacen SD | 1004332 | ABRAZADERA OMEGA PARA TUBO 50 MM | 28.02.2016 | 0 | 0 | 787 | UN | 0 | 0 | 3912.49 | DOP
Almacen SD | 1004335 | TRAFO PAD MOUNT MONOF FIN LIN 12.47KV 50 | 28.02.2016 | 0 | 0 | 1 | UN | 0 | 0 | 131738.57 | DOP
Almacen SD | 1004337 | CONECTOR ELÁSTICO TIPO CUÑA 2CU AWG -2CU | 28.02.2016 | 0 | 0 | 2154 | UN | 0 | 0 | 713342.17 | DOP
Almacen SD | 1004338 | VARILLA ANCLAJE SIMPLE CT 1"X8' | 28.02.2016 | 0 | 0 | 14 | UN | 0 | 0 | 16819.6 | DOP
Almacen SD | 1004339 | VARILLA ANCLAJE DOBLE C.T. 1"X8' | 28.02.2016 | 0 | 0 | 86 | UN | 0 | 0 | 89296.38 | DOP
Almacen SD | 1004340 | GRILLETE NORMAL RECTO 7/8" | 28.02.2016 | 0 | 0 | 1000 | UN | 0 | 0 | 567660 | DOP
Almacen SD | 1004341 | GUARDACABOS PARA RETENCIàN ACERO GAL.1/2 | 28.02.2016 | 0 | 0 | 253 | UN | 0 | 0 | 12751.2 | DOP
Almacen SD | 1004342 | TRAF PADM 3Ø FIN LI 12.47KV/120-208V 300 | 28.02.2016 | 0 | 0 | 3 | UN | 0 | 0 | 1558638.4 | DOP
Almacen SD | 1004344 | TRAF PADM 3Ø FIN LI 12.47KV/120-208V 750 | 28.02.2016 | 0 | 0 | 2 | UN | 0 | 0 | 1377905.81 | DOP
Almacen SD | 1004345 | CONECTOR COMPRESION PICA P.T.-AWG #2 | 28.02.2016 | 0 | 0 | 6783 | UN | 0 | 0 | 432332.54 | DOP
Almacen SD | 1004346 | ALARGADERA AISLANTE PARA RETENIDAS 108" | 28.02.2016 | 0 | 0 | 45 | UN | 0 | 0 | 49375.35 | DOP
Almacen SD | 1004348 | EMP PLENA TRACC PREAISLADO COMP COND 4/0 | 28.02.2016 | 0 | 0 | 69 | UN | 0 | 0 | 96600 | DOP
Almacen SD | 1004349 | CONDUCTOR AISLADO 15 KV 500 MCM NEU. 1/3 | 28.02.2016 | 0 | 0 | 536 | M | 0 | 0 | 221253.1 | DOP
Almacen SD | 1004350 | CONDUCTOR AISLADO 15 KV 4/0 AWG NEU. 1/3 | 28.02.2016 | 0 | 0 | 367.97 | M | 0 | 0 | 325716.93 | DOP
Almacen SD | 1004351 | CONDUCTOR AISLADO 15 KV 1/0 AWG NEUTRO C | 28.02.2016 | 0 | 0 | 23 | M | 0 | 0 | 6799.26 | DOP
Almacen SD | 1004352 | CONDUCTOR AISLADO B.T. XLPE 500 MCM | 28.02.2016 | 0 | 0 | 36 | M | 0 | 0 | 4969.44 | DOP
Almacen SD | 1004356 | TERMIN INTER. CONTR. FRIO 15 KV #2-4/0 | 28.02.2016 | 51 | -102 | 109 | UN | 83629.99 | -167259.98 | 178738.61 | DOP
Almacen SD | 1004361 | TERMINAL ACOD. ENCHUF. 4/0 25 KV SERIE 2 | 28.02.2016 | 0 | 0 | 3 | UN | 0 | 0 | 6884.59 | DOP
Almacen SD | 1004362 | EMPALME CONTRAC. EN FRIO 15 KV #2 - 4/0 | 28.02.2016 | 0 | 0 | 18 | UN | 0 | 0 | 63314.1 | DOP
Almacen SD | 1004364 | EMPALME CONTRACT. EN FRIO 15 KV 4/0 | 28.02.2016 | 0 | 0 | 23 | UN | 0 | 0 | 215166.38 | DOP
Almacen SD | 1004366 | EMPALME CONTRACT. EN FRIO 15 KV 500 MCM | 28.02.2016 | 0 | 0 | 17 | UN | 0 | 0 | 234700.3 | DOP
Almacen SD | 1004369 | PICA PUESTA A TIERRA 5/8"X5' | 28.02.2016 | 0 | 0 | 10 | UN | 0 | 0 | 44632.6 | DOP
Almacen SD | 1004370 | CRUCETA ANGULAR METALICA 1400 MM | 28.02.2016 | 0 | 0 | 225 | UN | 0 | 0 | 268441.74 | DOP
Almacen SD | 1004371 | CRUCETA ANGULAR METALICA 1830 MM | 28.02.2016 | 22 | -44 | 607 | UN | 32037.33 | -64074.66 | 883939.04 | DOP
Almacen SD | 1004374 | TORNILLO DE ESPACIAMIENTO AC.GALV.5-8x14 | 28.02.2016 | 3 | 0 | 3 | UN | 200.37 | 0 | 200.37 | DOP
Almacen SD | 1004375 | GRILLETE LARGO RECTO 5/8" 11 300 KG | 28.02.2016 | 7 | 0 | 36845 | UN | 702.31 | 0 | 3696792.6 | DOP
Almacen SD | 1004376 | PINZA DE ANCLAJE #2-1000 | 28.02.2016 | 0 | 0 | 225 | UN | 0 | 0 | 35651.25 | DOP
Almacen SD | 1004377 | CABLE COBRE AISLADO THW COLOR NEGRO 25mm | 28.02.2016 | 0 | 0 | 156 | M | 0 | 0 | 15488.5 | DOP
Almacen SD | 1004381 | TERMINAL D/COMP. BIMT PLETINA. 4/0 AWG,1 | 28.02.2016 | 39 | -78 | 2729 | UN | 4299.38 | -8598.76 | 300846.2 | DOP
Almacen SD | 1004384 | TERMINAL COMPRESON BIMETALICO COND. 1/0 | 28.02.2016 | 0 | 0 | 100 | UN | 0 | 0 | 5275 | DOP
Almacen SD | 1004388 | TRAF PADM 3Ø EN-SAL 12.47KV/120-208V 150 | 28.02.2016 | 1 | 0 | 1 | UN | 306717.01 | 0 | 306717.01 | DOP
Almacen SD | 1004389 | TRAF PADM 3Ø EN-SAL 12.47KV/120-208V 30 | 28.02.2016 | 0 | 0 | 7 | UN | 0 | 0 | 3422277.63 | DOP
Almacen SD | 1004390 | TRAF PADM 3Ø EN-SAL 12.47KV/120-208V 500 | 28.02.2016 | 0 | 0 | 5 | UN | 0 | 0 | 2738782.67 | DOP
Almacen SD | 1004392 | POSTE HAV 800 DAN 10.5M | 28.02.2016 | 0 | 0 | 1 | UN | 0 | 0 | 18700 | DOP
Almacen SD | 1004393 | ABRAZADERA PARA BOTELLA TERMINAL | 28.02.2016 | 0 | 0 | 38 | UN | 0 | 0 | 22893.1 | DOP
Almacen SD | 1004401 | FUSIBLE LIMITADOR DE CORRIENTE 25A TIPO | 28.02.2016 | 0 | 0 | 62 | UN | 0 | 0 | 3959.43 | DOP
Almacen SD | 1004402 | Fusible Limitador de Corriente T. NX, 12 | 28.02.2016 | 0 | 0 | 1 | UN | 0 | 0 | 52.25 | DOP
Almacen SD | 1004405 | CONECTOR COMPRESION #2-#2 CU | 28.02.2016 | 18 | -30 | 377 | UN | 1207.45 | -2012.42 | 25290.52 | DOP
Almacen SD | 1004406 | TRANSFORMADOR SECO 15 KVA RECUPE. | 28.02.2016 | 0 | 0 | 1 | UN | 0 | 0 | 5200 | DOP
Almacen SD | 1004408 | TRANSF. DE INTENSIDAD.RECU.REL.400:5 | 28.02.2016 | 0 | 0 | 2 | UN | 0 | 0 | 2251.16 | DOP
Almacen SD | 1004409 | TRANSF. DE INT.RECU.T ASS-24.1 800.5.5 | 28.02.2016 | 0 | 0 | 5 | UN | 0 | 0 | 5.15 | DOP
Almacen SD | 1004410 | TRANSF. DE TEN RECU.REL 24-2 1500.5.5.5 | 28.02.2016 | 0 | 0 | 3 | UN | 0 | 0 | 3 | DOP
Almacen SD | 1004411 | TRANSF. TEN RECU.REL.24-3 12500 V3.208v | 28.02.2016 | 0 | 0 | 9 | UN | 0 | 0 | 9.27 | DOP
Almacen SD | 1004412 | TRANSF. DE TENSION RECU.REL.166.1 | 28.02.2016 | 0 | 0 | 3 | UN | 0 | 0 | 3 | DOP
Almacen SD | 1004414 | TRANSF.INT.RECU.TIPO BEN-24-3 1500/5/5/5 | 28.02.2016 | 0 | 0 | 6 | UN | 0 | 0 | 6 | DOP
Almacen SD | 1004415 | TRANSF. DE INTENSIDAD RECU.REL.100.1 | 28.02.2016 | 0 | 0 | 1 | UN | 0 | 0 | 1 | DOP
Almacen SD | 1004416 | TRANSF. DE TENSION RECU.UTD 72-69000 | 28.02.2016 | 0 | 0 | 1 | UN | 0 | 0 | 24804.27 | DOP
Almacen SD | 1004417 | TRANS. DE TENS RECU.TIP EMFO-72 690/00/3 | 28.02.2016 | 0 | 0 | 3 | UN | 0 | 0 | 223239.39 | DOP
Almacen SD | 1004418 | TRANSF DE INTE.RECU.TIP IMRO 72 30-575-5 | 28.02.2016 | 0 | 0 | 6 | UN | 0 | 0 | 124825.62 | DOP
Almacen SD | 1004419 | TRANSF. DE TEN RECU.TIP SFE 20 R.300_600 | 28.02.2016 | 0 | 0 | 5 | UN | 0 | 0 | 368499.05 | DOP
Almacen SD | 1004420 | TRANSF.DE INTENS.RECU.CXE-36 400-800 | 28.02.2016 | 0 | 0 | 4 | UN | 0 | 0 | 109708.12 | DOP
Almacen SD | 1004421 | TRANSF. DE INTENS.RECU.REL.2000-1000-5 | 28.02.2016 | 0 | 0 | 2 | UN | 0 | 0 | 2 | DOP
Almacen SD | 1004424 | TRANSF. DE INTE.RECU.REL.35.1A. 4.2V.60 | 28.02.2016 | 0 | 0 | 2 | UN | 0 | 0 | 2.06 | DOP
Almacen SD | 1004425 | TRANSF DE INTENSI.RECU.CXE-36-100-200 | 28.02.2016 | 0 | 0 | 1 | UN | 0 | 0 | 10557.51 | DOP
Almacen SD | 1004427 | TRANSF. DE TENSION RECU.TIPO EMFC 145 | 28.02.2016 | 0 | 0 | 15 | UN | 0 | 0 | 927145.35 | DOP
Almacen SD | 1004428 | TRANS. DE INT.REC.TIP IMBD 145 R-100-200 | 28.02.2016 | 0 | 0 | 6 | UN | 0 | 0 | 556287.21 | DOP
Almacen SD | 1004429 | TRANSF. DE INTENSIDAD RECU.REL.100.5 | 28.02.2016 | 0 | 0 | 1 | UN | 0 | 0 | 259.6 | DOP
Almacen SD | 1004430 | AUTOVALVULA TIPO F2 36KV. RECUPERADA | 28.02.2016 | 0 | 0 | 14 | UN | 0 | 0 | 33480.25 | DOP
Almacen SD | 1004432 | CAMBIADORES (TAGS) RECUPERADOS | 28.02.2016 | 0 | 0 | 39 | UN | 0 | 0 | 11978.85 | DOP
Almacen SD | 1004433 | TRANSF.TENSION RECU.UZK-36,30VA.CL0.2 30 | 28.02.2016 | 0 | 0 | 2 | UN | 0 | 0 | 22700 | DOP
Almacen SD | 1004434 | TRANSF. DE TENSION RECU.UZK 24-13750 | 28.02.2016 | 0 | 0 | 5 | UN | 0 | 0 | 235513.34 | DOP
Almacen SD | 1004435 | TRANSF. DE TENSION RECU.UZK 17-4160-1250 | 28.02.2016 | 0 | 0 | 2 | UN | 0 | 0 | 17000 | DOP
Almacen SD | 1004436 | SECCIONADOR RECU.TIPO NAL 17,5-12KV | 28.02.2016 | 0 | 0 | 1 | UN | 0 | 0 | 2500 | DOP
Almacen SD | 1004437 | SECCIONADOR RECUP.TIPO V2-C 12-15KV. | 28.02.2016 | 0 | 0 | 2 | UN | 0 | 0 | 3700 | DOP
Almacen SD | 1004438 | SECCIONADOR 145KV DE 2 COLUMNAS RECUP. | 28.02.2016 | 0 | 0 | 2 | UN | 0 | 0 | 0 | DOP
Almacen SD | 1004439 | TRANSF.DE INTENS.RECU.CXE-36-600-1200 | 28.02.2016 | 0 | 0 | 23 | UN | 0 | 0 | 17 | DOP
Almacen SD | 1004441 | TRANSF.DE INTENSIDAD RECU.CXE-36-200-400 | 28.02.2016 | 0 | 0 | 24 | UN | 0 | 0 | 3 | DOP
Almacen SD | 1004442 | TRANSF.DE INTENS.RECU.TIPO SFE-20 400-80 | 28.02.2016 | 0 | 0 | 2 | UN | 0 | 0 | 1 | DOP
Almacen SD | 1004443 | TRANSF. DE INTENS RECU TIPO IMBD 72A3 | 28.02.2016 | 0 | 0 | 3 | UN | 0 | 0 | 3 | DOP
Almacen SD | 1004446 | CONECT. RECU.A 90º AL-CU PLET 60MM C/477 | 28.02.2016 | 0 | 0 | 11 | UN | 0 | 0 | 0 | DOP
Almacen SD | 1004447 | SOPORTE LATERAL RECUP.P/AISLADOR T/POSTE | 28.02.2016 | 0 | 0 | 6 | UN | 0 | 0 | 6 | DOP
Almacen SD | 1004448 | SOPORTE VERTICAL RECUP.P/AISLADOR T/POST | 28.02.2016 | 0 | 0 | 4 | UN | 0 | 0 | 4 | DOP
Almacen SD | 1004449 | AISLA POR RECUP. T/POSTE 12.5KV ANSI_58 | 28.02.2016 | 0 | 0 | 2 | UN | 0 | 0 | 2 | DOP
Almacen SD | 1004450 | TRANSF.DE INT RECU.TIPO LTP 350 40.25KV | 28.02.2016 | 0 | 0 | 3 | UN | 0 | 0 | 0 | DOP
Almacen SD | 1004451 | AUTOVALVULA TIPO WMX 60KV. RECUPERADA | 28.02.2016 | 0 | 0 | 1 | UN | 0 | 0 | 0 | DOP
Almacen SD | 1004452 | CONEC RECU T/PALA AL PLETINA 60MM P/C477 | 28.02.2016 | 0 | 0 | 4 | UN | 0 | 0 | 0 | DOP
Almacen SD | 1004453 | TERMINAL RECU CU R0SCABLE 1"1/2" CAB 4/0 | 28.02.2016 | 0 | 0 | 2 | UN | 0 | 0 | 0 | DOP
Almacen SD | 1004454 | TERMINAL RECU CU ROSC MARCA COMMIN 11/2 | 28.02.2016 | 0 | 0 | 1 | UN | 0 | 0 | 0 | DOP
Almacen SD | 1004455 | TERMINAL RECU CU ROSCABLE RECTO 1"1/2" | 28.02.2016 | 0 | 0 | 1 | UN | 0 | 0 | 0 | DOP
Almacen SD | 1004456 | TERMINAL RECU CU ROSC 1" PARA CABLE4/0 | 28.02.2016 | 0 | 0 | 2 | UN | 0 | 0 | 0 | DOP
Almacen SD | 1004457 | TERMINAL RECU CU ROSC 1" PARA CABLE477 | 28.02.2016 | 0 | 0 | 1 | UN | 0 | 0 | 0 | DOP
Almacen SD | 1004458 | TERMINAL RECU CU ROSCABLE 1" PLET 60MM | 28.02.2016 | 0 | 0 | 1 | UN | 0 | 0 | 0 | DOP
Almacen SD | 1004459 | CONECTOR RECU RECTO AL PARA TUBO DE 1" | 28.02.2016 | 0 | 0 | 3 | UN | 0 | 0 | 0 | DOP
Almacen SD | 1004461 | CONECT.RE REC CU T/PA CAB 1/0 A 500MCM | 28.02.2016 | 0 | 0 | 5 | UN | 0 | 0 | 0 | DOP
Almacen SD | 1004462 | CONECTOR RECU A 90° CU PLETINA 40MM TU1 | 28.02.2016 | 0 | 0 | 1 | UN | 0 | 0 | 0 | DOP
Almacen SD | 1004463 | CONECTOR RECU A 90° CU 2 ARG A CABL477 | 28.02.2016 | 0 | 0 | 2 | UN | 0 | 0 | 0 | DOP
Almacen SD | 1004464 | CONECTOR RECU.TIPO T AL TUBO 1"1/2" | 28.02.2016 | 0 | 0 | 3 | UN | 0 | 0 | 0 | DOP
Almacen SD | 1004465 | CONECT RECU RECTO AL T/PALA CABLE 477MCM | 28.02.2016 | 0 | 0 | 1 | UN | 0 | 0 | 0 | DOP
Almacen SD | 1004466 | CONECT RECU PARALELO AL CABLE 4/0-750MCM | 28.02.2016 | 0 | 0 | 1 | UN | 0 | 0 | 0 | DOP
Almacen SD | 1004467 | CONECT RECU TIPO PALA AL P/CABLE 477-4/0 | 28.02.2016 | 0 | 0 | 1 | UN | 0 | 0 | 0 | DOP
Almacen SD | 1004468 | TRANSFORMADOR DE INT RECU.REL 1000/5A | 28.02.2016 | 0 | 0 | 3 | UN | 0 | 0 | 0 | DOP
Almacen SD | 1004469 | TRANSFORMADOR SECO RECU.50KVA 500V | 28.02.2016 | 0 | 0 | 1 | UN | 0 | 0 | 0 | DOP
Almacen SD | 1004470 | AUTOVALVULA BBC DE 12.5KV.10 MCOV.RECUP. | 28.02.2016 | 0 | 0 | 3 | UN | 0 | 0 | 0 | DOP
Almacen SD | 1004471 | AUTOVALVULA BBC TIPO BMP RECU.60KV | 28.02.2016 | 0 | 0 | 1 | UN | 0 | 0 | 0 | DOP
Almacen SD | 1004473 | CONEC.RECU.TIPO T C/ARG AL P/C.477-T1 | 28.02.2016 | 0 | 0 | 4 | UN | 0 | 0 | 0 | DOP
Almacen SD | 1004474 | CONEC.RECU.TIPO T C/ARG AL P/C.477-477 | 28.02.2016 | 0 | 0 | 1 | UN | 0 | 0 | 0 | DOP
Almacen SD | 1004475 | CONECTOR RECU.T/PALA AL PLET 60MM TUB1 | 28.02.2016 | 0 | 0 | 1 | UN | 0 | 0 | 0 | DOP
Almacen SD | 1004476 | CONECT.RECU.T/PA PLET 80MM TUBO1 1/2 | 28.02.2016 | 0 | 0 | 1 | UN | 0 | 0 | 0 | DOP
Almacen SD | 1004477 | CONECT.RECU.T/PALA AL-CU PLE 30MM TU1 | 28.02.2016 | 0 | 0 | 3 | UN | 0 | 0 | 0 | DOP
Almacen SD | 1004478 | CONECTOR RECU.TIPO T AL CABLE 477-TUBO 1 | 28.02.2016 | 0 | 0 | 3 | UN | 0 | 0 | 0 | DOP
Almacen SD | 1004479 | CONE RECU.T/PAL PL.80MM P/C.477-900MCM | 28.02.2016 | 0 | 0 | 1 | UN | 0 | 0 | 0 | DOP
Almacen SD | 1004481 | CONECT RECU.T/PALA AL PLETINA 60MM C/477 | 28.02.2016 | 0 | 0 | 1 | UN | 0 | 0 | 0 | DOP
Almacen SD | 1004482 | CONTACTO RECU.CU P/INTERRUPTOR INFERIOR | 28.02.2016 | 0 | 0 | 3 | UN | 0 | 0 | 0 | DOP
Almacen SD | 1004483 | CONTACTO RECU.CU P/INTERRUPTOR INTERIOR | 28.02.2016 | 0 | 0 | 3 | UN | 0 | 0 | 0 | DOP
Almacen SD | 1004484 | GRAPA DE LINEA AL RECU. PARA CABLE 700MC | 28.02.2016 | 0 | 0 | 1 | UN | 0 | 0 | 0 | DOP
Almacen SD | 1004485 | UNION FLEXIBLE CU RECU.PLETINA 60MM | 28.02.2016 | 0 | 0 | 1 | UN | 0 | 0 | 0 | DOP
Almacen SD | 1004486 | UNION FLEXIBLE CU RECU.PLETINA 80MM | 28.02.2016 | 0 | 0 | 1 | UN | 0 | 0 | 0 | DOP
Almacen SD | 1004487 | CONMUTADOR DE TOMA RECU.P/TRASFO DE POTE | 28.02.2016 | 0 | 0 | 1 | UN | 0 | 0 | 0 | DOP
Almacen SD | 1004488 | TRANSF. DE INTENSIDAD RECU.CXE-36-1000-2 | 28.02.2016 | 0 | 0 | 1 | UN | 0 | 0 | 0 | DOP
Almacen SD | 1004489 | SECCIONADOR 13.2KV 600A RECUPERADO | 28.02.2016 | 0 | 0 | 1 | UN | 0 | 0 | 0 | DOP
Almacen SD | 1004490 | SECCIONADOR TRIPOLAR 12.47KV/800A RECUPE | 28.02.2016 | 0 | 0 | 3 | UN | 0 | 0 | 0 | DOP
Almacen SD | 1004492 | SECCIONADOR TRIPOLAR 24KV /2000 A RECUPE | 28.02.2016 | 0 | 0 | 1 | UN | 0 | 0 | 0 | DOP
Almacen SD | 1004498 | SECCIONADOR MONOPOLAR 15KV/200 A RECUPER | 28.02.2016 | 0 | 0 | 3 | UN | 0 | 0 | 0 | DOP
Almacen SD | 1004500 | BOMBA 3Ø 380V, 7.5A Trafo Móvil recupera | 28.02.2016 | 0 | 0 | 2 | UN | 0 | 0 | 0 | DOP
Almacen SD | 1004501 | VENTILADOR 3Ø, 380V 7.5A Trafo Móvil REC | 28.02.2016 | 0 | 0 | 2 | UN | 0 | 0 | 0 | DOP
Almacen SD | 1004502 | Pararrayos BBC 12.5 kV, RECUPERADO | 28.02.2016 | 0 | 0 | 28 | UN | 0 | 0 | 0 | DOP
Almacen SD | 1004503 | CONECTOR DE PERFORACION DE FASE | 28.02.2016 | 3906 | -6642 | 58998 | UN | 314444.43 | -511654.79 | 4553951.53 | DOP
Almacen SD | 1004504 | ACCESORIO PARA COMPUTADORAS | 28.02.2016 | 0 | 0 | 12 | UN | 0 | 0 | 10507.68 | DOP
Almacen SD | 1004507 | TERMINAL DE COBRE 70-12 | 28.02.2016 | 100 | 0 | 100 | UN | 21145.6 | 0 | 21145.6 | DOP
Almacen SD | 1004508 | CABLE CU TRENZADO #6AWG AISLAM.PVC | 28.02.2016 | 0 | 0 | 231 | UN | 0 | 0 | 18706.38 | DOP
Almacen SD | 1004513 | THERMO PLASTICO DE 3 GALONES USADO | 28.02.2016 | 0 | 0 | 1 | UN | 0 | 0 | 235.82 | DOP
Almacen SD | 1004514 | TRANSF.TRIF.REP.P/M 225KVA.RF/FF 12.5KV | 28.02.2016 | 0 | 0 | 1 | UN | 0 | 0 | 225848.32 | DOP
Almacen SD | 1004517 | AISLADOR PORCELANA SOPORTE 69KV. | 28.02.2016 | 0 | 0 | 3 | UN | 0 | 0 | 19500 | DOP
Almacen SD | 1004519 | AISLADOR DE VIDRIO SUPENSION 138KV.USADO | 28.02.2016 | 0 | 0 | 100 | UN | 0 | 0 | 76800 | DOP
Almacen SD | 1004520 | CUCHILLA PUESTA A TIERRA SECCINAD.45KV.U | 28.02.2016 | 0 | 0 | 3 | UN | 0 | 0 | 46800 | DOP
Almacen SD | 1004521 | TRANSF TP MONO 167KVA 2.4 120/240V REP | 28.02.2016 | 0 | 0 | 3 | UN | 0 | 0 | 33787.05 | DOP
Almacen SD | 1004523 | TRANS.REP.TRIF.PAD MOU RF/FF/12.47kV 300 | 28.02.2016 | 0 | 0 | 1 | UN | 0 | 0 | 256921.78 | DOP
Almacen SD | 1004524 | TRAF PM TRIF.REPAR.RF/FF 12.5kV/480V 225 | 28.02.2016 | 0 | 0 | 1 | UN | 0 | 0 | 1 | DOP
Almacen SD | 1004528 | AUTOVALVULA REC.ABB 7.65 MCOV 65KA. | 28.02.2016 | 0 | 0 | 7 | UN | 0 | 0 | 0 | DOP
Almacen SD | 1004529 | AUTOVALVULA REC.ABB MCOV 37KA.45KV.TIPO | 28.02.2016 | 0 | 0 | 3 | UN | 0 | 0 | 0 | DOP
Almacen SD | 1004531 | AUTOVALVULA OHIO BRASS REC.10KV. | 28.02.2016 | 0 | 0 | 12 | UN | 0 | 0 | 0 | DOP
Almacen SD | 1004532 | FUSIBLE TIPO ARENA REC.DE 6A. | 28.02.2016 | 0 | 0 | 7 | UN | 0 | 0 | 0 | DOP
Almacen SD | 1004533 | FUSIBLE TIPO ARENA REC.DE 10A. | 28.02.2016 | 0 | 0 | 2 | UN | 0 | 0 | 0 | DOP
Almacen SD | 1004534 | FUSIBLE TIPO ARENA REC.DE 16A. | 28.02.2016 | 0 | 0 | 5 | UN | 0 | 0 | 0 | DOP
Almacen SD | 1004535 | CONECTOR A 90º T/BULON REC.CU-AL P/C 477 | 28.02.2016 | 0 | 0 | 1 | UN | 0 | 0 | 0 | DOP
Almacen SD | 1004536 | PIEZA GIRATORIA REC.SECCIONADOR ELECTROT | 28.02.2016 | 0 | 0 | 1 | UN | 0 | 0 | 0 | DOP
Almacen SD | 1004537 | BASE PORTA TUBO EN AL REC.DE 1" | 28.02.2016 | 0 | 0 | 3 | UN | 0 | 0 | 0 | DOP
Almacen SD | 1004538 | PIEZA PORTA PLET AUX AL REC.TUBO 11/2 | 28.02.2016 | 0 | 0 | 3 | UN | 0 | 0 | 0 | DOP
Almacen SD | 1004539 | CONTACTO FIJO REC.PARA TRANSF.DE POTENCI | 28.02.2016 | 0 | 0 | 1 | UN | 0 | 0 | 0 | DOP
Almacen SD | 1004540 | PERTIGA AISLADA REC.PARA MANIOBRA 2 M 45 | 28.02.2016 | 0 | 0 | 14 | UN | 0 | 0 | 0 | DOP
Almacen SD | 1004541 | RUEDA USADA PARA TRASFO DE POTENCIA | 28.02.2016 | 0 | 0 | 8 | UN | 0 | 0 | 0 | DOP
Almacen SD | 1004542 | TRANSF. REPAR.MON.P-M 37,5KVA RF/FF/2.4k | 28.02.2016 | 0 | 0 | 1 | UN | 0 | 0 | 1 | DOP
Almacen SD | 1004544 | TRANSF TP MONO REP. 250KVA 7200 120/240 | 28.02.2016 | 0 | 0 | 2 | UN | 0 | 0 | 45928.62 | DOP
Almacen SD | 1004546 | INTERRUPTOR TERMOMAG. 2P 50 A | 28.02.2016 | 0 | 0 | 24167 | UN | 0 | 0 | 5186183.04 | DOP
Almacen SD | 1004548 | CONTADOR CL 200 4 HILOS TWACS REPARADO | 28.02.2016 | 5 | 0 | 5 | UN | 0 | 0 | 0 | DOP
Almacen SD | 1004549 | CONTADOR CL 20 4 HILOS REPARADO | 28.02.2016 | 150 | -150 | 9 | UN | 0 | 0 | 0 | DOP
Almacen SD | 1004550 | CONTADOR CL 200 3 HILOS REPARADO | 28.02.2016 | 56 | -72 | 7 | UN | 0 | 0 | 0 | DOP
Almacen SD | 1004551 | CONTADOR CL 200 4 HILOS REPARADO | 28.02.2016 | 212 | -256 | 1 | UN | 0 | 0 | 0 | DOP
Almacen SD | 1004567 | PT DE ALTA TRANSFORMADOR DE TENSION | 28.02.2016 | 0 | 0 | 9 | UN | 0 | 0 | 140017.59 | DOP
Almacen SD | 1004570 | CONTADOR NETWORK TWACS REPARADO | 28.02.2016 | 661 | -487 | 239 | UN | 661 | -487 | 239 | DOP
Almacen SD | 1004572 | CONTADOR CL 20 3 HILOS REPARADO | 28.02.2016 | 0 | 0 | 5 | UN | 0 | 0 | 4 | DOP
Almacen SD | 1004573 | CONTADOR 120V.ELECTRONICO REPARADO | 28.02.2016 | 1667 | -1604 | 93 | UN | 0 | 0 | 0 | DOP
Almacen SD | 1004576 | CONEC.P/TARJETA METRI Y ELECT. RECUPERAD | 28.02.2016 | 0 | 0 | 21648 | UN | 0 | 0 | 21648 | DOP
Almacen SD | 1004588 | SOPORTE P/CAJA DERIV. 9"X19"X1-3/4"X5/16 | 28.02.2016 | 2 | 0 | 3587 | UN | 615.38 | 0 | 1103675.36 | DOP
Almacen SD | 1004589 | FUSIBLE LENTO RAPIDO TRAFO 50 KVA | 28.02.2016 | 31 | -62 | 99 | UN | 4875.59 | -9751.18 | 15570.44 | DOP
Almacen SD | 1004591 | AISLADOR PORCELANA TIPO SUSPENSIÓN ANSI | 28.02.2016 | 0 | 0 | 11 | UN | 0 | 0 | 0 | DOP
Almacen SD | 1004598 | Angular de 6''x6''x22'-3/8'' | 28.02.2016 | 0 | 0 | 14 | UN | 0 | 0 | 446040 | DOP
Almacen SD | 1004599 | Convertidor de Medida Vdc | 28.02.2016 | 0 | 0 | 6 | UN | 0 | 0 | 82379.77 | DOP
Almacen SD | 1004604 | CONDUCTOR MULTIFIBRA 35 MM² | 28.02.2016 | 0 | 0 | 49770 | M | 0 | 0 | 10889219.63 | DOP
Almacen SD | 1004605 | CONDUCTOR MULTIFIBRA 70 MM² | 28.02.2016 | 0 | 0 | 180 | M | 0 | 0 | 74234.77 | DOP
Almacen SD | 1004606 | CONDUCTOR MULTIFIBRA 25 MM² | 28.02.2016 | 0 | 0 | 20848 | M | 0 | 0 | 2834312.72 | DOP
Almacen SD | 1004609 | ARMARIO PARA TRAFOS DE INTENSIDAD | 28.02.2016 | 0 | 0 | 7 | UN | 0 | 0 | 99694.36 | DOP
Almacen SD | 1004610 | TRANSF DE CORRIENTE BT 400-5A 600V | 28.02.2016 | 0 | 0 | 495 | UN | 0 | 0 | 1405053.73 | DOP
Almacen SD | 1004611 | TORNILLO CABEZA HEXAGONAL 5/8" X 10" | 28.02.2016 | 0 | 0 | 91 | UN | 0 | 0 | 0 | DOP
Almacen SD | 1004617 | TRANSF TP MONO 25KVA 7.2 277/480V REP RE | 28.02.2016 | 0 | 0 | 5 | UN | 0 | 0 | 0 | DOP
Almacen SD | 1004619 | TERMINAL COMPRES PLETINA COND.#2 CU | 28.02.2016 | 157 | -247 | 2015 | UN | 3213.85 | -5082.57 | 41426.37 | DOP
Almacen SD | 1004626 | INTERRUPTOR TELECONTROLADO 1Ø 15 KV 400 | 28.02.2016 | 0 | 0 | 6 | UN | 0 | 0 | 2417407.77 | DOP
Almacen SD | 1004627 | CONDUCT.CONCENTRICOS 3XN6 AWG ALUM. | 28.02.2016 | 1500 | -3000 | 13550 | M | 0 | 0 | 0 | DOP
Almacen SD | 1004629 | CONDUCT.CONCENTRICOS 2XN8 AWG ALUM. | 28.02.2016 | 7967 | -18434 | 72033 | M | 0 | 0 | 0 | DOP
Almacen SD | 1004639 | SOPORTE P/CAJA DERIV. 9"X12"X1-3/4"X5/16 | 28.02.2016 | 0 | 0 | 45 | UN | 0 | 0 | 0 | DOP
Almacen SD | 1004640 | CONDUCTOR MULTIFIBRAS 16 MM² 600 V | 28.02.2016 | 0 | 0 | 10939 | M | 0 | 0 | 1126735.8 | DOP
Almacen SD | 1004644 | CONDUCTOR MULTIFIBRAS 95 MM² 600V | 28.02.2016 | 0 | 0 | 21156 | M | 0 | 0 | 14834015.08 | DOP
Almacen SD | 1004646 | GRASA ELEC.PARA CONEXIONES Al-Cu ó Al-Al | 28.02.2016 | 0 | 0 | 218 | UN | 0 | 0 | 134026.4 | DOP
Almacen SD | 1004647 | GRASA ELECTRICA PARA CONEXIONES Cu-Cu | 28.02.2016 | 0 | 0 | 47 | UN | 0 | 0 | 29986 | DOP
Almacen SD | 1004669 | BORNERA CONEX.PUNT. FRONT. 10 BORNES | 28.02.2016 | 0 | 0 | 171 | UN | 0 | 0 | 582918.53 | DOP
Almacen SD | 1004711 | RIELE PLANOS P/BORNERAS DE 1 METRO | 28.02.2016 | 0 | 0 | 102 | UN | 0 | 0 | 9944.57 | DOP
Almacen SD | 1004745 | CONTACTOR 95/125 AMP TM | 28.02.2016 | 2 | -4 | 94 | UN | 8516.67 | -17033.34 | 400283.38 | DOP
Almacen SD | 1004748 | TERMINAL COMP. T/PIN CORTO COND 2/0 AWG | 28.02.2016 | 0 | 0 | 483 | UN | 0 | 0 | 128236.5 | DOP
Almacen SD | 1004771 | TERMINAL PIN CONDUCTOR 16MM 2 | 28.02.2016 | 0 | 0 | 2099 | UN | 0 | 0 | 269536.79 | DOP
Almacen SD | 1004774 | TERMINAL PIN CONDUCTOR 70MM 2 | 28.02.2016 | 0 | 0 | 5241 | UN | 0 | 0 | 1246309.8 | DOP
Almacen SD | 1004775 | TERMINAL PIN CONDUCTOR 25MM 2 | 28.02.2016 | 0 | 0 | 3289 | UN | 0 | 0 | 357470.35 | DOP
Almacen SD | 1004780 | TORNILLO AC GALV CT3/16``X 3/4`` | 28.02.2016 | 0 | 0 | 29650 | UN | 0 | 0 | 0 | DOP
Almacen SD | 1004782 | FUSIBLE LENTO_RAPIDO TRAFO 100KVA, 2.4KV | 28.02.2016 | 0 | 0 | 150 | UN | 0 | 0 | 17986.49 | DOP
Almacen SD | 1004784 | FUSIBLE LENTO_RAPIDO TRAFO 15KVA, 2.4KV | 28.02.2016 | 0 | 0 | 40 | UN | 0 | 0 | 4795.97 | DOP
Almacen SD | 1004785 | FUSIBLE LENTO_RAPIDO TRAFO 10KVA, 2.4KV | 28.02.2016 | 0 | 0 | 40 | UN | 0 | 0 | 4795.97 | DOP
Almacen SD | 1004787 | FUSIBLE LENTO_RAPIDO TRAFO 25KVA, 7.2KV | 28.02.2016 | 0 | 0 | 6 | UN | 0 | 0 | 119.91 | DOP
Almacen SD | 1004788 | FUSIBLE LENTO_RAPIDO TRAFO 25KVA, 2.4KV | 28.02.2016 | 0 | 0 | 190 | UN | 0 | 0 | 22782.09 | DOP
Almacen SD | 1004790 | FUSIBLE LENTO_RAPIDO TRAFO 37.5KVA,2.4KV | 28.02.2016 | 0 | 0 | 120 | UN | 0 | 0 | 14388.54 | DOP
Almacen SD | 1004791 | FUSIBLE LENTO_RAPIDO TRAFO 50KVA, 2.4KV | 28.02.2016 | 0 | 0 | 150 | UN | 0 | 0 | 17985.74 | DOP
Almacen SD | 1004792 | FUSIBLE LENTO_RAPIDO TRAFO 75KVA, 2.4KV | 28.02.2016 | 0 | 0 | 68 | UN | 0 | 0 | 8154.26 | DOP
Almacen SD | 1004806 | COLECTOR DE TELEMEDIDA RF. | 28.02.2016 | 0 | 0 | 5 | UN | 0 | 0 | 199258.53 | DOP
Almacen SD | 1004825 | BREAKERS 2X63 AMP. | 28.02.2016 | 0 | 0 | 7554 | UN | 0 | 0 | 2081348.84 | DOP
Almacen SD | 1004847 | MEDIDOR 240 V, TELEM PLC C-TEL 3H T-BOTT | 28.02.2016 | 754 | -426 | 14378 | UN | 3281606.86 | -1854064.35 | 64631422.64 | DOP
Almacen SD | 1004889 | AISLADOR INTERIOR PARA MT | 28.02.2016 | 0 | 0 | 108 | UN | 0 | 0 | 35934.25 | DOP
Almacen SD | 1004892 | CONECTOR T ALUMINIO CABLE 900 MCM - PALA | 28.02.2016 | 0 | 0 | 4 | UN | 0 | 0 | 22070.2 | DOP
Almacen SD | 1004923 | SEPARADORES DE BORNERAS DE CONTROL | 28.02.2016 | 0 | 0 | 177 | UN | 0 | 0 | 2833.43 | DOP
Almacen SD | 1004926 | CONDUCTOR AAAC 559.5 MCM (DARIEN) | 28.02.2016 | 6007 | -12029 | 15729.38 | M | 968779.62 | -1939978.37 | 2536757.59 | DOP
Almacen SD | 1004927 | CONDUCTOR AAAC 312.8 MCM (BUTTE) | 28.02.2016 | 2370.38 | -4322 | 33713.23 | M | 197033.93 | -359260.52 | 2802366.82 | DOP
Almacen SD | 1004949 | BRIDA DE SUJECION PLASTICA 5 mm X 102 mm | 28.02.2016 | 0 | 0 | 8700 | UN | 0 | 0 | 6159.6 | DOP
Almacen SD | 1004950 | BRIDA DE SUJECCION PLAST.DE 6 PULG. | 28.02.2016 | 2277 | 0 | 2277 | UN | 9269.67 | 0 | 9269.67 | DOP
Almacen SD | 1004958 | TERMINAL EXP.EN ALUM.TUB-PALA 4 H.T/AFTF | 28.02.2016 | 0 | 0 | 3 | UN | 0 | 0 | 73724.93 | DOP
Almacen SD | 1004959 | TERMINAL EXP.PALA(4 HOYOS)-PALA(4 HOYOS) | 28.02.2016 | 0 | 0 | 54 | UN | 0 | 0 | 283644.72 | DOP
Almacen SD | 1004974 | TUBO ALUMINIO DIAMETRO EXTERIOR 76.2 mm | 28.02.2016 | 0 | 0 | 3 | UN | 0 | 0 | 184947.3 | DOP
Almacen SD | 1004976 | CONECTOR BRONCE P/FIJACION CAB.4/0 AWG | 28.02.2016 | 0 | 0 | 240 | UN | 0 | 0 | 219180.28 | DOP
Almacen SD | 1005045 | MED ELST 9S;4H;2,5A,CL2,T-A3RLNQ | 28.02.2016 | 0 | 0 | 57 | UN | 0 | 0 | 295301.14 | DOP
Almacen SD | 1005046 | MED.4S; 3H, 2F+N ; 2,5A,240V;CL20,TP R2S | 28.02.2016 | 0 | 0 | 46 | UN | 0 | 0 | 238313.21 | DOP
Almacen SD | 1005054 | CONECTOR TUBO -TUBO ALUMINIO 45° | 28.02.2016 | 0 | 0 | 4 | UN | 0 | 0 | 13627.77 | DOP
Almacen SD | 1005055 | CONECTOR TUBO -TUBO ALUMINIO 3¨ | 28.02.2016 | 0 | 0 | 5 | UN | 0 | 0 | 16301.7 | DOP
Almacen SD | 1005059 | KIIT MATEMINIENTO CELDA 8DA 10 | 28.02.2016 | 0 | 0 | 9 | UN | 0 | 0 | 319153.16 | DOP
Almacen SD | 1005074 | CONDULET 1 1/2" | 28.02.2016 | 0 | 0 | 282 | M | 0 | 0 | 0 | DOP
Almacen SD | 1005113 | FUSIBLE DE 15 AMPS. A69 KV | 28.02.2016 | 0 | 0 | 3 | UN | 0 | 0 | 40232.81 | DOP
Almacen SD | 1005152 | MIRILLA PLASTICA (125mm X125mm X3mm) | 28.02.2016 | 0 | 0 | 150 | UN | 0 | 0 | 66120 | DOP
Almacen SD | 1005154 | MIRILLA PLASTICA (120mm x 120mm x 3mm) | 28.02.2016 | 0 | 0 | 100 | UN | 0 | 0 | 44080 | DOP
Almacen SD | 1007030 | TORNILLO CABEZA HEX 5/16" X 11/2" | 28.02.2016 | 0 | 0 | 345 | UN | 0 | 0 | 0 | DOP
Almacen SD | 1007160 | CONECTOR CURVO LIQUID TAIGHT 1 1/2" | 28.02.2016 | 0 | 0 | 78 | UN | 0 | 0 | 0 | DOP
Almacen SD | 1007166 | CONECTOR RECTO LIQUID TAIGHT 1 1/2" | 28.02.2016 | 0 | 0 | 422 | UN | 0 | 0 | 0 | DOP
Almacen SD | 1007996 | INTERCAMBIADOR DE CALOR INTERIOR | 28.02.2016 | 0 | 0 | 5 | UN | 0 | 0 | 498700.12 | DOP
Almacen SD | 1008208 | CUCHILLA SECCIONADORA 15KV 600A | 28.02.2016 | 9 | -18 | 15 | UN | 0 | 0 | 0 | DOP
Almacen SD | 1008268 | CONDUCTORES DE PRUEBA DE ALTO VOLTAJE | 28.02.2016 | 0 | 0 | 2 | M | 0 | 0 | 620.68 | DOP
Almacen SD | 1008269 | ACEITE DIELETRICO UNIVOLT | 28.02.2016 | 0 | 0 | 5 | TQ | 0 | 0 | 0 | DOP
Almacen SD | 1008276 | ABRAZADERA PLAST. P/CABLE BIPOLAR TEL. | 28.02.2016 | 0 | 0 | 15470 | UN | 0 | 0 | 21921.96 | DOP
Almacen SD | 1008334 | TERMINAL DE ALUMINIO TIPO T CABLE / CABL | 28.02.2016 | 0 | 0 | 9 | UN | 0 | 0 | 34446.96 | DOP
Almacen SD | 1008335 | TERMINAL BIMETALICO 2 AGUJEROS | 28.02.2016 | 0 | 0 | 379 | UN | 0 | 0 | 375655.32 | DOP
Almacen SD | 1008336 | TERMINAL A COMP. PALA-CABLE 630MM² | 28.02.2016 | 6 | -12 | 172 | UN | 21068.07 | -42136.14 | 603951.32 | DOP
Almacen SD | 1008337 | TERMINAL A COMP. PALA-CABLE P/CABLE 4/0 | 28.02.2016 | 0 | 0 | 289 | UN | 0 | 0 | 192630.58 | DOP
Almacen SD | 1008338 | TERMINAL A COMP. ALUMINIO-COBRE | 28.02.2016 | 0 | 0 | 9 | UN | 0 | 0 | 17779.32 | DOP
Almacen SD | 1008341 | TERMINAL A COMP. PALA-CABLE | 28.02.2016 | 0 | 0 | 1 | UN | 0 | 0 | 1624 | DOP
Almacen SD | 1008354 | TERMINAL BIMETALICO 2 AGUJEROS | 28.02.2016 | 0 | 0 | 8 | UN | 0 | 0 | 27403.84 | DOP
Almacen SD | 1008440 | TRAFO T/PEDES TRIF 112.5KVA 12.47/7.2KVA | 28.02.2016 | 0 | 0 | 1 | UN | 0 | 0 | 220542 | DOP
Almacen SD | 1008462 | DISPLAY PARA MEDIDOR PREPAGO | 28.02.2016 | 251 | -502 | 9039 | UN | 190222.67 | -380445.34 | 6808129.39 | DOP
Almacen SD | 1008463 | MEDIDOR MODULAR PREPAGO 120VAC | 28.02.2016 | 179 | -358 | 7711 | UN | 467810.88 | -936281.29 | 20152475.49 | DOP
Almacen SD | 1008464 | COLECTOR PARA MUDULO DE MEDICION CONCEN | 28.02.2016 | 68 | -99 | 18 | UN | 854877.06 | -1244600.43 | 226290.99 | DOP
Almacen SD | 1008465 | MEDIDOR MODULAR PREPAGO 240VAC | 28.02.2016 | 77 | -154 | 714 | UN | 232577.84 | -465155.68 | 2173696.38 | DOP
Almacen SD | 1008466 | MODULO DE MEDICION CONCENTRADA | 28.02.2016 | 3 | -6 | 167 | UN | 34142.52 | -68285.04 | 1900599.76 | DOP
Almacen SD | 1008470 | TORNILLO AC. INOXI C/HEXAG.13 mm X 64mm | 28.02.2016 | 0 | -30 | 190 | UN | 0 | -3669.71 | 23241.5 | DOP
Almacen SD | 1008473 | TORNILLO AC. INOXID C/HEXAG.15 mm X 64mm | 28.02.2016 | 0 | 0 | 1365 | UN | 0 | 0 | 98301.03 | DOP
Almacen SD | 1008474 | PORTA PLETINA 80X80MM | 28.02.2016 | 0 | 0 | 16 | UN | 0 | 0 | 16432.4 | DOP
Almacen SD | 1008476 | TAPON CIEGO DE PVC TUBO 2" | 28.02.2016 | 0 | 0 | 14 | UN | 0 | 0 | 263.58 | DOP
Almacen SD | 1008477 | ADAPTADOR COPLING HG A HG, 2" DIÁMETRO | 28.02.2016 | 0 | 0 | 12 | UN | 0 | 0 | 1717.8 | DOP
Almacen SD | 1008480 | CONECTOR CURVO PARA TUBERÍA FLEXIBLE 3" | 28.02.2016 | 0 | 0 | 136 | UN | 0 | 0 | 173536 | DOP
Almacen SD | 1008492 | BRIDA DE SUJECION PLASTICA 9 mm X 610 mm | 28.02.2016 | 100 | -200 | 7600 | UN | 738.05 | -1476.1 | 56091.54 | DOP
Almacen SD | 1008537 | TRANSF CORRIENTE BT 400-5A 600V CABLIADO | 28.02.2016 | 90 | -180 | 904 | UN | 146362.72 | -292725.44 | 1470132.16 | DOP
Almacen SD | 1008714 | MEDIDOR TELEM PLC 120-240 V, C20 3H T-S | 28.02.2016 | 0 | 0 | 1000 | UN | 0 | 0 | 4522232.01 | DOP
Almacen SD | 1008723 | FUSIBLES EXPULSIÓN 4.2 A TIPO D | 28.02.2016 | 0 | 0 | 141 | UN | 0 | 0 | 6958.01 | DOP
Almacen SD | 1008724 | FUSIBLES EXPULSIÓN 12 A TIPO K | 28.02.2016 | 0 | 0 | 330 | UN | 0 | 0 | 17896.82 | DOP
Almacen SD | 1008725 | FUSIBLES EXPULSIÓN 15 A TIPO K | 28.02.2016 | 0 | -3 | 287 | UN | 0 | -162.7 | 15564.81 | DOP
Almacen SD | 1008833 | GRAPA PARA CONDUCTOR DUPLO # 14 AWG | 28.02.2016 | 0 | 0 | 6050 | UN | 0 | 0 | 5699.4 | DOP
Almacen SD | 1008834 | TOMACORRIENTE SENCILLO | 28.02.2016 | 0 | 0 | 240 | UN | 0 | 0 | 10620 | DOP
Almacen SD | 1008836 | CONDUCTOR DUPLO # 14 AWG | 28.02.2016 | 0 | 0 | 4141.8 | M | 0 | 0 | 107011.06 | DOP
Almacen SD | 1008923 | POSTE DE MADERA 9 M CLASE 5 | 28.02.2016 | 0 | 0 | 130 | UN | 0 | 0 | 0 | DOP
Almacen SD | 1008925 | CONDUCTOR AISLADO XLPE 4/0 AWG | 28.02.2016 | 0 | 0 | 72 | UN | 0 | 0 | 0 | DOP
Almacen SD | 1008936 | TERMINAL COMP. T/PIN CORTO CONDUCTOR 1/0 | 28.02.2016 | 6 | -6 | 1728 | UN | 0 | 0 | 0 | DOP
Almacen SD | 1008984 | MEDIDOR TELEM PLC C-TEL 240V, 3H T-SOCK | 28.02.2016 | 0 | 0 | 1319 | UN | 0 | 0 | 9222660.09 | DOP
Almacen SD | 1008986 | MOD TW EMT-3C F 12S P-MED CENT | 28.02.2016 | 0 | 0 | 3017 | UN | 0 | 0 | 9239067.86 | DOP
Almacen SD | 1008990 | CONECT.T/T CU3 ARG.CAB.4/0-4/0 412B-1515 | 28.02.2016 | 0 | 0 | 1 | UN | 0 | 0 | 0 | DOP
Almacen SD | 1008994 | MEDIDOR DE TEMPERATURA DE ACEITE MESSKO | 28.02.2016 | 0 | 0 | 3 | UN | 0 | 0 | 0 | DOP
Almacen SD | 1008995 | INDICADOR DE NIVEL DE ACEITE MARCA COMEN | 28.02.2016 | 0 | 0 | 3 | UN | 0 | 0 | 0 | DOP
Almacen SD | 1008996 | PULSADOR ABB GULADOR TRASFO DE POTENCIA | 28.02.2016 | 0 | 0 | 4 | UN | 0 | 0 | 0 | DOP
Almacen SD | 1008997 | CONTADOR DESCARGA ABB IPO EXCOUN 138KV | 28.02.2016 | 0 | 0 | 3 | UN | 0 | 0 | 0 | DOP
Almacen SD | 1008998 | VASO PORTA SILICA P/REGULADOR D/TRANS.PO | 28.02.2016 | 0 | 0 | 1 | UN | 0 | 0 | 0 | DOP
Almacen SD | 1008999 | VALVULA SOBRE PRESION TRASFO DE POTENCIA | 28.02.2016 | 0 | 0 | 2 | UN | 0 | 0 | 0 | DOP
Almacen SD | 1009000 | SENSOR DE TEMPERATURA TIPO ABRA | 28.02.2016 | 0 | 0 | 1 | UN | 0 | 0 | 0 | DOP
Almacen SD | 1009001 | SENSOR DE TEMPERATURA TIPO AKM | 28.02.2016 | 0 | 0 | 1 | UN | 0 | 0 | 0 | DOP
Almacen SD | 1009002 | SENSOR TEMPERATURA ABB TRANSFO POTENCIA | 28.02.2016 | 0 | 0 | 2 | UN | 0 | 0 | 0 | DOP
Almacen SD | 1009004 | MEDIDOR DE TEMPERATURA DE DEVANADO | 28.02.2016 | 0 | 0 | 3 | UN | 0 | 0 | 0 | DOP
Almacen SD | 1009012 | EMPALME DE COBRE A COMPRES.# 1/0 -1/0AWG | 28.02.2016 | 50 | -100 | 100 | UN | 6490 | -12980 | 12980 | DOP
Almacen SD | 1009048 | CABLE COBRE AISLADO THHN COLOR AZUL 4mm² | 28.02.2016 | 0 | 0 | 834 | M | 0 | 0 | 14378 | DOP
Almacen SD | 1009049 | CABLE COBRE AISLA THHN COLOR MARRON 4mm² | 28.02.2016 | 0 | 0 | 1063 | M | 0 | 0 | 18325.91 | DOP
Almacen SD | 1009050 | CABLE COBRE AISLAD THHN COLOR NEGRO 4mm² | 28.02.2016 | 0 | 0 | 638 | M | 0 | 0 | 10999 | DOP
Almacen SD | 1009062 | TRANSFORMADOR MONOF.0.5kVA240-120V P/ITC | 28.02.2016 | 0 | 0 | 2 | UN | 0 | 0 | 0 | DOP
Almacen SD | 1009419 | TRANSFORMADOR TENSION EXTERIOR 145KV | 28.02.2016 | 3 | 0 | 3 | UN | 623541.74 | 0 | 623541.74 | DOP
Almacen SD | 1009421 | PARARRAYO TIPO ESTACION 10KV | 28.02.2016 | 0 | 0 | 3 | UN | 0 | 0 | 32103.55 | DOP
Almacen SD | 1009423 | TRANSFORMADOR CORRIEN INTER CELDA 2500A | 28.02.2016 | 0 | 0 | 3 | UN | 0 | 0 | 98722.81 | DOP
Almacen SD | 1009427 | TRANSFORMADOR CORRIE INTERIOR CELDA 800 | 28.02.2016 | 3 | 0 | 3 | UN | 42685.78 | 0 | 42685.78 | DOP
Almacen SD | 1009428 | TRANSFORM.TENSION INTERIOR CELDA12.5KV | 28.02.2016 | 3 | 0 | 3 | UN | 51332.73 | 0 | 51332.73 | DOP
Almacen SD | 1009545 | MODULO TWACS CENTRON EMT 3C FORM 1S/120V | 28.02.2016 | 1948 | -820 | 6548 | UN | 6681937 | -2713231.66 | 21501179.68 | DOP
Almacen SD | 1009619 | TERMINACION EXT CONTR FRIO 15KV 1000 MCM | 28.02.2016 | 6 | -12 | 116 | UN | 40497.6 | -80995.2 | 782953.6 | DOP
Almacen SD | 1009632 | TRANSFORMADOR SECO TRIFASICO 45 KVA | 28.02.2016 | 0 | 0 | 1 | UN | 0 | 0 | 108815.12 | DOP
Almacen SD | 1009636 | MEDIDOR 120 V, TELEM PLC 2H T-SOCKET | 28.02.2016 | 342 | -314 | 82 | UN | 0 | 0 | 0 | DOP
Almacen SD | 1010394 | PATCH CORD DE FIBRA ST-ST MULTIMODO | 28.02.2016 | 6 | 0 | 6 | UN | 10089 | 0 | 10089 | DOP
Almacen SD | 1010702 | MEDIDOR 120V PREPAGO TIPO BOTTOM | 28.02.2016 | 0 | 0 | 7485 | UN | 0 | 0 | 0 | DOP
Almacen SD | 1010703 | MEDIDOR 240V PREPAGO TIPO BOTTOM | 28.02.2016 | 0 | 0 | 720 | UN | 0 | 0 | 0 | DOP
Almacen SD | 1010831 | MÓDULO TWACS FOCUS LANDIS 12S-120V | 28.02.2016 | 325 | 0 | 325 | UN | 1094892.5 | 0 | 1094892.5 | DOP
Almacen SD | 1010988 | TORNILLO TIRAF.AC. INOX C.T. 1/2" X 2" | 28.02.2016 | 0 | 0 | 1548 | UN | 0 | 0 | 103485.64 | DOP
Almacen SD | 1010990 | TUBO DE ACERO GALVANIZADO 3/8" X 6" | 28.02.2016 | 0 | 0 | 57303 | UN | 0 | 0 | 16724217.63 | DOP
Almacen SD | 2000368 | TOMA CORRIENTE DOBLE 15A./110V. | 28.02.2016 | 0 | 0 | 1905 | UN | 0 | 0 | 61219.31 | DOP
Almacen SD | 2000413 | TEFLON | 28.02.2016 | 0 | 0 | 20 | UN | 0 | 0 | 236 | DOP
Almacen SD | 2000696 | INTERRUPTOR TERMOMAG. 250A 3F | 28.02.2016 | 0 | 0 | 20 | UN | 0 | 0 | 58125.62 | DOP
Almacen SD | 2000701 | INTERRUPTOR TERMOMAG. 1P 40 A | 28.02.2016 | 0 | 0 | 4975 | UN | 0 | 0 | 305207 | DOP
Almacen SD | 2000717 | INTERRUPTOR TERMOMAG. 2P 100 A | 28.02.2016 | 0 | 0 | 5 | UN | 0 | 0 | 2053.2 | DOP
Almacen SD | 2000724 | CONDUCTOR MULTIFIBRAS 120MM 600V | 28.02.2016 | 0 | 0 | 520 | M | 0 | 0 | 393317.6 | DOP
Almacen SD | 2000729 | CHASIS SAC/8 | 28.02.2016 | 0 | 0 | 2 | UN | 0 | 0 | 83560.05 | DOP
Almacen SD | 2000750 | PRTU PROBADOR DE MODULO COMUNICACIÓN TWA | 28.02.2016 | 0 | 0 | 4 | UN | 0 | 0 | 2214270.66 | DOP
Almacen SD | 2000779 | BORNERA SECCIONA P/TELECONTROL48-125 VDC | 28.02.2016 | 0 | 0 | 455 | UN | 0 | 0 | 60809.29 | DOP
Almacen SD | 2000848 | CAJA PLASTICAS DE 2 A 4 CIRCUITO | 28.02.2016 | 0 | 0 | 10 | UN | 0 | 0 | 0 | DOP
Almacen SD | 2002415 | BATERIA 12V 17 AMP | 28.02.2016 | 0 | 0 | 23 | UN | 0 | 0 | 124762.58 | DOP
Almacen SD | 2002974 | IPU, EXTERNAL, 3 PHASE | 28.02.2016 | 0 | 0 | 31 | UN | 0 | 0 | 611584.42 | DOP
Almacen SD | 2003395 | CABLE FTP BELDEN CAT. 5E | 28.02.2016 | 2 | 0 | 4 | UN | 58056 | 0 | 90012.27 | DOP
Almacen SD | 2003405 | CABLE COAXIAL LMR400 | 28.02.2016 | 1 | 0 | 1 | UN | 75284 | 0 | 75284 | DOP
Almacen SD | 2003447 | CONVERTIDOR ETHERNET SERIAL | 28.02.2016 | 0 | 0 | 13 | UN | 0 | 0 | 138900.01 | DOP
Almacen SD | 2003451 | MODULO TRILLIANT PARA MEDIDOR SENTINEL | 28.02.2016 | 0 | 0 | 1276 | UN | 0 | 0 | 19710370.05 | DOP
Almacen SD | 2003463 | UCI TECLADO Y MOUSE INCORPORADO | 28.02.2016 | 1 | -2 | 1 | UN | 426304.74 | -852609.48 | 426304.73 | DOP
Almacen SD | 2003464 | CONECTOR GRIS HFBR-4501 FIBRA MULTIMODO | 28.02.2016 | 0 | 0 | 500 | UN | 0 | 0 | 30709.5 | DOP
Almacen SD | 2003465 | CONECTOR AZUL HFBR-4511 FIBRA MULTIMODO | 28.02.2016 | 0 | 0 | 500 | UN | 0 | 0 | 30709.5 | DOP
Almacen SD | 2003476 | Cargardor Batería Alimentación Aux. Punt | 28.02.2016 | 0 | 0 | 8 | UN | 0 | 0 | 28615 | DOP
Almacen SD | 2003695 | TRANSDUCTOR DE INTENSIDAD MONOF. A 5 AMP | 28.02.2016 | 0 | 0 | 40 | UN | 0 | 0 | 346119.49 | DOP
Almacen SD | 2003696 | CONVERTIDOR DE TENSION 0-132V/0 | 28.02.2016 | 0 | 0 | 21 | UN | 0 | 0 | 160309.75 | DOP
Almacen SD | 2003698 | TRANSDUCTOR DE INTENSIDAD TRIF. A 5 AMP | 28.02.2016 | 0 | 0 | 19 | UN | 0 | 0 | 389472.16 | DOP
Almacen SD | 2003702 | REMOTA TELECONTROL MO-UF | 28.02.2016 | 0 | 0 | 53 | UN | 0 | 0 | 2192877.54 | DOP
Almacen SD | 2003707 | UF-MUXPCON SOPORTES DIN | 28.02.2016 | 0 | 0 | 23 | UN | 0 | 0 | 1195354.16 | DOP
Almacen SD | 2004457 | CONECT SMA MACH CABLE LMR195 BAJA PERDID | 28.02.2016 | 15 | 0 | 15 | UN | 90270 | 0 | 90270 | DOP
Almacen SD | 2004458 | CONECT SMA HEMBR CABLE LMR195 BAJA PERD | 28.02.2016 | 15 | 0 | 15 | UN | 90270 | 0 | 90270 | DOP
Almacen SD | 2004472 | ANTENA GPRS DE EXTERIOR 7DBI OMNIDIRECCI | 28.02.2016 | 0 | 0 | 180 | UN | 0 | 0 | 160574.4 | DOP
Almacen SD | 2009000 | CONDUCTOR DUPLO NO.14 | 28.02.2016 | 2500 | 0 | 2500 | M | 81715 | 0 | 81715 | DOP
Almacen SD | 2009001 | TOMA CORRIENTE SENCILLO CON TAPA | 28.02.2016 | 500 | 0 | 1130 | UN | 37170 | 0 | 64479.92 | DOP
Almacen SD | 2009124 | ZAFACON C/TAPA PUSH 23LTS BAÑO | 28.02.2016 | 0 | 0 | 20 | UN | 0 | 0 | 19234 | DOP
Almacen SD | 2011824 | ROTULADORA PORTATIL PL 300K | 28.02.2016 | 10 | 0 | 10 | UN | 577657.2 | 0 | 577657.2 | DOP
Azua | 1002837 | CINTA DIELECTRICA SELLADORA 19 MM X 10 M | 28.02.2016 | 70 | -140 | 25 | ROL | 18457.25 | -36914.5 | 6591.87 | DOP
Azua | 1002841 | FLEJES GALV. 1-1/4"X1/4"X28" ORIF 9/16" | 28.02.2016 | 0 | 0 | 73 | UN | 0 | 0 | 7449.95 | DOP
Azua | 1002843 | TORNILLO MAQUINA AC. GALV.C. HEXAG.1-2X3 | 28.02.2016 | 0 | 0 | 225 | UN | 0 | 0 | 5729.62 | DOP
Azua | 1002845 | TORNILLO MAQUINA AC. GALV. C.CUAD.1-2X12 | 28.02.2016 | 0 | 0 | 144 | UN | 0 | 0 | 9549.93 | DOP
Azua | 1002846 | TORNILLO ESPAC ROSCA CORRIDA 5/8"X10" | 28.02.2016 | 0 | 0 | 59 | UN | 0 | 0 | 1282.66 | DOP
Azua | 1002848 | ARANDELA PRESION AC.GALV. 3-8 | 28.02.2016 | 0 | 0 | 771 | UN | 0 | 0 | 815033.03 | DOP
Azua | 1002849 | ARANDELAS DE PRESION P/TORNILLOS DE 3/4" | 28.02.2016 | 0 | 0 | 775 | UN | 0 | 0 | 3045.75 | DOP
Azua | 1002850 | TUERCA GUARDACABO RECTO P-TORNILLO 5-8 | 28.02.2016 | 0 | 0 | 550 | UN | 0 | 0 | 25125.02 | DOP
Azua | 1002851 | TUERCA GUARDACABO RECTO PTORNILLO 3/4" | 28.02.2016 | 0 | 0 | 175 | UN | 0 | 0 | 9229.5 | DOP
Azua | 1002854 | ESPIGA P/CRUC ACERO VASTAGO 3/4"X7-3/4" | 28.02.2016 | 0 | 0 | 8 | UN | 0 | 0 | 1485.44 | DOP
Azua | 1002855 | ESPIGA P/INSTALACION EN CABEZA POSTE 20" | 28.02.2016 | 0 | 0 | 23 | UN | 0 | 0 | 8015.27 | DOP
Azua | 1002856 | ESPIGA C/MANGUITO ADAPT 5/8"X1" L=51/4" | 28.02.2016 | 0 | 0 | 200 | UN | 0 | 0 | 15090 | DOP
Azua | 1002857 | SOPORTE PARA TUBO DE ANCLAJE DE 2" | 28.02.2016 | 1 | -2 | 3 | UN | 207.59 | -415.18 | 622.75 | DOP
Azua | 1002858 | TUBO D/ANCLAJE P/VIENTO VERT. 2" X 5' | 28.02.2016 | 1 | -2 | 4 | UN | 509.56 | -1019.12 | 2038.24 | DOP
Azua | 1002859 | FUSIBLE DE EXPULSION TIPO K DE 30 A | 28.02.2016 | 0 | 0 | 2 | UN | 0 | 0 | 222.96 | DOP
Azua | 1002861 | FUSIBLE EXPULSION TIPO K DE 200 A | 28.02.2016 | 0 | 0 | 6 | UN | 0 | 0 | 3398.4 | DOP
Azua | 1002862 | PORTA FUSIBLE P/LUMINARIAS A. P 240V 10A | 28.02.2016 | 0 | 0 | 82 | UN | 0 | 0 | 3730.18 | DOP
Azua | 1002865 | CABLE POTENCIA AISL 20 KV XLP No. 4 AWG | 28.02.2016 | 0 | 0 | 38 | M | 0 | 0 | 8948.52 | DOP
Azua | 1002866 | CONECT.COMP.T/H AL 2-6 A 2 A 6 AWG #1 | 28.02.2016 | 0 | 0 | 185 | UN | 0 | 0 | 1110 | DOP
Azua | 1002867 | GRAPA DERIV 4/0AWG-1000MCM A 6AWG-300MCM | 28.02.2016 | 0 | 0 | 490 | UN | 0 | 0 | 444052.7 | DOP
Azua | 1002868 | MANGA EMPALME A TODA TENSION NO 2 AL | 28.02.2016 | 0 | 0 | 200 | UN | 0 | 0 | 6180 | DOP
Azua | 1002869 | MANGA EMPALME A TODA TENSION NO 2/0 AL | 28.02.2016 | 0 | 0 | 300 | UN | 0 | 0 | 7563 | DOP
Azua | 1002870 | TERM COMP.BIMET.P/CABL AL AISL BT 477 | 28.02.2016 | 0 | 0 | 453 | UN | 0 | 0 | 265005 | DOP
Azua | 1002873 | LUMINARIA DE AP 240V/150 W. | 28.02.2016 | 0 | 0 | 20 | UN | 0 | 0 | 21661.17 | DOP
Azua | 1002875 | BRAZO PARA LUMINARIA ACERO GALV 6' | 28.02.2016 | 0 | 0 | 20 | UN | 0 | 0 | 19996.95 | DOP
Azua | 1002881 | PERTIGA TELESCOPICA MULTIF 15KV 40 PIES | 28.02.2016 | 0 | 0 | 1 | UN | 0 | 0 | 24714.12 | DOP
Azua | 1002883 | DIFERENCIAL MANUAL DE 1 1/5 TN, 1.5M | 28.02.2016 | 0 | 0 | 1 | UN | 0 | 0 | 6255.83 | DOP
Azua | 1002884 | EMPALMADOR DE COMPRENSION MD6-8 | 28.02.2016 | 0 | 0 | 1 | UN | 0 | 0 | 14994.03 | DOP
Azua | 1002888 | ESCALERA DE FIBRA DE VIDRIO DE 32' | 28.02.2016 | 0 | 0 | 1 | UN | 0 | 0 | 0 | DOP
Azua | 1002890 | HERRAMIENTA DE HOYAR COA | 28.02.2016 | 0 | 0 | 8 | UN | 0 | 0 | 3960 | DOP
Azua | 1002891 | HERRAMIENTA DE HOYAR PALA | 28.02.2016 | 0 | 0 | 19 | UN | 0 | 0 | 6850.64 | DOP
Azua | 1002893 | MACHETE | 28.02.2016 | 0 | 0 | 43 | UN | 0 | 0 | 5305.34 | DOP
Azua | 1002894 | MANDARRIA DE 4 LIBRAS | 28.02.2016 | 0 | 0 | 2 | UN | 0 | 0 | 592.7 | DOP
Azua | 1002902 | CAPA PARA LLUVIA | 28.02.2016 | 0 | 0 | 1 | UN | 0 | 0 | 296.22 | DOP
Azua | 1002904 | CEPILLO DE ALAMBRE | 28.02.2016 | 0 | 0 | 1 | UN | 0 | 0 | 95.73 | DOP
Azua | 1002906 | CINTURON DE SEGURIDAD CON SU SALVAVIDA | 28.02.2016 | 0 | 0 | 1 | UN | 0 | 0 | 4689.93 | DOP
Azua | 1002909 | LINTERNA PEQUEÑA | 28.02.2016 | 0 | 0 | 6 | UN | 0 | 0 | 17212.92 | DOP
Azua | 1002921 | CONECT A PRUEBA D/AGUA P/C. 8,2 ROSC 1" | 28.02.2016 | 0 | 0 | 2571 | UN | 0 | 0 | 40623.27 | DOP
Azua | 1002929 | CONECT A PRUEBA D/AGUA P/C. 6,3 ROSC 1" | 28.02.2016 | 0 | 0 | 4800 | UN | 0 | 0 | 120395.39 | DOP
Azua | 1002930 | TUERCA PARA CONECTOR A PRUEBA DE AGUA | 28.02.2016 | 0 | 0 | 2400 | UN | 0 | 0 | 11265.84 | DOP
Azua | 1002931 | CABLE COBRE AISLAD THHN COLOR VERDE 6mm² | 28.02.2016 | 0 | 0 | 356.2 | M | 0 | 0 | 10531.06 | DOP
Azua | 1002932 | CABLE COBRE AISL THHN COLOR NEGR 53,5mm² | 28.02.2016 | 1200 | 0 | 1459 | M | 364687.66 | 0 | 382618.14 | DOP
Azua | 1002933 | CONECTOR DE COBRE TIPO C16 | 28.02.2016 | 0 | 0 | 3243 | UN | 0 | 0 | 26884.47 | DOP
Azua | 1002934 | CONECTOR DE COBRE TIPO C25 | 28.02.2016 | 0 | 0 | 1174 | UN | 0 | 0 | 5999.14 | DOP
Azua | 1002935 | CONECTOR NEUT/DES. D/INDEP. P/ACOM. | 28.02.2016 | 0 | 0 | 197 | UN | 0 | 0 | 19526.64 | DOP
Azua | 1002939 | MENSULA OJAL DE ACOMETIDA | 28.02.2016 | 0 | 0 | 1994 | UN | 0 | 0 | 8434.72 | DOP
Azua | 1002943 | FLEJE DE AC INOX DE 12.7MM (1/2") X 0.4M | 28.02.2016 | 12 | -19 | 245 | UN | 322.44 | -510.53 | 19736.06 | DOP
Azua | 1002944 | HEBILLAS PARA FLEJE DE 12.7MM(1/2") | 28.02.2016 | 504 | -8 | 496 | UN | 3193.65 | -50.7 | 3142.95 | DOP
Azua | 1002945 | HEBILLAS PARA FLEJE DE 20MM(3/4") | 28.02.2016 | 0 | 0 | 279 | UN | 0 | 0 | 3183.72 | DOP
Azua | 1002947 | CURVA ELECTRICA DE 90 EN PVC, DIAMETRO 1 | 28.02.2016 | 0 | 0 | 55 | UN | 0 | 0 | 226.6 | DOP
Azua | 1002948 | CURVA ELECTRICA DE 90 EN PVC, DIAMETRO 2 | 28.02.2016 | 0 | 0 | 122 | UN | 0 | 0 | 2578.5 | DOP
Azua | 1002949 | ADAPTADOR DE PVC 2" MACHO | 28.02.2016 | 0 | 0 | 145 | UN | 0 | 0 | 1470.3 | DOP
Azua | 1002950 | ADAPTADORES DE PVC 1" HEMBRA | 28.02.2016 | 0 | 0 | 90 | UN | 0 | 0 | 935.65 | DOP
Azua | 1002952 | CONDULET DE 2" | 28.02.2016 | 0 | 0 | 11 | UN | 0 | 0 | 1606.67 | DOP
Azua | 1002955 | TAPAS CIEGAS | 28.02.2016 | 0 | 0 | 203 | UN | 0 | 0 | 4293.45 | DOP
Azua | 1002959 | TERMINAL DE OJO AZUL 4MM | 28.02.2016 | 0 | 0 | 115 | UN | 0 | 0 | 124.2 | DOP
Azua | 1002967 | MOD.TRANSF.TRIF.12,5 KV. R.15-30/5 | 28.02.2016 | 0 | 0 | 1 | UN | 0 | 0 | 161170.96 | DOP
Azua | 1002969 | MOD.TRANSF.TRIF.12,5 KV. R.25-50/5 | 28.02.2016 | 0 | 0 | 1 | UN | 0 | 0 | 147319.94 | DOP
Azua | 1002974 | MOD.TRANSF. MONOF.12,5 KV. R. 15-30/5 | 28.02.2016 | 0 | 0 | 1 | UN | 0 | 0 | 79431.52 | DOP
Azua | 1002979 | ABRAZADERA METALICAS DE 3/4" | 28.02.2016 | 0 | 0 | 389 | UN | 0 | 0 | 381.22 | DOP
Azua | 1002982 | BOMBILLO 250W AP DE SODIO | 28.02.2016 | 0 | 0 | 120 | UN | 0 | 0 | 51013.36 | DOP
Azua | 1002988 | CONECTOR DE COBRE ESTAÑADO P/PART.2 AWG | 28.02.2016 | 0 | 0 | 38 | UN | 0 | 0 | 4170.12 | DOP
Azua | 1002991 | DIFERENCIAL MANUAL DE 2 TN | 28.02.2016 | 0 | 0 | 1 | UN | 0 | 0 | 8418.12 | DOP
Azua | 1002994 | HACHA | 28.02.2016 | 0 | 0 | 15 | UN | 0 | 0 | 3223.8 | DOP
Azua | 1002998 | LLAVE AJUSTABLES DE 12" | 28.02.2016 | 0 | 0 | 6 | UN | 0 | 0 | 2549.16 | DOP
Azua | 1003004 | SOPORTE DOBLE UNIDAD | 28.02.2016 | 0 | 0 | 240 | UN | 0 | 0 | 37923.2 | DOP
Azua | 1003007 | TORNILLO P/AISL.TIPO CARRETE 5/8"X10" | 28.02.2016 | 0 | 0 | 318 | UN | 0 | 0 | 13756.68 | DOP
Azua | 1003008 | TORNILLO P/AISL.TIPO CARRETE 5/8"X12" | 28.02.2016 | 0 | 0 | 82 | UN | 0 | 0 | 14268 | DOP
Azua | 1003009 | TORNILLO P- AISLADOR TIPO CARRETE 5-8X14 | 28.02.2016 | 0 | 0 | 176 | UN | 0 | 0 | 11616.9 | DOP
Azua | 1003027 | BOMBILLO 150W AP DE SODIO | 28.02.2016 | 70 | -140 | 137 | UN | 15365.14 | -30730.28 | 30071.79 | DOP
Azua | 1003029 | CONECTOR 5/8 P/VARILLA D/TIERRA | 28.02.2016 | 322 | -634 | 304 | UN | 12773.83 | -25150.96 | 12420.27 | DOP
Azua | 1003030 | CONDUCTOR DESNUDO AAAC 1/0 AWG (AZUZA) | 28.02.2016 | 4484.11 | -5683.61 | 2538.91 | M | 403449.69 | -1005377.77 | 193907.94 | DOP
Azua | 1003040 | ESPIGA P/CRUC.MADERA VASTAGO 5/8 X 6" | 28.02.2016 | 0 | 0 | 1232 | UN | 0 | 0 | 163266.73 | DOP
Azua | 1003041 | FLEJE VERTICAL 1-1/2"X1-1/2"X3/16"X39" | 28.02.2016 | 0 | 0 | 109 | UN | 0 | 0 | 42375.39 | DOP
Azua | 1003044 | VARILLA PUESTA A TIERRA GALV. 3/4" *8 | 28.02.2016 | 0 | 0 | 100 | UN | 0 | 0 | 2613 | DOP
Azua | 1003049 | TORNILLO DE MAQUINA PASANTE 3/8"X 3" | 28.02.2016 | 0 | 0 | 70 | UN | 0 | 0 | 1862.7 | DOP
Azua | 1003050 | TORNILLO GUARDA CABO RECTO 5/8" X 12" | 28.02.2016 | 0 | 0 | 12 | UN | 0 | 0 | 333.6 | DOP
Azua | 1003053 | ARANDELA PLANA REDONDA ACERO GALV.1/2" | 28.02.2016 | 0 | 0 | 200 | UN | 0 | 0 | 694 | DOP
Azua | 1003056 | CONDENSADOR MONOFASICO 100 KVAR | 28.02.2016 | 0 | 0 | 3 | UN | 0 | 0 | 12615.21 | DOP
Azua | 1003063 | TUERCA HEXAGONAL ACERO GALVANIZADO1/2" | 28.02.2016 | 0 | 0 | 860 | UN | 0 | 0 | 3465.8 | DOP
Azua | 1003068 | ABRAZADERA METALICA TIPO OMEGA DE1/2" | 28.02.2016 | 1005 | -2010 | 6418 | UN | 2109.25 | -4218.5 | 15701.44 | DOP
Azua | 1003076 | BOMBILLO 400W AP DE SODIO | 28.02.2016 | 0 | 0 | 1 | UN | 0 | 0 | 310.8 | DOP
Azua | 1003081 | FUSIBLE DE EXPULSION TIPO K DE 50 A | 28.02.2016 | 0 | 0 | 1 | UN | 0 | 0 | 82.46 | DOP
Azua | 1003082 | FUSIBLE DE EXPULSION TIPO K DE 6 A | 28.02.2016 | 0 | 0 | 105 | UN | 0 | 0 | 5526.15 | DOP
Azua | 1003083 | FUSIBLE DE EXPULSION TIPO K DE 25 A | 28.02.2016 | 0 | 0 | 30 | UN | 0 | 0 | 1985.1 | DOP
Azua | 1003084 | TRANSF DE CORRIENTE BT 600-5A 600V | 28.02.2016 | 0 | 0 | 23 | UN | 0 | 0 | 88278.77 | DOP
Azua | 1003094 | PICO | 28.02.2016 | 0 | 0 | 12 | UN | 0 | 0 | 3399.48 | DOP
Azua | 1003095 | HERRAMIENTA PARA HOYA TIPO TIJERA | 28.02.2016 | 0 | 0 | 5 | UN | 0 | 0 | 2975 | DOP
Azua | 1003102 | TRANSF.MONOF.TIPO POSTE 50 KVA 7.2KV | 28.02.2016 | 19 | -21 | 2 | UN | 0 | 0 | 0 | DOP
Azua | 1003106 | TUBO DE PVC DIAMETRO 1/2" | 28.02.2016 | 1 | -2 | 239 | UN | 142.94 | -285.88 | 34161.87 | DOP
Azua | 1003108 | AISLADOR PORCELANA ANSI 52-4 SUSPENSION | 28.02.2016 | 0 | 0 | 6 | UN | 0 | 0 | 1566 | DOP
Azua | 1003109 | CABLE ACERO GALVANIZADO P/RETENIDA 3/8" | 28.02.2016 | 150 | -300 | 465 | M | 4320.29 | -8640.58 | 34675.44 | DOP
Azua | 1003115 | ALAMBRE DE LIGADURA | 28.02.2016 | 23 | -44 | 198 | M | 298.54 | -571.12 | 2570.04 | DOP
Azua | 1003118 | TERMINAL D/OJO AMARILL P/C.10-12 CERRADO | 28.02.2016 | 0 | 0 | 9 | UN | 0 | 0 | 26.19 | DOP
Azua | 1003120 | TRANSF TP MONOF 25KVA 2400 120/240 R.N. | 28.02.2016 | 5 | -4 | 3 | UN | 150089.66 | 0 | 150089.66 | DOP
Azua | 1003121 | TRANSF TP MONOF 25KVA 7200 120/240V R.N. | 28.02.2016 | 17 | -17 | 3 | UN | 570913.15 | -617064.82 | 108668.47 | DOP
Azua | 1003123 | TRANSF TP MONOF 50KVA 2400 120/240V R.N. | 28.02.2016 | 2 | -2 | 2 | UN | 5431.3 | -5431.3 | 5431.3 | DOP
Azua | 1003124 | TRANSF TP MONOF 37.5KVA 7200 120/240 R.N | 28.02.2016 | 2 | -4 | 4 | UN | 0 | 0 | 0 | DOP
Azua | 1003131 | EXTINTOR PORTATIL PARA VEHICULO | 28.02.2016 | 0 | 0 | 1 | UN | 0 | 0 | 654.15 | DOP
Azua | 1003132 | PERTIGA TIPO ESCOPETA A 15KV, 14 PIES | 28.02.2016 | 0 | 0 | 2 | UN | 0 | 0 | 7828.2 | DOP
Azua | 1003135 | AISLADOR PORC. T/ POSTE 15 KV | 28.02.2016 | 10 | -18 | 928 | UN | 3481.15 | -6266.06 | 323049.16 | DOP
Azua | 1003136 | AISLADOR PORC. T/ POSTE 34,5KV(ANSI-57-3 | 28.02.2016 | 0 | 0 | 9 | UN | 0 | 0 | 10211.2 | DOP
Azua | 1003137 | SOPORTE VERTICAL PARA AISLADOR TIPO POST | 28.02.2016 | 1 | -2 | 34 | UN | 379.69 | -759.38 | 12896.11 | DOP
Azua | 1003138 | SOPORTE FIJACION CRUCETA-APOYO CILINDRIC | 28.02.2016 | 29 | 0 | 48 | UN | 3724.76 | 0 | 6165.12 | DOP
Azua | 1003139 | SOPORTE LATERAL PARA AISLADOR TIPO POSTE | 28.02.2016 | 0 | 0 | 452 | UN | 0 | 0 | 129317.2 | DOP
Azua | 1003140 | CONECTOR CU¤A A PRESI¢N MCM477/MCM477 | 28.02.2016 | 0 | 0 | 3 | UN | 0 | 0 | 1269.49 | DOP
Azua | 1003143 | CONECTOR CU¤A A PRESI¢N MCM477/MCM266 | 28.02.2016 | 0 | 0 | 93 | UN | 0 | 0 | 33142.41 | DOP
Azua | 1003144 | CONECTOR CU¤A A PRESI¢N MCM266/AGW 1/0 | 28.02.2016 | 0 | 0 | 83 | UN | 0 | 0 | 13965.58 | DOP
Azua | 1003145 | CONECTOR CU¤A A PRESI¢N MCM477/AGW1/0 | 28.02.2016 | 0 | 0 | 3 | UN | 0 | 0 | 1402.81 | DOP
Azua | 1003146 | CONECTOR CU¤A A PRESI¢N CON EST MCM477 | 28.02.2016 | 0 | 0 | 50 | UN | 0 | 0 | 10417.03 | DOP
Azua | 1003147 | CONECTOR CU¤A A PRESI¢N CON EST MCM266 | 28.02.2016 | 0 | 0 | 25 | UN | 0 | 0 | 18235.25 | DOP
Azua | 1003148 | CONECTOR ELÁST TIPO CUÑA C/ESTRIBO 1/0 | 28.02.2016 | 0 | 0 | 60 | UN | 0 | 0 | 30094.73 | DOP
Azua | 1003150 | CONECTOR CU¤A A PRESI¢N AGW1/0 - N§2 CU | 28.02.2016 | 563 | -110 | 547 | UN | 54030.73 | -10545.66 | 51066.11 | DOP
Azua | 1003151 | TORNILLO AC.GALVANIZ.C/EXAG.C.T.5/8"X6" | 28.02.2016 | 0 | 0 | 295 | UN | 0 | 0 | 25940.73 | DOP
Azua | 1003152 | TORNILLO MAQUINA AC. GALV.C.CUAD.5-8X12 | 28.02.2016 | 34 | -48 | 191 | UN | 1660.02 | -2310.52 | 10010.04 | DOP
Azua | 1003153 | TORNILLO MAQUINA AC. GALV.C. CUAD.5-8x14 | 28.02.2016 | 9 | -17 | 222 | UN | 546.67 | -1032.6 | 13496.62 | DOP
Azua | 1003154 | TORNILLO AC.GALVANIZ.C/EXAG.C/T.5/8"X16" | 28.02.2016 | 0 | 0 | 115 | UN | 0 | 0 | 2873.85 | DOP
Azua | 1003158 | TORNILLO AC.GALVANIZ.CON OJO.C.T.5/8"X6" | 28.02.2016 | 0 | 0 | 358 | UN | 0 | 0 | 12887.64 | DOP
Azua | 1003159 | TORNILLO AC.GALVANIZ.CON OJO.C.T.5/8"X12 | 28.02.2016 | 15 | -30 | 116 | UN | 3665.39 | -7330.78 | 28345.7 | DOP
Azua | 1003160 | TUERCA CUADRADA AC. GALV. P-TORNILLO 5-8 | 28.02.2016 | 3 | -5 | 253 | UN | 43.44 | -72.4 | 3621.76 | DOP
Azua | 1003161 | ARANDELA PLANA RECTANGULAR 5-8 | 28.02.2016 | 81 | -118 | 309 | UN | 1152.6 | -1667.58 | 6569.38 | DOP
Azua | 1003166 | RETENCION PREF"OMEGA"AIS.57/1-3 ACSR 266 | 28.02.2016 | 0 | 0 | 62 | UN | 0 | 0 | 2890.44 | DOP
Azua | 1003167 | RETEN PREF"OMEG"AIS.57/1-3 ACSR 266SR1/0 | 28.02.2016 | 0 | 0 | 267 | UN | 0 | 0 | 8829.69 | DOP
Azua | 1003168 | RETE PREF"OMEGA"AIS.57/1-3 ACSR 477 | 28.02.2016 | 0 | 0 | 73 | UN | 0 | 0 | 3768.26 | DOP
Azua | 1003169 | RETEN PREF."OME DOBLE"AIS.57/1-3ACSR1/0 | 28.02.2016 | 0 | 0 | 56 | UN | 0 | 0 | 11951.13 | DOP
Azua | 1003170 | RETENC PREF."OMEG DO"AIS.57/1-3ACSR477 | 28.02.2016 | 0 | 0 | 12 | UN | 0 | 0 | 4905.48 | DOP
Azua | 1003171 | RETEN PREF."OME DOB"AIS.57/1-3ACSR.266 | 28.02.2016 | 0 | 0 | 50 | UN | 0 | 0 | 5839 | DOP
Azua | 1003172 | RETENCION PREF."OMEGA"AISL.53/2 ACSR.1/0 | 28.02.2016 | 0 | 0 | 3 | UN | 0 | 0 | 723.37 | DOP
Azua | 1003173 | RETENCION PREF."OMEGA"AISL.53/2 ACSR.266 | 28.02.2016 | 0 | 0 | 294 | UN | 0 | 0 | 11398.38 | DOP
Azua | 1003174 | AISLADOR PORCELANA CARRETE (ANSI 53-2) | 28.02.2016 | 0 | 0 | 134 | UN | 0 | 0 | 3123.8 | DOP
Azua | 1003175 | SOPORTE HORQUILLA PARA AISLADOR TIPO CAR | 28.02.2016 | 0 | 0 | 98 | UN | 0 | 0 | 65710.93 | DOP
Azua | 1003176 | CABLE COBRE AISLAD THHN COLOR NEGRO 6mm² | 28.02.2016 | 458.5 | -304.9 | 459.6 | M | 12681.74 | -8433.29 | 12712.16 | DOP
Azua | 1003177 | CABLE COBRE AISLA THHN COLOR MARRON 6mm² | 28.02.2016 | 458.5 | -457.5 | 403 | M | 12715.7 | -12687.96 | 11176.51 | DOP
Azua | 1003178 | CABLE COBRE AISLADO THHN COLOR AZUL 6mm² | 28.02.2016 | 0 | 0 | 418.4 | M | 0 | 0 | 11552.59 | DOP
Azua | 1003180 | PINZA DE RETENCION DOBLE | 28.02.2016 | 0 | 0 | 400 | UN | 0 | 0 | 14618.87 | DOP
Azua | 1003182 | TUBERIA DE PVC, DIAMETRO 1" SCHEDULE 40 | 28.02.2016 | 75 | -150 | 26 | UN | 23841.01 | -47682.02 | 8264.88 | DOP
Azua | 1003184 | TERMINAL DE COBRE 16-8 | 28.02.2016 | 0 | 0 | 32 | UN | 0 | 0 | 134.72 | DOP
Azua | 1003185 | TERMINAL DE COBRE 16-10 | 28.02.2016 | 0 | 0 | 100 | UN | 0 | 0 | 421 | DOP
Azua | 1003186 | TERMINAL DE COBRE 16-12 | 28.02.2016 | 0 | 0 | 200 | UN | 0 | 0 | 1881.45 | DOP
Azua | 1003188 | TERMINAL DE COBRE 25-10 | 28.02.2016 | 0 | 0 | 200 | UN | 0 | 0 | 1658 | DOP
Azua | 1003189 | TERMINAL DE COBRE 25-12 | 28.02.2016 | 0 | 0 | 97 | UN | 0 | 0 | 1940 | DOP
Azua | 1003190 | TERMINAL DE COBRE 35-12 | 28.02.2016 | 0 | 0 | 169 | UN | 0 | 0 | 3043.05 | DOP
Azua | 1003192 | ADAPTADOR DE PVC 2" HEMBRA | 28.02.2016 | 0 | 0 | 107 | UN | 0 | 0 | 1106.41 | DOP
Azua | 1003193 | CONECTOR RECTO P/TUBERÍA FLEXIBLE 2" LIQ | 28.02.2016 | 0 | 0 | 17 | UN | 0 | 0 | 2142.81 | DOP
Azua | 1003207 | MOD.TRANSF. MONOF.12.5 KV, R. 10-20/5 | 28.02.2016 | 0 | 0 | 1 | UN | 0 | 0 | 60895.08 | DOP
Azua | 1003211 | TRANSF.MONOF.TIPO POSTE 15 KVA 7.2KV | 28.02.2016 | 5 | -4 | 4 | UN | 147640.72 | -118112.58 | 118112.57 | DOP
Azua | 1003224 | GRAPA CONEXION DOBLE CABLE TIERRA SIN TO | 28.02.2016 | 14 | -27 | 237 | UN | 1183.56 | -2282.58 | 20908.53 | DOP
Azua | 1003225 | CRUCETA TUBULAR METALICA 1400 MM | 28.02.2016 | 0 | 0 | 48 | UN | 0 | 0 | 34410.72 | DOP
Azua | 1003226 | ARANDELA PLANA REDONDA 5-8 | 28.02.2016 | 20 | -30 | 792 | UN | 570.75 | -856.1 | 24727.35 | DOP
Azua | 1003227 | ARANDELA PRESION AC.GALV. 5-8 | 28.02.2016 | 70 | -111 | 372 | UN | 154.92 | -194.73 | 834.39 | DOP
Azua | 1003233 | AISLADOR COMP. T/ SUSP. 15 KV | 28.02.2016 | 4 | -6 | 733 | UN | 1718.47 | -2577.7 | 314907.43 | DOP
Azua | 1003237 | POSTE HAV 500 DAN 12M | 28.02.2016 | 5 | -5 | 4 | UN | 100154.85 | -100154.85 | 76052.33 | DOP
Azua | 1003241 | ARANDELA CURVA CUADRADA 5-8 | 28.02.2016 | 2 | -4 | 269 | UN | 32.02 | -64.04 | 4306.23 | DOP
Azua | 1003242 | TORNILLO TIRAFONDO 1/8" X 1 1/4” | 28.02.2016 | 10 | -20 | 13903 | UN | 12.9 | -25.8 | 25557.77 | DOP
Azua | 1003243 | TORNILLO TIRAFONDO 1- 4'' X 1 1-2'' | 28.02.2016 | 0 | 0 | 3000 | UN | 0 | 0 | 17052.06 | DOP
Azua | 1003244 | TORNILLO TIRAFONDO AC GALV5-16''X 1- 1-2 | 28.02.2016 | 0 | 0 | 231 | UN | 0 | 0 | 569.51 | DOP
Azua | 1003249 | UNION DE PVC 1" | 28.02.2016 | 0 | 0 | 434 | UN | 0 | 0 | 1853.18 | DOP
Azua | 1003250 | ADAPTADORES DE PVC 1" MACHO | 28.02.2016 | 0 | 0 | 403 | UN | 0 | 0 | 1644.24 | DOP
Azua | 1003263 | MANGA EMPALME AISLADA P/ C. 2/0 TRIPLEX | 28.02.2016 | 0 | 0 | 81 | UN | 0 | 0 | 3010.77 | DOP
Azua | 1003282 | TORNILLO CABEZA DE HONGO 1/2"*4 1/2" | 28.02.2016 | 0 | 0 | 200 | UN | 0 | 0 | 1246 | DOP
Azua | 1003283 | TORNILLO CABEZA DE HONGO 3/8"* 4 1/2" | 28.02.2016 | 0 | 0 | 100 | UN | 0 | 0 | 587 | DOP
Azua | 1003296 | TORNILLO DE MAQUINA 1/2'' X 6" | 28.02.2016 | 0 | 0 | 51 | UN | 0 | 0 | 169.26 | DOP
Azua | 1003297 | ESPIGA P/CRUC MADERA VASTAGO 3/4"X12-1/2 | 28.02.2016 | 0 | 0 | 251 | UN | 0 | 0 | 14068.65 | DOP
Azua | 1003299 | CONECT.COMP CU T/H P/ATER .No. 4-6 AWG | 28.02.2016 | 0 | 0 | 166 | UN | 0 | 0 | 1308.08 | DOP
Azua | 1003300 | ADAPTADOR DE AL A CU P/C. DE AL 2/0 AWG | 28.02.2016 | 0 | 0 | 90 | UN | 0 | 0 | 4961.7 | DOP
Azua | 1003306 | CELULA FOTOELECTRICA 240V/1000 WATTS | 28.02.2016 | 100 | -200 | 70 | UN | 24780 | -49560 | 17346 | DOP
Azua | 1003307 | INDICADOR DE FALLA MONOFASICO | 28.02.2016 | 0 | 0 | 12 | UN | 0 | 0 | 73506.12 | DOP
Azua | 1003308 | LIMA | 28.02.2016 | 0 | 0 | 3 | UN | 0 | 0 | 113.13 | DOP
Azua | 1003311 | CRUCETA ACERO GALV 3'-0X3"X3"X3"X1/4" | 28.02.2016 | 0 | 0 | 4 | UN | 0 | 0 | 2939.4 | DOP
Azua | 1003312 | BANCO DE CONDENSADORES 3 X 200 KVAR | 28.02.2016 | 0 | 0 | 4 | UN | 0 | 0 | 385601.57 | DOP
Azua | 1003342 | ARANDELA PLANA REDONDA 3-8 | 28.02.2016 | 0 | 0 | 610 | UN | 0 | 0 | 2128.9 | DOP
Azua | 1003343 | ADAPTADOR DE AL A CU P/C. DE AL 477 MCM | 28.02.2016 | 0 | 0 | 2 | UN | 0 | 0 | 1055.86 | DOP
Azua | 1003344 | TORNILLO CABEZA HEXAGONAL 5/8" X 20" | 28.02.2016 | 0 | 0 | 30 | UN | 0 | 0 | 1071.6 | DOP
Azua | 1003359 | TERMINAL D/COMP. DE CU P/CABLE 4/0AWG | 28.02.2016 | 0 | 0 | 4 | UN | 0 | 0 | 1278.96 | DOP
Azua | 1003360 | TERMINAL P/C EXTERIOR No.2 AWG AISL.15KV | 28.02.2016 | 0 | 0 | 6 | UN | 0 | 0 | 1691.22 | DOP
Azua | 1003361 | TORNILLO CABEZA HEXAGONAL 3/8"X5" | 28.02.2016 | 0 | 0 | 60 | UN | 0 | 0 | 1106.4 | DOP
Azua | 1003394 | TERMINAL ABIERTO AISLADO P/CABLE 10-12 | 28.02.2016 | 0 | 0 | 500 | UN | 0 | 0 | 1030 | DOP
Azua | 1003416 | TERMINAL DE COBRE 70-10 | 28.02.2016 | 0 | 0 | 100 | UN | 0 | 0 | 8366.31 | DOP
Azua | 1003418 | TERMINAL DE COBRE 120-10 | 28.02.2016 | 0 | 0 | 14 | UN | 0 | 0 | 1897.98 | DOP
Azua | 1003429 | ABRAZADERA CONTRA PRESION P/TUBO ANCL.2" | 28.02.2016 | 1 | -2 | 206 | UN | 700.47 | -1400.94 | 144296.82 | DOP
Azua | 1003471 | ETIQUETA PARA CENTRO DE TRANSFORMACION | 28.02.2016 | 313 | -22 | 293 | UN | 43002.28 | -2781.72 | 40434.3 | DOP
Azua | 1003475 | INTERRUPTOR TERMOMAG. 2P 40 A | 28.02.2016 | 0 | 0 | 120 | UN | 0 | 0 | 32034.8 | DOP
Azua | 1003481 | TUERCA HEXAGONAL ACERO GALVANIZADO 1/4" | 28.02.2016 | 0 | 0 | 97 | UN | 0 | 0 | 15.52 | DOP
Azua | 1003503 | FUSIBLE DE EXPULSION TIPO T 15A | 28.02.2016 | 0 | 0 | 18 | UN | 0 | 0 | 1495.08 | DOP
Azua | 1003504 | FUSIBLE DE EXPULSION TIPO T 25 A | 28.02.2016 | 0 | 0 | 88 | UN | 0 | 0 | 9099.2 | DOP
Azua | 1003505 | FUSIBLE DE EXPULSION TIPO T 30 A | 28.02.2016 | 0 | 0 | 27 | UN | 0 | 0 | 2375.19 | DOP
Azua | 1003519 | TORNILLO P/AISL.TIPO CARRETE 5/8"X8 1/2" | 28.02.2016 | 0 | 0 | 95 | UN | 0 | 0 | 5382.7 | DOP
Azua | 1003522 | PUNTERA 1.5 MM2 | 28.02.2016 | 0 | 0 | 200 | UN | 0 | 0 | 74 | DOP
Azua | 1003533 | TERMINAL AISL.AZUL P/CABLE 14-16 TIPO PI | 28.02.2016 | 0 | 0 | 500 | UN | 0 | 0 | 2155 | DOP
Azua | 1003534 | TERMINAL AISL.AMARILLO P/C.10-12 TIPO PI | 28.02.2016 | 0 | 0 | 500 | UN | 0 | 0 | 2945 | DOP
Azua | 1003572 | BARRENA 5/8" PARA METAL | 28.02.2016 | 0 | 0 | 2 | UN | 0 | 0 | 473.88 | DOP
Azua | 1003586 | CONECTOR PERNO PARTIDO CU P/C.10-14 STR | 28.02.2016 | 0 | 0 | 80 | UN | 0 | 0 | 988.8 | DOP
Azua | 1003588 | TUERCA HEXAGONAL ACERO GALVANIZADO 3/8" | 28.02.2016 | 0 | 0 | 165 | UN | 0 | 0 | 666.6 | DOP
Azua | 1003592 | ACESORIO P/EQUIPO P.A.T USADO | 28.02.2016 | 0 | 0 | 1 | UN | 0 | 0 | 3914.1 | DOP
Azua | 1003706 | ARANDELA PLANA REDONDA ACERO INOX.5/8" | 28.02.2016 | 0 | 0 | 450 | UN | 0 | 0 | 4176 | DOP
Azua | 1003708 | ARANDELA D/PRESIÓN ACERO INOX.5/8" | 28.02.2016 | 0 | 0 | 110 | UN | 0 | 0 | 1345.3 | DOP
Azua | 1003712 | TRANSF TP 25KVA AUTO ANT 7200 120/240 RN | 28.02.2016 | 0 | 0 | 1 | UN | 0 | 0 | 48267.81 | DOP
Azua | 1003736 | TERMINAL DE COBRE 70-12 | 28.02.2016 | 0 | 0 | 32 | UN | 0 | 0 | 539.2 | DOP
Azua | 1003774 | ARANDELA DE PRESION ACERO INOX. 19 MM. | 28.02.2016 | 0 | 0 | 100 | UN | 0 | 0 | 655 | DOP
Azua | 1003782 | LUMINARIA DE AP DE SODIO 240/400W. | 28.02.2016 | 0 | 0 | 2 | UN | 0 | 0 | 9322 | DOP
Azua | 1003786 | ESCALERA DE 10 PIE TIPO TIJERA | 28.02.2016 | 0 | 0 | 1 | UN | 0 | 0 | 6350 | DOP
Azua | 1003789 | DESTORNILLADOR ESTRIA DE 3 1/2" | 28.02.2016 | 0 | 0 | 5 | UN | 0 | 0 | 230.05 | DOP
Azua | 1003797 | TUBO GALV. 2" X 10' | 28.02.2016 | 0 | 0 | 42 | UN | 0 | 0 | 66345.85 | DOP
Azua | 1003801 | POLEA C/APERTURA LATERAL Y GANCHO SEGURI | 28.02.2016 | 0 | 0 | 6 | UN | 0 | 0 | 159891.06 | DOP
Azua | 1003832 | TARUGO PLASTICO DE 5-16’’ X 2’’ | 28.02.2016 | 1010 | -20 | 1085 | UN | 1061.98 | -21.02 | 12021.35 | DOP
Azua | 1003864 | BANCO DE CONDENSADORES 3 X 50 KVAR | 28.02.2016 | 0 | 0 | 4 | UN | 0 | 0 | 269854.08 | DOP
Azua | 1003866 | BANCO DE CONDENS. 3 X 100 KVAR 2.4KV | 28.02.2016 | 0 | 0 | 1 | UN | 0 | 0 | 75388.78 | DOP
Azua | 1003870 | BANCO DE CONDENSADORES 3 X 50 KVAR 2.4KV | 28.02.2016 | 0 | 0 | 3 | UN | 0 | 0 | 250359.56 | DOP
Azua | 1003885 | TERMINAL COMP. T/PIN CORTO COND. 4/0 AWG | 28.02.2016 | 0 | 0 | 214 | UN | 0 | 0 | 54718.37 | DOP
Azua | 1003886 | FUSIBLE P/LUMINARIA DE 200A. 250V.AC 10K | 28.02.2016 | 0 | 0 | 100 | UN | 0 | 0 | 1030 | DOP
Azua | 1003912 | BASE CL 200 RESID.FORM-2S C/PERNO D/SEGU | 28.02.2016 | 4 | -8 | 194 | UN | 5943.64 | -11887.28 | 288266.55 | DOP
Azua | 1003951 | ARANDELA PRESIÓN AC.GALV. 1-2 | 28.02.2016 | 0 | 0 | 251 | UN | 0 | 0 | 856.16 | DOP
Azua | 1004037 | BAQUELITA CL 200 RESIDENCIAL FORMA 2S | 28.02.2016 | 0 | 0 | 2 | UN | 0 | 0 | 2804.92 | DOP
Azua | 1004038 | ABRAZADERA UNITRON TUBO 2'' | 28.02.2016 | 0 | 0 | 794 | UN | 0 | 0 | 15639.97 | DOP
Azua | 1004050 | RIEL DE BARRA UNITRON 1 3/4" X 1 3/4" | 28.02.2016 | 0 | 0 | 46 | UN | 0 | 0 | 27029.35 | DOP
Azua | 1004073 | PARARRAYO DISTRIBUCIÓN POLIM. 9KV. 10KA | 28.02.2016 | 0 | 0 | 67 | UN | 0 | 0 | 76850.31 | DOP
Azua | 1004104 | TERMINAL AISL.VERDE P/C.10-12 TIPO PIN | 28.02.2016 | 0 | 0 | 50 | UN | 0 | 0 | 162.5 | DOP
Azua | 1004111 | POLEA C/APERT.LAT C/GAN DE SEG.1250L | 28.02.2016 | 0 | 0 | 6 | UN | 0 | 0 | 40111.86 | DOP
Azua | 1004132 | CABLE ACERO COBREADO DESNUDO #2 AWG 7 HI | 28.02.2016 | 1207 | -833.27 | 1333.73 | M | 177474.58 | -122522.04 | 196108.62 | DOP
Azua | 1004190 | CAJA PROTECCIÓN BT TRANSFORMADOR T/ POST | 28.02.2016 | 10 | 0 | 11 | UN | 25290.65 | 0 | 27823.51 | DOP
Azua | 1004205 | TORNILLO AC.GALV. CON OJO.C.T.5/8X14 | 28.02.2016 | 2 | -4 | 31 | UN | 338.89 | -677.78 | 5150.44 | DOP
Azua | 1004208 | KIT DE BLINDAJE ELECTRICO ARMORCAST | 28.02.2016 | 11 | -22 | 13 | UN | 23104.22 | -46208.44 | 7152.46 | DOP
Azua | 1004212 | TUBO DE ACERO GALVANIZADO 1/2`` X 6`` | 28.02.2016 | 0 | 0 | 1544 | UN | 0 | 0 | 450625.66 | DOP
Azua | 1004213 | CABLE DE ACERO COBREADO #6 AWG 3 HILOS | 28.02.2016 | 1800 | -600 | 1864 | M | 82428.88 | -25375.72 | 90813.26 | DOP
Azua | 1004225 | CONECTOR RECTO (HUB) IMC P TUBO DE 1/2 | 28.02.2016 | 0 | 0 | 1000 | UN | 0 | 0 | 51040 | DOP
Azua | 1004230 | GRILLETE NORMAL RECTO 5/8" | 28.02.2016 | 0 | 0 | 68 | UN | 0 | 0 | 14969.97 | DOP
Azua | 1004231 | SOPORTE PARA SECCIONADOR FUSIBLE EN POST | 28.02.2016 | 4 | -7 | 28 | UN | 1207.23 | -2112.65 | 8450.58 | DOP
Azua | 1004233 | ALARGADERA 10" PARA CADENA AISLADORES | 28.02.2016 | 0 | 0 | 69 | UN | 0 | 0 | 11043.96 | DOP
Azua | 1004245 | EMPALME PLENA TRACC. COND. ACSR-AAAC 1/0 | 28.02.2016 | 0 | 0 | 15 | UN | 0 | 0 | 4345.83 | DOP
Azua | 1004246 | EMPALME PLENA TRACCION.266MCM PATRIDGE | 28.02.2016 | 0 | 0 | 16 | UN | 0 | 0 | 10901.22 | DOP
Azua | 1004247 | EMPALME PLENA TRACCION COND.477 MCM(HAWK | 28.02.2016 | 0 | 0 | 10 | UN | 0 | 0 | 13305.2 | DOP
Azua | 1004256 | TORN.PASO P-AISL RIGID-POSTE 3--4-5-8x12 | 28.02.2016 | 0 | 0 | 59 | UN | 0 | 0 | 2873.66 | DOP
Azua | 1004258 | GRAPA SUSPENSION ALUMINIO COND. MCM477(H | 28.02.2016 | 0 | 0 | 113 | UN | 0 | 0 | 11744.09 | DOP
Azua | 1004262 | GUARDACABOS PARA RETENCION CABLE AC. 3/8 | 28.02.2016 | 0 | 0 | 99 | UN | 0 | 0 | 8262.54 | DOP
Azua | 1004265 | TUBO ABIERTO SE¤ALIZACI¢N Y PROT 2X8 | 28.02.2016 | 10 | -20 | 20 | UN | 2367.85 | -4735.7 | 4735.7 | DOP
Azua | 1004274 | FUSIBLE DE EXPULSION 20 A TIPO D | 28.02.2016 | 0 | 0 | 34 | UN | 0 | 0 | 1323.96 | DOP
Azua | 1004275 | FUSIBLE DE EXPULSION 40 A TIPO K | 28.02.2016 | 0 | 0 | 11 | UN | 0 | 0 | 854.04 | DOP
Azua | 1004276 | FUSIBLE DE EXPULSION 65 A TIPO K | 28.02.2016 | 0 | 0 | 42 | UN | 0 | 0 | 3915.24 | DOP
Azua | 1004278 | FUSIBLE EXPULSION 100 A TIPO K | 28.02.2016 | 0 | 0 | 50 | UN | 0 | 0 | 11633.62 | DOP
Azua | 1004279 | TERMINAL COMP.TIPO PIN PARA COND. #2 AWG | 28.02.2016 | 0 | 0 | 172 | UN | 0 | 0 | 18421.04 | DOP
Azua | 1004280 | TERMINAL COMP. TIPO PIN PARA COND.1/0 AW | 28.02.2016 | 0 | 0 | 58 | UN | 0 | 0 | 2533.44 | DOP
Azua | 1004281 | TERMINAL COMP. TIPO PIN PARA COND. 4/0 A | 28.02.2016 | 45 | -90 | 286 | UN | 13235.4 | -26470.8 | 84119.3 | DOP
Azua | 1004282 | TERMINAL COMP. TIPO PIN PARA COND. 336 M | 28.02.2016 | 0 | 0 | 224 | UN | 0 | 0 | 111341.44 | DOP
Azua | 1004285 | ADAPTADOR TERM.PLETINA-BORNA TIPO "EYE-B | 28.02.2016 | 0 | 0 | 340 | UN | 0 | 0 | 44397.2 | DOP
Azua | 1004288 | ARANDELA DE PRESION AC.INOX. 1/2" | 28.02.2016 | 0 | 0 | 581 | UN | 0 | 0 | 2454.93 | DOP
Azua | 1004289 | ARANDELA PLANA REDONDA AC.INOX. 1/2" | 28.02.2016 | 0 | 0 | 2 | UN | 0 | 0 | 6.94 | DOP
Azua | 1004290 | PLETINA SUJECION PARA RETENIDAS | 28.02.2016 | 0 | 0 | 8 | UN | 0 | 0 | 1034.86 | DOP
Azua | 1004292 | FUSIBLE DE EXPULSION 1,5 A TIPO D | 28.02.2016 | 0 | 0 | 54 | UN | 0 | 0 | 2125.44 | DOP
Azua | 1004293 | FUSIBLE DE EXPULSION 3 A TIPO D | 28.02.2016 | 4 | -6 | 35 | UN | 122.72 | -184.08 | 1073.8 | DOP
Azua | 1004294 | FUSIBLE DE EXPULSION 5 A TIPO D | 28.02.2016 | 2 | -4 | 83 | UN | 99.3 | -198.6 | 4121.35 | DOP
Azua | 1004295 | FUSIBLE DE EXPULSION 7 A TIPO D | 28.02.2016 | 10 | -18 | 22 | UN | 1003 | -1805.4 | 2206.6 | DOP
Azua | 1004296 | FUSIBLE DE EXPULSION 10 A TIPO D | 28.02.2016 | 0 | 0 | 11 | UN | 0 | 0 | 1298 | DOP
Azua | 1004297 | FUSIBLE DE EXPULSION 15 A TIPO D | 28.02.2016 | 0 | 0 | 3 | UN | 0 | 0 | 790.5 | DOP
Azua | 1004298 | EMPALME PLENA TRACCION ACSR-AAAC 4/0 | 28.02.2016 | 0 | 0 | 269 | UN | 0 | 0 | 11919.39 | DOP
Azua | 1004300 | EMPALME MANGUITO COMP. PREAIS. 1/0-1/0 | 28.02.2016 | 0 | 0 | 20 | UN | 0 | 0 | 1817.6 | DOP
Azua | 1004301 | EMPALME MANGUITO COMP. PREAIS.DO 4/0-4/0 | 28.02.2016 | 0 | 0 | 35 | UN | 0 | 0 | 3405.15 | DOP
Azua | 1004303 | SOPORTE AUX. PARA TERCER TRAFO TIPO POST | 28.02.2016 | 0 | 0 | 4 | UN | 0 | 0 | 350.32 | DOP
Azua | 1004305 | CONECTOR PERFORACION ACO.B.T.336,4MCM 1 | 28.02.2016 | 0 | 0 | 5 | UN | 0 | 0 | 197.2 | DOP
Azua | 1004312 | PINZA DE ANCLAJE 4/0 2000 DAN | 28.02.2016 | 0 | 0 | 119 | UN | 0 | 0 | 10524.36 | DOP
Azua | 1004314 | BRIDA DE SUJECION PLASTICA 9 mm X 360 mm | 28.02.2016 | 12002 | -4004 | 8962 | UN | 61803.56 | -20618.34 | 46149.27 | DOP
Azua | 1004315 | PICA DE PUESTA A TIERRA 5/8"X8' | 28.02.2016 | 83 | -56 | 143 | UN | 38621.35 | -26043.2 | 66515.8 | DOP
Azua | 1004317 | CONECTOR CU¤A A PRESI¢N MCM477/AGW4/0 | 28.02.2016 | 15 | -18 | 92 | UN | 4922.71 | -5907.26 | 25289.32 | DOP
Azua | 1004323 | RETENCION PREF."OMEGA"AIS.57/1-3 ACSR4/0 | 28.02.2016 | 0 | 0 | 74 | UN | 0 | 0 | 3590.62 | DOP
Azua | 1004324 | RETEN PREF"OME DOBLE"AIS.57/1-3ACS400 | 28.02.2016 | 0 | 0 | 102 | UN | 0 | 0 | 8392.56 | DOP
Azua | 1004325 | CONECTOR ELÁST TIPO CUÑA C/ESTRIBO 4/0 | 28.02.2016 | 0 | 0 | 144 | UN | 0 | 0 | 37412.64 | DOP
Azua | 1004328 | TORNILLO AC.GALVANIZ.CON OJO.C.T.5/8"X10 | 28.02.2016 | 0 | 0 | 1 | UN | 0 | 0 | 69.05 | DOP
Azua | 1004330 | CAJA AISL.CONEC CUñA PRESIóN HASTA 300 | 28.02.2016 | 0 | 0 | 534 | UN | 0 | 0 | 3689.94 | DOP
Azua | 1004332 | ABRAZADERA OMEGA PARA TUBO 50 MM | 28.02.2016 | 0 | 0 | 474 | UN | 0 | 0 | 1848.6 | DOP
Azua | 1004339 | VARILLA ANCLAJE DOBLE C.T. 1"X8' | 28.02.2016 | 10 | -20 | 17 | UN | 10383.3 | -20766.6 | 17651.61 | DOP
Azua | 1004341 | GUARDACABOS PARA RETENCIàN ACERO GAL.1/2 | 28.02.2016 | 0 | 0 | 100 | UN | 0 | 0 | 5040 | DOP
Azua | 1004346 | ALARGADERA AISLANTE PARA RETENIDAS 108" | 28.02.2016 | 0 | 0 | 10 | UN | 0 | 0 | 10972.3 | DOP
Azua | 1004350 | CONDUCTOR AISLADO 15 KV 4/0 AWG NEU. 1/3 | 28.02.2016 | 0 | 0 | 83 | M | 0 | 0 | 32403.2 | DOP
Azua | 1004360 | TERMINAL ACOD. ENCH. 4/0 15KV SERIE 200 | 28.02.2016 | 0 | 0 | 1 | UN | 0 | 0 | 1627.11 | DOP
Azua | 1004364 | EMPALME CONTRACT. EN FRIO 15 KV 4/0 | 28.02.2016 | 0 | 0 | 4 | UN | 0 | 0 | 37420.24 | DOP
Azua | 1004370 | CRUCETA ANGULAR METALICA 1400 MM | 28.02.2016 | 0 | 0 | 20 | UN | 0 | 0 | 25905.84 | DOP
Azua | 1004371 | CRUCETA ANGULAR METALICA 1830 MM | 28.02.2016 | 13 | -16 | 12 | UN | 18872.42 | -23249.66 | 17381.97 | DOP
Azua | 1004375 | GRILLETE LARGO RECTO 5/8" 11 300 KG | 28.02.2016 | 0 | 0 | 89 | UN | 0 | 0 | 20352.64 | DOP
Azua | 1004381 | TERMINAL D/COMP. BIMT PLETINA. 4/0 AWG,1 | 28.02.2016 | 0 | 0 | 289 | UN | 0 | 0 | 31847.8 | DOP
Azua | 1004385 | TERMINAL D/COMP. CU P/CABLE 4/0AWG, 2AGU | 28.02.2016 | 0 | 0 | 5 | UN | 0 | 0 | 8292.1 | DOP
Azua | 1004387 | CODO PROTECCION PASO AEREO SUBT. 120 MM | 28.02.2016 | 0 | 0 | 16 | UN | 0 | 0 | 4224 | DOP
Azua | 1004402 | Fusible Limitador de Corriente T. NX, 12 | 28.02.2016 | 0 | 0 | 22 | UN | 0 | 0 | 647.02 | DOP
Azua | 1004405 | CONECTOR COMPRESION #2-#2 CU | 28.02.2016 | 3 | -4 | 260 | UN | 202.47 | -269.96 | 17546.96 | DOP
Azua | 1004503 | CONECTOR DE PERFORACION DE FASE | 28.02.2016 | 40 | -80 | 1308 | UN | 3102.63 | -6205.26 | 101456 | DOP
Azua | 1004546 | INTERRUPTOR TERMOMAG. 2P 50 A | 28.02.2016 | 0 | 0 | 60 | UN | 0 | 0 | 12927.4 | DOP
Azua | 1004604 | CONDUCTOR MULTIFIBRA 35 MM² | 28.02.2016 | 0 | 0 | 780 | M | 0 | 0 | 169726.7 | DOP
Azua | 1004640 | CONDUCTOR MULTIFIBRAS 16 MM² 600 V | 28.02.2016 | 10 | 0 | 618 | M | 1048.9 | 0 | 64820.97 | DOP
Azua | 1004771 | TERMINAL PIN CONDUCTOR 16MM 2 | 28.02.2016 | 6 | 0 | 148 | UN | 770.46 | 0 | 19004.97 | DOP
Azua | 1004774 | TERMINAL PIN CONDUCTOR 70MM 2 | 28.02.2016 | 0 | 0 | 172 | UN | 0 | 0 | 40901.6 | DOP
Azua | 1004775 | TERMINAL PIN CONDUCTOR 25MM 2 | 28.02.2016 | 0 | 0 | 200 | UN | 0 | 0 | 26680 | DOP
Azua | 1004782 | FUSIBLE LENTO_RAPIDO TRAFO 100KVA, 2.4KV | 28.02.2016 | 0 | 0 | 50 | UN | 0 | 0 | 5995.49 | DOP
Azua | 1004789 | FUSIBLE LENTO_RAPIDO TRAFO 37.5KVA,7.2KV | 28.02.2016 | 0 | 0 | 100 | UN | 0 | 0 | 12042.74 | DOP
Azua | 1004793 | FUSIBLE LENTO_RAPIDO TRAFO 75KVA, 7.2KV | 28.02.2016 | 0 | 0 | 50 | UN | 0 | 0 | 5995.45 | DOP
Azua | 1004825 | BREAKERS 2X63 AMP. | 28.02.2016 | 0 | 0 | 720 | UN | 0 | 0 | 198402.54 | DOP
Azua | 1008335 | TERMINAL BIMETALICO 2 AGUJEROS | 28.02.2016 | 0 | 0 | 3 | UN | 0 | 0 | 2973.52 | DOP
Azua | 1008725 | FUSIBLES EXPULSIÓN 15 A TIPO K | 28.02.2016 | 0 | 0 | 14 | UN | 0 | 0 | 731.51 | DOP
Azua | 2001224 | CHALECO REFLECTANTE | 28.02.2016 | 0 | 0 | 10 | UN | 0 | 0 | 3688.7 | DOP
Barahona | 1002822 | CUCHILLAS SECCIONADORA 15KV 800A | 28.02.2016 | 0 | 0 | 3 | UN | 0 | 0 | 0 | DOP
Barahona | 1002829 | TUBO DE PVC DIAM. 6" LONG. 20' SDR-26 | 28.02.2016 | 0 | 0 | 2 | UN | 0 | 0 | 4250.96 | DOP
Barahona | 1002839 | CRUCETA DE ACERO GALV 6'-0" 3"X3"X1/4" | 28.02.2016 | 9 | -14 | 2 | UN | 0 | 0 | 0 | DOP
Barahona | 1002840 | CRUCETA DE ACERO GALV 8-0" 3"X3"X1/4" | 28.02.2016 | 4 | -4 | 5 | UN | 16706.32 | -16706.32 | 20882.9 | DOP
Barahona | 1002841 | FLEJES GALV. 1-1/4"X1/4"X28" ORIF 9/16" | 28.02.2016 | 0 | 0 | 409 | UN | 0 | 0 | 48352.76 | DOP
Barahona | 1002842 | FLEJES GALV. 1-3/4"X1-3/4"X3/16"X60" | 28.02.2016 | 8 | -12 | 22 | UN | 8260 | -12390 | 22715 | DOP
Barahona | 1002843 | TORNILLO MAQUINA AC. GALV.C. HEXAG.1-2X3 | 28.02.2016 | 25 | -50 | 13 | UN | 883 | -1766 | 459.16 | DOP
Barahona | 1002845 | TORNILLO MAQUINA AC. GALV. C.CUAD.1-2X12 | 28.02.2016 | 7 | -12 | 77 | UN | 292.46 | -501.36 | 3193.94 | DOP
Barahona | 1002846 | TORNILLO ESPAC ROSCA CORRIDA 5/8"X10" | 28.02.2016 | 1 | 0 | 81 | UN | 0 | 0 | 1739.2 | DOP
Barahona | 1002848 | ARANDELA PRESION AC.GALV. 3-8 | 28.02.2016 | 0 | 0 | 368 | UN | 0 | 0 | 1059.71 | DOP
Barahona | 1002850 | TUERCA GUARDACABO RECTO P-TORNILLO 5-8 | 28.02.2016 | 0 | 0 | 134 | UN | 0 | 0 | 6109.61 | DOP
Barahona | 1002851 | TUERCA GUARDACABO RECTO PTORNILLO 3/4" | 28.02.2016 | 0 | 0 | 200 | UN | 0 | 0 | 10548 | DOP
Barahona | 1002852 | TUERCA DE OJO OVALADO P-TORNILLO 1-2 | 28.02.2016 | 0 | 0 | 1061 | UN | 0 | 0 | 70545.89 | DOP
Barahona | 1002854 | ESPIGA P/CRUC ACERO VASTAGO 3/4"X7-3/4" | 28.02.2016 | 0 | 0 | 113 | UN | 0 | 0 | 20854.25 | DOP
Barahona | 1002855 | ESPIGA P/INSTALACION EN CABEZA POSTE 20" | 28.02.2016 | 4 | -2 | 71 | UN | 304.83 | -609.66 | 19420.87 | DOP
Barahona | 1002856 | ESPIGA C/MANGUITO ADAPT 5/8"X1" L=51/4" | 28.02.2016 | 0 | 0 | 64 | UN | 0 | 0 | 4828.8 | DOP
Barahona | 1002857 | SOPORTE PARA TUBO DE ANCLAJE DE 2" | 28.02.2016 | 0 | 0 | 28 | UN | 0 | 0 | 5796.25 | DOP
Barahona | 1002861 | FUSIBLE EXPULSION TIPO K DE 200 A | 28.02.2016 | 0 | 0 | 60 | UN | 0 | 0 | 33984 | DOP
Barahona | 1002862 | PORTA FUSIBLE P/LUMINARIAS A. P 240V 10A | 28.02.2016 | 0 | 0 | 50 | UN | 0 | 0 | 2274.5 | DOP
Barahona | 1002864 | CABLE POTENCIA AISL 20 KV XLP No. 2AWG | 28.02.2016 | 0 | 0 | 19 | M | 0 | 0 | 4493.54 | DOP
Barahona | 1002867 | GRAPA DERIV 4/0AWG-1000MCM A 6AWG-300MCM | 28.02.2016 | 0 | 0 | 200 | UN | 0 | 0 | 181246 | DOP
Barahona | 1002869 | MANGA EMPALME A TODA TENSION NO 2/0 AL | 28.02.2016 | 0 | 0 | 36 | UN | 0 | 0 | 907.56 | DOP
Barahona | 1002870 | TERM COMP.BIMET.P/CABL AL AISL BT 477 | 28.02.2016 | 0 | 0 | 46 | UN | 0 | 0 | 26910 | DOP
Barahona | 1002875 | BRAZO PARA LUMINARIA ACERO GALV 6' | 28.02.2016 | 0 | 0 | 51 | UN | 0 | 0 | 50719.68 | DOP
Barahona | 1002893 | MACHETE | 28.02.2016 | 0 | 0 | 3 | UN | 0 | 0 | 370.14 | DOP
Barahona | 1002907 | CUCHILLA PARA ELECTRICISTA | 28.02.2016 | 0 | 0 | 2 | UN | 0 | 0 | 352.36 | DOP
Barahona | 1002920 | BASE CIRCULAR, ENTRADA DE 1" | 28.02.2016 | 2041 | -1082 | 1104 | UN | 608906.41 | -324423.02 | 331566.69 | DOP
Barahona | 1002921 | CONECT A PRUEBA D/AGUA P/C. 8,2 ROSC 1" | 28.02.2016 | 1000 | -2000 | 500 | UN | 15657.09 | -31314.18 | 7828.55 | DOP
Barahona | 1002928 | BASE CL200 IND.FORM 12S NEUTRO A TIERRA | 28.02.2016 | 0 | 0 | 3 | UN | 0 | 0 | 4636.97 | DOP
Barahona | 1002932 | CABLE COBRE AISL THHN COLOR NEGR 53,5mm² | 28.02.2016 | 165 | -12 | 153 | M | 50144.56 | -3646.88 | 46497.68 | DOP
Barahona | 1002939 | MENSULA OJAL DE ACOMETIDA | 28.02.2016 | 0 | 0 | 1100 | UN | 0 | 0 | 3058 | DOP
Barahona | 1002940 | MOLDURA PLASTICA P/TIERRA 1/2"X 8' | 28.02.2016 | 0 | 0 | 5373 | UN | 0 | 0 | 294762.78 | DOP
Barahona | 1002942 | COLLAR AMARRE EN FACHADA | 28.02.2016 | 0 | 0 | 2501 | UN | 0 | 0 | 38063.6 | DOP
Barahona | 1002943 | FLEJE DE AC INOX DE 12.7MM (1/2") X 0.4M | 28.02.2016 | 15 | -29 | 443 | UN | 410.72 | -794.06 | 12130.06 | DOP
Barahona | 1002944 | HEBILLAS PARA FLEJE DE 12.7MM(1/2") | 28.02.2016 | 15 | -29 | 258 | UN | 155.21 | -300.07 | 2669.3 | DOP
Barahona | 1002945 | HEBILLAS PARA FLEJE DE 20MM(3/4") | 28.02.2016 | 0 | 0 | 500 | UN | 0 | 0 | 5249.48 | DOP
Barahona | 1002950 | ADAPTADORES DE PVC 1" HEMBRA | 28.02.2016 | 0 | 0 | 45 | UN | 0 | 0 | 339.84 | DOP
Barahona | 1002951 | CONECTOR RECTO P/TUBERÍA FLEXIBLE 1" LIQ | 28.02.2016 | 0 | 0 | 48 | UN | 0 | 0 | 2548.8 | DOP
Barahona | 1002952 | CONDULET DE 2" | 28.02.2016 | 0 | 0 | 22 | UN | 0 | 0 | 4376.15 | DOP
Barahona | 1002953 | CEMENTO PARA TUBERIA DE PVC | 28.02.2016 | 0 | 0 | 3 | UN | 0 | 0 | 1307.55 | DOP
Barahona | 1002956 | ARO DE SEGURIDAD CON TORNILLO REFORZADO | 28.02.2016 | 540 | -1080 | 1421 | UN | 44604 | -89208 | 117374.6 | DOP
Barahona | 1002957 | TAPE DE VINILO | 28.02.2016 | 40 | -74 | 85 | ROL | 3068 | -5675.8 | 6519.5 | DOP
Barahona | 1002959 | TERMINAL DE OJO AZUL 4MM | 28.02.2016 | 0 | 0 | 991 | UN | 0 | 0 | 1070.28 | DOP
Barahona | 1002969 | MOD.TRANSF.TRIF.12,5 KV. R.25-50/5 | 28.02.2016 | 0 | 0 | 1 | UN | 0 | 0 | 147319.94 | DOP
Barahona | 1002981 | ARANDELA PLANA CUADRADA 2''' | 28.02.2016 | 2 | -4 | 890 | UN | 38.28 | -76.56 | 17015.46 | DOP
Barahona | 1002982 | BOMBILLO 250W AP DE SODIO | 28.02.2016 | 60 | 0 | 60 | UN | 25506.68 | 0 | 25506.68 | DOP
Barahona | 1002983 | BOMBILLO 250W AP DE MERCURIO | 28.02.2016 | 18 | 0 | 18 | UN | 6751.98 | 0 | 6751.98 | DOP
Barahona | 1002986 | COND. TRENZADO TRIPLEX 2X2/0AAC-2/0AAAC | 28.02.2016 | 80 | -729 | 169 | M | 15444.86 | -144725.2 | 47027.75 | DOP
Barahona | 1003004 | SOPORTE DOBLE UNIDAD | 28.02.2016 | 2 | -2 | 162 | UN | 385.82 | -385.82 | 31251.42 | DOP
Barahona | 1003006 | TORNILLO ESPACIAMIENTO AC. GALV. 5-8 X16 | 28.02.2016 | 0 | 0 | 57 | UN | 0 | 0 | 1411.32 | DOP
Barahona | 1003009 | TORNILLO P- AISLADOR TIPO CARRETE 5-8X14 | 28.02.2016 | 1 | -2 | 132 | UN | 112.64 | -225.28 | 13376.48 | DOP
Barahona | 1003014 | TORNILLO TIRAFONDO 3-16'' X 1 1-2'' | 28.02.2016 | 0 | 0 | 1600 | UN | 0 | 0 | 1792 | DOP
Barahona | 1003027 | BOMBILLO 150W AP DE SODIO | 28.02.2016 | 0 | 0 | 187 | UN | 0 | 0 | 41132.65 | DOP
Barahona | 1003029 | CONECTOR 5/8 P/VARILLA D/TIERRA | 28.02.2016 | 44 | -82 | 667 | UN | 1580.1 | -2944.74 | 23879.76 | DOP
Barahona | 1003030 | CONDUCTOR DESNUDO AAAC 1/0 AWG (AZUZA) | 28.02.2016 | 3934 | -1420 | 4433 | M | 136894.11 | -58819.06 | 185960.66 | DOP
Barahona | 1003032 | CONDUCTOR DESNUDO AAAC 465,4 MCM (CAIRO) | 28.02.2016 | 0 | 0 | 8 | M | 0 | 0 | 258.12 | DOP
Barahona | 1003033 | CONDUCTOR DESNUDO AAAC 4/0 AWG (ALLIANCE | 28.02.2016 | 3096 | -2539 | 1643.8 | M | 223535.94 | -183318 | 118685.21 | DOP
Barahona | 1003035 | AISLADOR PORCELANA T/ESPIGA NEMA 55-2 | 28.02.2016 | 0 | 0 | 215 | UN | 0 | 0 | 6218.6 | DOP
Barahona | 1003040 | ESPIGA P/CRUC.MADERA VASTAGO 5/8 X 6" | 28.02.2016 | 0 | 0 | 1 | UN | 0 | 0 | 61.45 | DOP
Barahona | 1003049 | TORNILLO DE MAQUINA PASANTE 3/8"X 3" | 28.02.2016 | 0 | 0 | 9 | UN | 0 | 0 | 677.7 | DOP
Barahona | 1003050 | TORNILLO GUARDA CABO RECTO 5/8" X 12" | 28.02.2016 | 5 | -8 | 137 | UN | 139 | -222.4 | 3808.6 | DOP
Barahona | 1003063 | TUERCA HEXAGONAL ACERO GALVANIZADO1/2" | 28.02.2016 | 0 | 0 | 1576 | UN | 0 | 0 | 6351.28 | DOP
Barahona | 1003068 | ABRAZADERA METALICA TIPO OMEGA DE1/2" | 28.02.2016 | 0 | 0 | 1701 | UN | 0 | 0 | 3340.15 | DOP
Barahona | 1003084 | TRANSF DE CORRIENTE BT 600-5A 600V | 28.02.2016 | 0 | 0 | 12 | UN | 0 | 0 | 35814.88 | DOP
Barahona | 1003102 | TRANSF.MONOF.TIPO POSTE 50 KVA 7.2KV | 28.02.2016 | 0 | 0 | 7 | UN | 0 | 0 | 239919.96 | DOP
Barahona | 1003104 | TARUGO PLASTICO DE 1-4’’ X 1 1-2” | 28.02.2016 | 0 | 0 | 1000 | UN | 0 | 0 | 236 | DOP
Barahona | 1003106 | TUBO DE PVC DIAMETRO 1/2" | 28.02.2016 | 30 | -20 | 30 | UN | 4263.48 | -2818.2 | 4263.48 | DOP
Barahona | 1003108 | AISLADOR PORCELANA ANSI 52-4 SUSPENSION | 28.02.2016 | 0 | 0 | 32 | UN | 0 | 0 | 0 | DOP
Barahona | 1003109 | CABLE ACERO GALVANIZADO P/RETENIDA 3/8" | 28.02.2016 | 1236 | -212 | 2454 | M | 82992.05 | -6649.18 | 121210.93 | DOP
Barahona | 1003115 | ALAMBRE DE LIGADURA | 28.02.2016 | 5 | -10 | 804 | M | 64.93 | -129.86 | 10439.96 | DOP
Barahona | 1003118 | TERMINAL D/OJO AMARILL P/C.10-12 CERRADO | 28.02.2016 | 0 | 0 | 900 | UN | 0 | 0 | 2619 | DOP
Barahona | 1003122 | TRAFO TIPO POSTE MONOFASICO 2.4KV 37.5KV | 28.02.2016 | 0 | 0 | 3 | UN | 0 | 0 | 163915.77 | DOP
Barahona | 1003124 | TRANSF TP MONOF 37.5KVA 7200 120/240 R.N | 28.02.2016 | 1 | -2 | 3 | UN | 0 | 0 | 32967.72 | DOP
Barahona | 1003135 | AISLADOR PORC. T/ POSTE 15 KV | 28.02.2016 | 74 | -120 | 1217 | UN | 26614.11 | -43158.02 | 440056.25 | DOP
Barahona | 1003137 | SOPORTE VERTICAL PARA AISLADOR TIPO POST | 28.02.2016 | 7 | -11 | 69 | UN | 2214.16 | -3479.39 | 21508.79 | DOP
Barahona | 1003140 | CONECTOR CU¤A A PRESI¢N MCM477/MCM477 | 28.02.2016 | 0 | 0 | 193 | UN | 0 | 0 | 53518.9 | DOP
Barahona | 1003148 | CONECTOR ELÁST TIPO CUÑA C/ESTRIBO 1/0 | 28.02.2016 | 0 | 0 | 594 | UN | 0 | 0 | 328932.5 | DOP
Barahona | 1003150 | CONECTOR CU¤A A PRESI¢N AGW1/0 - N§2 CU | 28.02.2016 | 0 | 0 | 284 | UN | 0 | 0 | 25657.26 | DOP
Barahona | 1003152 | TORNILLO MAQUINA AC. GALV.C.CUAD.5-8X12 | 28.02.2016 | 41 | -72 | 250 | UN | 2006.86 | -3474.32 | 10641.65 | DOP
Barahona | 1003153 | TORNILLO MAQUINA AC. GALV.C. CUAD.5-8x14 | 28.02.2016 | 7 | 0 | 142 | UN | 0 | 0 | 7099.85 | DOP
Barahona | 1003154 | TORNILLO AC.GALVANIZ.C/EXAG.C/T.5/8"X16" | 28.02.2016 | 0 | 0 | 12 | UN | 0 | 0 | 299.88 | DOP
Barahona | 1003158 | TORNILLO AC.GALVANIZ.CON OJO.C.T.5/8"X6" | 28.02.2016 | 0 | 0 | 196 | UN | 0 | 0 | 6848.24 | DOP
Barahona | 1003159 | TORNILLO AC.GALVANIZ.CON OJO.C.T.5/8"X12 | 28.02.2016 | 9 | -14 | 38 | UN | 528.22 | -821.68 | 2230.29 | DOP
Barahona | 1003160 | TUERCA CUADRADA AC. GALV. P-TORNILLO 5-8 | 28.02.2016 | 0 | 0 | 576 | UN | 0 | 0 | 5029.91 | DOP
Barahona | 1003161 | ARANDELA PLANA RECTANGULAR 5-8 | 28.02.2016 | 57 | -94 | 2979 | UN | 835.66 | -1378.12 | 43666.8 | DOP
Barahona | 1003162 | TUERCA DE OJO AC. GALV. TORNILLO 5-8 | 28.02.2016 | 2 | 0 | 2 | UN | 0 | 0 | 0 | DOP
Barahona | 1003168 | RETE PREF"OMEGA"AIS.57/1-3 ACSR 477 | 28.02.2016 | 120 | 0 | 120 | UN | 6194.4 | 0 | 6194.4 | DOP
Barahona | 1003171 | RETEN PREF."OME DOB"AIS.57/1-3ACSR.266 | 28.02.2016 | 50 | 0 | 50 | UN | 5839 | 0 | 5839 | DOP
Barahona | 1003173 | RETENCION PREF."OMEGA"AISL.53/2 ACSR.266 | 28.02.2016 | 300 | 0 | 300 | UN | 11631 | 0 | 11631 | DOP
Barahona | 1003174 | AISLADOR PORCELANA CARRETE (ANSI 53-2) | 28.02.2016 | 210 | -14 | 302 | UN | 74479.9 | -195.86 | 75739 | DOP
Barahona | 1003175 | SOPORTE HORQUILLA PARA AISLADOR TIPO CAR | 28.02.2016 | 9 | -12 | 43 | UN | 1306.26 | -1741.68 | 6241.02 | DOP
Barahona | 1003176 | CABLE COBRE AISLAD THHN COLOR NEGRO 6mm² | 28.02.2016 | 0 | 0 | 1745.5 | M | 0 | 0 | 47758.75 | DOP
Barahona | 1003177 | CABLE COBRE AISLA THHN COLOR MARRON 6mm² | 28.02.2016 | 918 | 0 | 918 | M | 25459.14 | 0 | 25459.14 | DOP
Barahona | 1003178 | CABLE COBRE AISLADO THHN COLOR AZUL 6mm² | 28.02.2016 | 0 | 0 | 1083 | M | 0 | 0 | 30792.25 | DOP
Barahona | 1003180 | PINZA DE RETENCION DOBLE | 28.02.2016 | 2248 | -2000 | 1184 | UN | 82180.47 | -73139.2 | 43275.8 | DOP
Barahona | 1003181 | VARILLA DE TIERRA DIAM. 5/8'' X 6' | 28.02.2016 | 40 | -78 | 783 | UN | 17115.94 | -33376.08 | 335520.96 | DOP
Barahona | 1003182 | TUBERIA DE PVC, DIAMETRO 1" SCHEDULE 40 | 28.02.2016 | 0 | 0 | 15 | UN | 0 | 0 | 4540.97 | DOP
Barahona | 1003193 | CONECTOR RECTO P/TUBERÍA FLEXIBLE 2" LIQ | 28.02.2016 | 0 | 0 | 21 | UN | 0 | 0 | 2692.98 | DOP
Barahona | 1003206 | MOD.TRANSF. MONOF.12,5 KV. R. 5-10/5 | 28.02.2016 | 0 | 0 | 1 | UN | 0 | 0 | 60895.08 | DOP
Barahona | 1003207 | MOD.TRANSF. MONOF.12.5 KV, R. 10-20/5 | 28.02.2016 | 0 | 0 | 1 | UN | 0 | 0 | 76600.77 | DOP
Barahona | 1003208 | TRANSF TP MONOF 75KVA 7200 120/240V R.N. | 28.02.2016 | 1 | -2 | 2 | UN | 108778.3 | -217556.6 | 217556.6 | DOP
Barahona | 1003211 | TRANSF.MONOF.TIPO POSTE 15 KVA 7.2KV | 28.02.2016 | 4 | 0 | 4 | UN | 118112.57 | 0 | 118112.57 | DOP
Barahona | 1003224 | GRAPA CONEXION DOBLE CABLE TIERRA SIN TO | 28.02.2016 | 14 | -14 | 209 | UN | 5203.8 | -5203.8 | 28688.96 | DOP
Barahona | 1003226 | ARANDELA PLANA REDONDA 5-8 | 28.02.2016 | 0 | 0 | 1643 | UN | 0 | 0 | 51443.07 | DOP
Barahona | 1003227 | ARANDELA PRESION AC.GALV. 5-8 | 28.02.2016 | 198 | -248 | 348 | UN | 34323.55 | -34383.5 | 417.03 | DOP
Barahona | 1003233 | AISLADOR COMP. T/ SUSP. 15 KV | 28.02.2016 | 67 | -445 | 1268 | UN | 24903.9 | -165406.5 | 471189.37 | DOP
Barahona | 1003234 | POSTE HAV 300 DAN 9M | 28.02.2016 | 14 | -9 | 15 | UN | 0 | 0 | 0 | DOP
Barahona | 1003237 | POSTE HAV 500 DAN 12M | 28.02.2016 | 7 | -11 | 5 | UN | 139666.05 | -219475.22 | 99761.48 | DOP
Barahona | 1003239 | POSTE HAV 800 DAN 12M | 28.02.2016 | 0 | 0 | 3 | UN | 0 | 0 | 63366 | DOP
Barahona | 1003241 | ARANDELA CURVA CUADRADA 5-8 | 28.02.2016 | 0 | 0 | 431 | UN | 0 | 0 | 6399.38 | DOP
Barahona | 1003242 | TORNILLO TIRAFONDO 1/8" X 1 1/4” | 28.02.2016 | 0 | 0 | 16879 | UN | 0 | 0 | 24315.9 | DOP
Barahona | 1003243 | TORNILLO TIRAFONDO 1- 4'' X 1 1-2'' | 28.02.2016 | 0 | 0 | 7400 | UN | 0 | 0 | 25858.43 | DOP
Barahona | 1003250 | ADAPTADORES DE PVC 1" MACHO | 28.02.2016 | 0 | 0 | 45 | UN | 0 | 0 | 183.6 | DOP
Barahona | 1003296 | TORNILLO DE MAQUINA 1/2'' X 6" | 28.02.2016 | 0 | 0 | 784 | UN | 0 | 0 | 2600.21 | DOP
Barahona | 1003299 | CONECT.COMP CU T/H P/ATER .No. 4-6 AWG | 28.02.2016 | 50 | 0 | 50 | UN | 394 | 0 | 394 | DOP
Barahona | 1003306 | CELULA FOTOELECTRICA 240V/1000 WATTS | 28.02.2016 | 700 | -400 | 300 | UN | 173460 | -99120 | 74340 | DOP
Barahona | 1003327 | FLEJES DIAG. PERFIL L ACERO GALV.DE 84 | 28.02.2016 | 0 | 0 | 1 | UN | 0 | 0 | 0 | DOP
Barahona | 1003344 | TORNILLO CABEZA HEXAGONAL 5/8" X 20" | 28.02.2016 | 0 | 0 | 46 | UN | 0 | 0 | 1643.12 | DOP
Barahona | 1003381 | BAQUELITA O MORDAZA N° 2 | 28.02.2016 | 0 | 0 | 100 | UN | 0 | 0 | 18937 | DOP
Barahona | 1003399 | TORNILLO CABEZA HEXAGONAL 1"1/2 X 1/2" | 28.02.2016 | 0 | 0 | 50 | UN | 0 | 0 | 100 | DOP
Barahona | 1003413 | TERMINAL ACODADO ENCHUF 15 KV #2AWG200 | 28.02.2016 | 11 | -6 | 8 | UN | 25330.28 | -23284.56 | 13688 | DOP
Barahona | 1003429 | ABRAZADERA CONTRA PRESION P/TUBO ANCL.2" | 28.02.2016 | 0 | 0 | 315 | UN | 0 | 0 | 220258.9 | DOP
Barahona | 1003471 | ETIQUETA PARA CENTRO DE TRANSFORMACION | 28.02.2016 | 24 | -48 | 235 | UN | 2593.84 | -5187.68 | 25397.88 | DOP
Barahona | 1003528 | VARA TELESCOPICA 40' | 28.02.2016 | 0 | 0 | 1 | UN | 0 | 0 | 10022.18 | DOP
Barahona | 1003548 | BRIDA DE SUJECION PLASTICA 9 mm X 203 mm | 28.02.2016 | 0 | 0 | 200 | UN | 0 | 0 | 115.64 | DOP
Barahona | 1003586 | CONECTOR PERNO PARTIDO CU P/C.10-14 STR | 28.02.2016 | 0 | 0 | 400 | UN | 0 | 0 | 4944 | DOP
Barahona | 1003705 | TUERCA HEXAGONAL ACERO INOXIDABLE DE 5/8 | 28.02.2016 | 0 | 0 | 220 | UN | 0 | 0 | 5568.2 | DOP
Barahona | 1003708 | ARANDELA D/PRESIÓN ACERO INOX.5/8" | 28.02.2016 | 0 | 0 | 196 | UN | 0 | 0 | 2397.08 | DOP
Barahona | 1003712 | TRANSF TP 25KVA AUTO ANT 7200 120/240 RN | 28.02.2016 | 6 | -2 | 6 | UN | 291663.57 | -96849.4 | 289432.77 | DOP
Barahona | 1003748 | CABLE DE CONTROL 4 X 4 HILOS | 28.02.2016 | 100 | 0 | 100 | M | 72762 | 0 | 72762 | DOP
Barahona | 1003786 | ESCALERA DE 10 PIE TIPO TIJERA | 28.02.2016 | 0 | 0 | 1 | UN | 0 | 0 | 6350 | DOP
Barahona | 1003797 | TUBO GALV. 2" X 10' | 28.02.2016 | 0 | 0 | 100 | UN | 0 | 0 | 168198.72 | DOP
Barahona | 1003825 | TORNILLO MAQUINA AC.GALV.C.HEXAG. 5-8x2 | 28.02.2016 | 0 | 0 | 7 | UN | 0 | 0 | 284.2 | DOP
Barahona | 1003832 | TARUGO PLASTICO DE 5-16’’ X 2’’ | 28.02.2016 | 0 | 0 | 980 | UN | 0 | 0 | 1087.02 | DOP
Barahona | 1003839 | CONECTOR TIPO OJO BRONCE PARA CABLE 4/0 | 28.02.2016 | 0 | 0 | 13 | UN | 0 | 0 | 43719 | DOP
Barahona | 1003866 | BANCO DE CONDENS. 3 X 100 KVAR 2.4KV | 28.02.2016 | 0 | 0 | 2 | UN | 0 | 0 | 150777.56 | DOP
Barahona | 1003885 | TERMINAL COMP. T/PIN CORTO COND. 4/0 AWG | 28.02.2016 | 0 | 0 | 393 | UN | 0 | 0 | 89557.02 | DOP
Barahona | 1003912 | BASE CL 200 RESID.FORM-2S C/PERNO D/SEGU | 28.02.2016 | 1 | -1 | 89 | UN | 1885.46 | -1885.46 | 143585.83 | DOP
Barahona | 1003951 | ARANDELA PRESIÓN AC.GALV. 1-2 | 28.02.2016 | 21 | -24 | 2405 | UN | 77.9 | -89.02 | 8920.51 | DOP
Barahona | 1003962 | BASE CORTACIRC FUS ROMPE ARCO 15kV 200A | 28.02.2016 | 0 | 0 | 3 | UN | 0 | 0 | 7414.53 | DOP
Barahona | 1004038 | ABRAZADERA UNITRON TUBO 2'' | 28.02.2016 | 0 | 0 | 5750 | UN | 0 | 0 | 113533.59 | DOP
Barahona | 1004044 | TARUGO PLASTICO P/TORNILLO 3/8’’X1 1/2’’ | 28.02.2016 | 0 | 0 | 2300 | UN | 0 | 0 | 2035.5 | DOP
Barahona | 1004073 | PARARRAYO DISTRIBUCIÓN POLIM. 9KV. 10KA | 28.02.2016 | 65 | -76 | 63 | UN | 73081.66 | -85449.32 | 70832.99 | DOP
Barahona | 1004099 | TORNILLO MAQUINA AC. GALV.C.HEXAG.1-2X2 | 28.02.2016 | 20 | -34 | 394 | UN | 263.43 | -447.84 | 5189.68 | DOP
Barahona | 1004104 | TERMINAL AISL.VERDE P/C.10-12 TIPO PIN | 28.02.2016 | 0 | 0 | 100 | UN | 0 | 0 | 325 | DOP
Barahona | 1004109 | TRANSF.DE INTENSIDAD R.200/400.5 600V.60 | 28.02.2016 | 0 | 0 | 6 | UN | 0 | 0 | 21205.83 | DOP
Barahona | 1004132 | CABLE ACERO COBREADO DESNUDO #2 AWG 7 HI | 28.02.2016 | 3130 | -220 | 4040 | M | 460185.43 | -32273.36 | 593008.86 | DOP
Barahona | 1004190 | CAJA PROTECCIÓN BT TRANSFORMADOR T/ POST | 28.02.2016 | 0 | 0 | 52 | UN | 0 | 0 | 131852.35 | DOP
Barahona | 1004196 | INTERRUPTOR TERMOM. PT. 2P 150A | 28.02.2016 | 0 | 0 | 5 | UN | 0 | 0 | 11420 | DOP
Barahona | 1004197 | INTERRUPTOR TERMOMAGNETICO 2P 200A | 28.02.2016 | 0 | 0 | 5 | UN | 0 | 0 | 12783.45 | DOP
Barahona | 1004205 | TORNILLO AC.GALV. CON OJO.C.T.5/8X14 | 28.02.2016 | 0 | 0 | 118 | UN | 0 | 0 | 12944.64 | DOP
Barahona | 1004206 | PERNO ROSCA CORRIDA AC.GALV. 5/8"X20 | 28.02.2016 | 3 | 0 | 97 | UN | 0 | 0 | 1358.13 | DOP
Barahona | 1004208 | KIT DE BLINDAJE ELECTRICO ARMORCAST | 28.02.2016 | 0 | 0 | 200 | UN | 0 | 0 | 421613.63 | DOP
Barahona | 1004210 | TORNILLO TIRAFONDO AC GALVAN 5-16'' X 1' | 28.02.2016 | 0 | 0 | 5500 | UN | 0 | 0 | 14610.2 | DOP
Barahona | 1004213 | CABLE DE ACERO COBREADO #6 AWG 3 HILOS | 28.02.2016 | 224 | -424 | 12081 | M | 11325.74 | -21438.04 | 610864.29 | DOP
Barahona | 1004222 | CAJA P/MEDIDOR POLICARBONATO | 28.02.2016 | 0 | 0 | 20 | UN | 0 | 0 | 7824.28 | DOP
Barahona | 1004225 | CONECTOR RECTO (HUB) IMC P TUBO DE 1/2 | 28.02.2016 | 0 | 0 | 4000 | UN | 0 | 0 | 204160 | DOP
Barahona | 1004230 | GRILLETE NORMAL RECTO 5/8" | 28.02.2016 | 0 | 0 | 39 | UN | 0 | 0 | 8648.25 | DOP
Barahona | 1004231 | SOPORTE PARA SECCIONADOR FUSIBLE EN POST | 28.02.2016 | 53 | -4 | 63 | UN | 16259.55 | -1432.68 | 20349.6 | DOP
Barahona | 1004232 | SOPORTE TRANSFORMADOR MONOFASICO TIPO PO | 28.02.2016 | 3 | -6 | 6 | UN | 1230.79 | -2461.58 | 2461.59 | DOP
Barahona | 1004233 | ALARGADERA 10" PARA CADENA AISLADORES | 28.02.2016 | 0 | 0 | 77 | UN | 0 | 0 | 12885.99 | DOP
Barahona | 1004234 | GRAPA AMARRE ALUM PARA COND. AWG 1/0 RAV | 28.02.2016 | 14 | -10 | 36 | UN | 0 | 0 | 200.59 | DOP
Barahona | 1004235 | GRAPAS DE RETENCIÓN 2/0 AWG – 312 MCM | 28.02.2016 | 9 | -9 | 1 | UN | 3345.3 | -3345.3 | 362.89 | DOP
Barahona | 1004236 | GRAPA AMARRE ALUMINIO COND. MCM 477 (HAW | 28.02.2016 | 0 | 0 | 502 | UN | 0 | 0 | 164440.09 | DOP
Barahona | 1004240 | POSTE DE MADERA 12 M CLASE 1 | 28.02.2016 | 0 | 0 | 3 | UN | 0 | 0 | 0 | DOP
Barahona | 1004263 | VARILLA ANCLAJE SIMPLE C.T. 3/4"X8' | 28.02.2016 | 0 | 0 | 24 | UN | 0 | 0 | 13858.56 | DOP
Barahona | 1004264 | VARILLA ANCLAJE DOBLE C.T. 3/4"X8ï | 28.02.2016 | 0 | 0 | 15 | UN | 0 | 0 | 11505.86 | DOP
Barahona | 1004265 | TUBO ABIERTO SE¤ALIZACI¢N Y PROT 2X8 | 28.02.2016 | 17 | -32 | 48 | UN | 4025.35 | -7577.12 | 11365.7 | DOP
Barahona | 1004266 | TORNILLO MAQUINA AC.GALV.C.HEXAG. 5-8x3 | 28.02.2016 | 0 | 0 | 1 | UN | 0 | 0 | 36.91 | DOP
Barahona | 1004271 | COND. TRENZADO TRIPLEX 4/0AAC-4/0AAAC | 28.02.2016 | 0 | 0 | 135 | M | 0 | 0 | 25982.64 | DOP
Barahona | 1004277 | FUSIBLE EXPULSION 80 A TIPO K | 28.02.2016 | 0 | 0 | 10 | UN | 0 | 0 | 1416 | DOP
Barahona | 1004281 | TERMINAL COMP. TIPO PIN PARA COND. 4/0 A | 28.02.2016 | 98 | -190 | 219 | UN | 28819.06 | -55873.7 | 64401.72 | DOP
Barahona | 1004287 | TORNILLO AC.INOXIDABLE/EXAG.C.T.1/2"X2" | 28.02.2016 | 0 | 0 | 28 | UN | 0 | 0 | 1733.29 | DOP
Barahona | 1004288 | ARANDELA DE PRESION AC.INOX. 1/2" | 28.02.2016 | 0 | 0 | 1501 | UN | 0 | 0 | 6342.3 | DOP
Barahona | 1004292 | FUSIBLE DE EXPULSION 1,5 A TIPO D | 28.02.2016 | 0 | 0 | 300 | UN | 0 | 0 | 15584.55 | DOP
Barahona | 1004293 | FUSIBLE DE EXPULSION 3 A TIPO D | 28.02.2016 | 1 | -2 | 23 | UN | 30.68 | -61.36 | 705.64 | DOP
Barahona | 1004294 | FUSIBLE DE EXPULSION 5 A TIPO D | 28.02.2016 | 2 | -4 | 44 | UN | 228.91 | -457.82 | 5036.02 | DOP
Barahona | 1004295 | FUSIBLE DE EXPULSION 7 A TIPO D | 28.02.2016 | 0 | 0 | 46 | UN | 0 | 0 | 4613.8 | DOP
Barahona | 1004296 | FUSIBLE DE EXPULSION 10 A TIPO D | 28.02.2016 | 0 | 0 | 20 | UN | 0 | 0 | 2360 | DOP
Barahona | 1004297 | FUSIBLE DE EXPULSION 15 A TIPO D | 28.02.2016 | 0 | 0 | 44 | UN | 0 | 0 | 2386.26 | DOP
Barahona | 1004309 | CRUCETA DE MADERA 2,4 X 0,1 X 0,1 M | 28.02.2016 | 25 | -20 | 5 | UN | 0 | 0 | 0 | DOP
Barahona | 1004314 | BRIDA DE SUJECION PLASTICA 9 mm X 360 mm | 28.02.2016 | 1000 | -2000 | 2259 | UN | 5001.84 | -10003.68 | 11299.17 | DOP
Barahona | 1004315 | PICA DE PUESTA A TIERRA 5/8"X8' | 28.02.2016 | 0 | 0 | 77 | UN | 0 | 0 | 31903.78 | DOP
Barahona | 1004317 | CONECTOR CU¤A A PRESI¢N MCM477/AGW4/0 | 28.02.2016 | 0 | 0 | 16 | UN | 0 | 0 | 3304 | DOP
Barahona | 1004320 | CONECTOR ELÁST TIPO CUÑA 4/0 AWG - 1/0 | 28.02.2016 | 3 | -6 | 3 | UN | 315.5 | -631 | 315.5 | DOP
Barahona | 1004321 | CONECTOR ELÁSTICO TIPO CUÑA 4/0AWG - 2CU | 28.02.2016 | 0 | 0 | 4 | UN | 0 | 0 | 16706.32 | DOP
Barahona | 1004325 | CONECTOR ELÁST TIPO CUÑA C/ESTRIBO 4/0 | 28.02.2016 | 0 | 0 | 4 | UN | 0 | 0 | 712.72 | DOP
Barahona | 1004327 | CONDUCTOR CONCENTRICO 3XN§8 COBRE | 28.02.2016 | 2050 | -2000 | 50 | M | 14596.97 | 0 | 14596.97 | DOP
Barahona | 1004329 | CONECTOR CUñA A PRESIóN #2-#2 | 28.02.2016 | 16 | -16 | 33 | UN | 1886.25 | -1886.26 | 3890.41 | DOP
Barahona | 1004330 | CAJA AISL.CONEC CUñA PRESIóN HASTA 300 | 28.02.2016 | 0 | 0 | 256 | UN | 0 | 0 | 1768.96 | DOP
Barahona | 1004337 | CONECTOR ELÁSTICO TIPO CUÑA 2CU AWG -2CU | 28.02.2016 | 20 | -40 | 357 | UN | 6616.08 | -13232.16 | 118079.67 | DOP
Barahona | 1004371 | CRUCETA ANGULAR METALICA 1830 MM | 28.02.2016 | 12 | -13 | 26 | UN | 17180.19 | -18611.86 | 32928.7 | DOP
Barahona | 1004372 | CRUCETA ANGULAR METALICA 2440 MM | 28.02.2016 | 2 | -4 | 36 | UN | 2840.5 | -5681 | 53885.25 | DOP
Barahona | 1004373 | TORNILLO DE ESPACIAMIENTO AC.GALV.5-8x12 | 28.02.2016 | 4 | 0 | 364 | UN | 0 | 0 | 24850.8 | DOP
Barahona | 1004374 | TORNILLO DE ESPACIAMIENTO AC.GALV.5-8x14 | 28.02.2016 | 11 | -22 | 91 | UN | 973.5 | -1947 | 6106.5 | DOP
Barahona | 1004375 | GRILLETE LARGO RECTO 5/8" 11 300 KG | 28.02.2016 | 0 | 0 | 90 | UN | 0 | 0 | 22182.69 | DOP
Barahona | 1004378 | FLEJE DE SUJECCION 20X0,7 MM | 28.02.2016 | 0 | 0 | 300 | UN | 0 | 0 | 7112.54 | DOP
Barahona | 1004381 | TERMINAL D/COMP. BIMT PLETINA. 4/0 AWG,1 | 28.02.2016 | 13 | -26 | 134 | UN | 1432.6 | -2865.2 | 13113.8 | DOP
Barahona | 1004392 | POSTE HAV 800 DAN 10.5M | 28.02.2016 | 0 | 0 | 1 | UN | 0 | 0 | 22184 | DOP
Barahona | 1004405 | CONECTOR COMPRESION #2-#2 CU | 28.02.2016 | 0 | 0 | 387 | UN | 0 | 0 | 26036.16 | DOP
Barahona | 1004497 | SECCIONADOR MONOPOLAR 36KV/1250 A RECUPE | 28.02.2016 | 0 | 0 | 6 | UN | 0 | 0 | 0 | DOP
Barahona | 1004503 | CONECTOR DE PERFORACION DE FASE | 28.02.2016 | 3411 | -1822 | 2000 | UN | 263424.43 | -142040.24 | 153923.45 | DOP
Barahona | 1004546 | INTERRUPTOR TERMOMAG. 2P 50 A | 28.02.2016 | 0 | 0 | 1695 | UN | 0 | 0 | 344794.27 | DOP
Barahona | 1004588 | SOPORTE P/CAJA DERIV. 9"X19"X1-3/4"X5/16 | 28.02.2016 | 0 | 0 | 305 | UN | 0 | 0 | 108439.7 | DOP
Barahona | 1004611 | TORNILLO CABEZA HEXAGONAL 5/8" X 10" | 28.02.2016 | 10 | 0 | 60 | UN | 0 | 0 | 0 | DOP
Barahona | 1004617 | TRANSF TP MONO 25KVA 7.2 277/480V REP RE | 28.02.2016 | 0 | 0 | 1 | UN | 0 | 0 | 0 | DOP
Barahona | 1004619 | TERMINAL COMPRES PLETINA COND.#2 CU | 28.02.2016 | 0 | 0 | 189 | UN | 0 | 0 | 3251.77 | DOP
Barahona | 1004640 | CONDUCTOR MULTIFIBRAS 16 MM² 600 V | 28.02.2016 | 0 | 0 | 4 | M | 0 | 0 | 2804.69 | DOP
Barahona | 1004644 | CONDUCTOR MULTIFIBRAS 95 MM² 600V | 28.02.2016 | 0 | 0 | 886 | M | 0 | 0 | 621239.24 | DOP
Barahona | 1004782 | FUSIBLE LENTO_RAPIDO TRAFO 100KVA, 2.4KV | 28.02.2016 | 0 | 0 | 29 | UN | 0 | 0 | 3477.38 | DOP
Barahona | 1004789 | FUSIBLE LENTO_RAPIDO TRAFO 37.5KVA,7.2KV | 28.02.2016 | 0 | 0 | 200 | UN | 0 | 0 | 24033.73 | DOP
Barahona | 1004793 | FUSIBLE LENTO_RAPIDO TRAFO 75KVA, 7.2KV | 28.02.2016 | 0 | 0 | 200 | UN | 0 | 0 | 23981.9 | DOP
Barahona | 1004926 | CONDUCTOR AAAC 559.5 MCM (DARIEN) | 28.02.2016 | 0 | 0 | 1138 | M | 0 | 0 | 210853.27 | DOP
Barahona | 1008339 | TERMINAL A COMP. 2 AGUJEROS P/CABLE 4/0 | 28.02.2016 | 10 | -20 | 41 | UN | 18140.74 | -36281.48 | 74377.03 | DOP
Barahona | 1008725 | FUSIBLES EXPULSIÓN 15 A TIPO K | 28.02.2016 | 0 | 0 | 15 | UN | 0 | 0 | 783.76 | DOP
San Cristobal | 1003234 | POSTE HAV 300 DAN 9M | 28.02.2016 | 0 | 0 | 2 | UN | 0 | 0 | 0 | DOP
San Cristobal | 1003236 | POSTE HAV 500 DAN 10.5M | 28.02.2016 | 0 | 0 | 8 | UN | 0 | 0 | 143488 | DOP
San Cristobal | 1003239 | POSTE HAV 800 DAN 12M | 28.02.2016 | 0 | 0 | 1 | UN | 0 | 0 | 0 | DOP
San Cristobal | 1003338 | POSTE DE MADERA 40 PIES CLASE V (5) | 28.02.2016 | 0 | 0 | 11 | UN | 0 | 0 | 0 | DOP
San Cristobal | 1003847 | TRANSF 1Ø AUT ANT 37.5KVA 7.2 120/240 RN | 28.02.2016 | 0 | 0 | 1 | UN | 0 | 0 | 74330.56 | DOP
San Cristobal | 1004237 | POSTE DE MADERA 10,5 M CLASE 5 | 28.02.2016 | 0 | 0 | 64 | UN | 0 | 0 | 927157.12 | DOP
San Cristobal | 1004240 | POSTE DE MADERA 12 M CLASE 1 | 28.02.2016 | 0 | -3 | 94 | UN | 0 | 0 | 0 | DOP
San Cristobal | 1004326 | CONDUCTOR CONCENTRICO 2XN§8 COBRE | 28.02.2016 | 0 | 0 | 1000 | M | 0 | 0 | 106318 | DOP
San Cristobal | 1008466 | MODULO DE MEDICION CONCENTRADA | 28.02.2016 | 0 | 0 | 199 | UN | 0 | 0 | 4108257.49 | DOP
San Juan | 1002822 | CUCHILLAS SECCIONADORA 15KV 800A | 28.02.2016 | 0 | 0 | 4 | UN | 0 | 0 | 0 | DOP
San Juan | 1002838 | CONO DE ANCLAJE > 450MM DIAM | 28.02.2016 | 0 | 0 | 3 | UN | 0 | 0 | 452.4 | DOP
San Juan | 1002839 | CRUCETA DE ACERO GALV 6'-0" 3"X3"X1/4" | 28.02.2016 | 0 | 0 | 61 | UN | 0 | 0 | 23458.4 | DOP
San Juan | 1002841 | FLEJES GALV. 1-1/4"X1/4"X28" ORIF 9/16" | 28.02.2016 | 4 | -8 | 152 | UN | 465.41 | -930.82 | 17452.74 | DOP
San Juan | 1002846 | TORNILLO ESPAC ROSCA CORRIDA 5/8"X10" | 28.02.2016 | 0 | 0 | 193 | UN | 0 | 0 | 3500.14 | DOP
San Juan | 1002848 | ARANDELA PRESION AC.GALV. 3-8 | 28.02.2016 | 4 | -8 | 233 | UN | 9.2 | -18.4 | 515.14 | DOP
San Juan | 1002850 | TUERCA GUARDACABO RECTO P-TORNILLO 5-8 | 28.02.2016 | 0 | 0 | 92 | UN | 0 | 0 | 2325.49 | DOP
San Juan | 1002852 | TUERCA DE OJO OVALADO P-TORNILLO 1-2 | 28.02.2016 | 0 | 0 | 134 | UN | 0 | 0 | 8510.72 | DOP
San Juan | 1002857 | SOPORTE PARA TUBO DE ANCLAJE DE 2" | 28.02.2016 | 0 | 0 | 12 | UN | 0 | 0 | 2478.38 | DOP
San Juan | 1002859 | FUSIBLE DE EXPULSION TIPO K DE 30 A | 28.02.2016 | 0 | 0 | 18 | UN | 0 | 0 | 1333.66 | DOP
San Juan | 1002861 | FUSIBLE EXPULSION TIPO K DE 200 A | 28.02.2016 | 0 | 0 | 59 | UN | 0 | 0 | 33417.6 | DOP
San Juan | 1002874 | LUMINARIA DE AP 240V/ 250W. | 28.02.2016 | 38 | -50 | 1 | UN | 0 | 0 | 0 | DOP
San Juan | 1002875 | BRAZO PARA LUMINARIA ACERO GALV 6' | 28.02.2016 | 40 | -40 | 38 | UN | 0 | 0 | 23767.85 | DOP
San Juan | 1002876 | BRAZO PARA LUMINARIA ACERO GALV DE 12' | 28.02.2016 | 0 | 0 | 4 | UN | 0 | 0 | 4917.01 | DOP
San Juan | 1002888 | ESCALERA DE FIBRA DE VIDRIO DE 32' | 28.02.2016 | 0 | 0 | 1 | UN | 0 | 0 | 14766.98 | DOP
San Juan | 1002920 | BASE CIRCULAR, ENTRADA DE 1" | 28.02.2016 | 360 | -320 | 40 | UN | 116896.46 | -103907.96 | 12988.5 | DOP
San Juan | 1002921 | CONECT A PRUEBA D/AGUA P/C. 8,2 ROSC 1" | 28.02.2016 | 590 | -1050 | 5 | UN | 9232.74 | -16431.15 | 78.24 | DOP
San Juan | 1002930 | TUERCA PARA CONECTOR A PRUEBA DE AGUA | 28.02.2016 | 0 | 0 | 500 | UN | 0 | 0 | 785 | DOP
San Juan | 1002931 | CABLE COBRE AISLAD THHN COLOR VERDE 6mm² | 28.02.2016 | 200 | -400 | 1 | M | 6215.72 | -12431.44 | 31.08 | DOP
San Juan | 1002932 | CABLE COBRE AISL THHN COLOR NEGR 53,5mm² | 28.02.2016 | 2110 | -660 | 2250 | M | 310249.44 | -97044.84 | 213204.6 | DOP
San Juan | 1002940 | MOLDURA PLASTICA P/TIERRA 1/2"X 8' | 28.02.2016 | 50 | -100 | 470 | UN | 2855.22 | -5710.44 | 26553.51 | DOP
San Juan | 1002942 | COLLAR AMARRE EN FACHADA | 28.02.2016 | 200 | -400 | 225 | UN | 2830.68 | -5661.36 | 3142.05 | DOP
San Juan | 1002943 | FLEJE DE AC INOX DE 12.7MM (1/2") X 0.4M | 28.02.2016 | 190 | -101 | 144 | UN | 5114.59 | -2749.04 | 3851.83 | DOP
San Juan | 1002944 | HEBILLAS PARA FLEJE DE 12.7MM(1/2") | 28.02.2016 | 200 | -100 | 100 | UN | 2565.86 | -1282.93 | 1282.93 | DOP
San Juan | 1002945 | HEBILLAS PARA FLEJE DE 20MM(3/4") | 28.02.2016 | 0 | 0 | 116 | UN | 0 | 0 | 1070.8 | DOP
San Juan | 1002948 | CURVA ELECTRICA DE 90 EN PVC, DIAMETRO 2 | 28.02.2016 | 0 | 0 | 9 | UN | 0 | 0 | 189.72 | DOP
San Juan | 1002952 | CONDULET DE 2" | 28.02.2016 | 0 | 0 | 123 | UN | 0 | 0 | 23637.55 | DOP
San Juan | 1002955 | TAPAS CIEGAS | 28.02.2016 | 0 | 0 | 126 | UN | 0 | 0 | 2664.9 | DOP
San Juan | 1002956 | ARO DE SEGURIDAD CON TORNILLO REFORZADO | 28.02.2016 | 50 | -100 | 690 | UN | 4130 | -8260 | 56994 | DOP
San Juan | 1002957 | TAPE DE VINILO | 28.02.2016 | 20 | -40 | 79 | ROL | 1534 | -3068 | 6059.3 | DOP
San Juan | 1002981 | ARANDELA PLANA CUADRADA 2''' | 28.02.2016 | 0 | 0 | 675 | UN | 0 | 0 | 11924.22 | DOP
San Juan | 1002982 | BOMBILLO 250W AP DE SODIO | 28.02.2016 | 0 | 0 | 167 | UN | 0 | 0 | 71653.87 | DOP
San Juan | 1002984 | BARRENA DE 1/4" PARA CONCRETO | 28.02.2016 | 0 | 0 | 1 | UN | 0 | 0 | 22.32 | DOP
San Juan | 1002986 | COND. TRENZADO TRIPLEX 2X2/0AAC-2/0AAAC | 28.02.2016 | 220 | -220 | 1 | M | 32348.28 | -32348.28 | 0 | DOP
San Juan | 1002995 | JUEGO DE LLAVE ALLEN 10/2 | 28.02.2016 | 0 | 0 | 1 | UN | 0 | 0 | 360.86 | DOP
San Juan | 1003006 | TORNILLO ESPACIAMIENTO AC. GALV. 5-8 X16 | 28.02.2016 | 6 | -12 | 6 | UN | 165.6 | -331.2 | 138 | DOP
San Juan | 1003009 | TORNILLO P- AISLADOR TIPO CARRETE 5-8X14 | 28.02.2016 | 0 | 0 | 174 | UN | 0 | 0 | 10890.88 | DOP
San Juan | 1003010 | TORNILLO P- AISLADOR TIPO CARRETE 5-8X16 | 28.02.2016 | 0 | 0 | 6 | UN | 0 | 0 | 540 | DOP
San Juan | 1003029 | CONECTOR 5/8 P/VARILLA D/TIERRA | 28.02.2016 | 629 | -258 | 817 | UN | 23051.8 | -6496.5 | 27251.98 | DOP
San Juan | 1003030 | CONDUCTOR DESNUDO AAAC 1/0 AWG (AZUZA) | 28.02.2016 | 4210.12 | -2210.12 | 5210.96 | M | 137272.37 | -72728.5 | 604272.62 | DOP
San Juan | 1003041 | FLEJE VERTICAL 1-1/2"X1-1/2"X3/16"X39" | 28.02.2016 | 0 | 0 | 1 | UN | 0 | 0 | 400.63 | DOP
San Juan | 1003053 | ARANDELA PLANA REDONDA ACERO GALV.1/2" | 28.02.2016 | 0 | 0 | 1000 | UN | 0 | 0 | 3470 | DOP
San Juan | 1003063 | TUERCA HEXAGONAL ACERO GALVANIZADO1/2" | 28.02.2016 | 0 | 0 | 1326 | UN | 0 | 0 | 5339.75 | DOP
San Juan | 1003067 | ABRAZADERA METALICA DE 4 | 28.02.2016 | 0 | 0 | 6 | UN | 0 | 0 | 157.26 | DOP
San Juan | 1003068 | ABRAZADERA METALICA TIPO OMEGA DE1/2" | 28.02.2016 | 0 | 0 | 2409 | UN | 0 | 0 | 7519.99 | DOP
San Juan | 1003081 | FUSIBLE DE EXPULSION TIPO K DE 50 A | 28.02.2016 | 0 | 0 | 50 | UN | 0 | 0 | 4123 | DOP
San Juan | 1003084 | TRANSF DE CORRIENTE BT 600-5A 600V | 28.02.2016 | 0 | 0 | 13 | UN | 0 | 0 | 12418.38 | DOP
San Juan | 1003102 | TRANSF.MONOF.TIPO POSTE 50 KVA 7.2KV | 28.02.2016 | 1 | -2 | 5 | UN | 0 | 0 | 0 | DOP
San Juan | 1003104 | TARUGO PLASTICO DE 1-4’’ X 1 1-2” | 28.02.2016 | 1000 | -2000 | 680 | UN | 36005.2 | -72010.4 | 24483.54 | DOP
San Juan | 1003106 | TUBO DE PVC DIAMETRO 1/2" | 28.02.2016 | 0 | 0 | 24 | UN | 0 | 0 | 3402.09 | DOP
San Juan | 1003109 | CABLE ACERO GALVANIZADO P/RETENIDA 3/8" | 28.02.2016 | 0 | 0 | 930 | M | 0 | 0 | 44204.46 | DOP
San Juan | 1003115 | ALAMBRE DE LIGADURA | 28.02.2016 | 6 | -12 | 213 | M | 77.88 | -155.76 | 2764.91 | DOP
San Juan | 1003121 | TRANSF TP MONOF 25KVA 7200 120/240V R.N. | 28.02.2016 | 15 | -9 | 8 | UN | 188024.85 | -88883.78 | 188024.84 | DOP
San Juan | 1003124 | TRANSF TP MONOF 37.5KVA 7200 120/240 R.N | 28.02.2016 | 0 | 0 | 7 | UN | 0 | 0 | 48469.82 | DOP
San Juan | 1003135 | AISLADOR PORC. T/ POSTE 15 KV | 28.02.2016 | 6 | -12 | 255 | UN | 2089.41 | -4178.82 | 87407.24 | DOP
San Juan | 1003136 | AISLADOR PORC. T/ POSTE 34,5KV(ANSI-57-3 | 28.02.2016 | 0 | 0 | 15 | UN | 0 | 0 | 19599.45 | DOP
San Juan | 1003137 | SOPORTE VERTICAL PARA AISLADOR TIPO POST | 28.02.2016 | 0 | 0 | 47 | UN | 0 | 0 | 17167.11 | DOP
San Juan | 1003140 | CONECTOR CU¤A A PRESI¢N MCM477/MCM477 | 28.02.2016 | 6 | -12 | 260 | UN | 1722.35 | -3444.7 | 74635.18 | DOP
San Juan | 1003142 | CONECTOR ELÁST TIPO CUÑA 1/0 AWG - 1/0 | 28.02.2016 | 0 | 0 | 65 | UN | 0 | 0 | 6672.9 | DOP
San Juan | 1003144 | CONECTOR CU¤A A PRESI¢N MCM266/AGW 1/0 | 28.02.2016 | 0 | 0 | 4 | UN | 0 | 0 | 673.04 | DOP
San Juan | 1003148 | CONECTOR ELÁST TIPO CUÑA C/ESTRIBO 1/0 | 28.02.2016 | 0 | 0 | 240 | UN | 0 | 0 | 118287.36 | DOP
San Juan | 1003149 | CONECTOR CU¤A A PRESI¢N MCM266 -N§2 CU | 28.02.2016 | 0 | 0 | 24 | UN | 0 | 0 | 1147.72 | DOP
San Juan | 1003150 | CONECTOR CU¤A A PRESI¢N AGW1/0 - N§2 CU | 28.02.2016 | 2 | -4 | 527 | UN | 191.94 | -383.88 | 50389.52 | DOP
San Juan | 1003152 | TORNILLO MAQUINA AC. GALV.C.CUAD.5-8X12 | 28.02.2016 | 2 | 0 | 263 | UN | 98.68 | 0 | 12470.89 | DOP
San Juan | 1003153 | TORNILLO MAQUINA AC. GALV.C. CUAD.5-8x14 | 28.02.2016 | 0 | 0 | 186 | UN | 0 | 0 | 10056.94 | DOP
San Juan | 1003154 | TORNILLO AC.GALVANIZ.C/EXAG.C/T.5/8"X16" | 28.02.2016 | 0 | 0 | 20 | UN | 0 | 0 | 274.89 | DOP
San Juan | 1003155 | TORNILLO AC.GALV.C/EXAG.C/T.5/8"X1-3/4 | 28.02.2016 | 0 | 0 | 70 | UN | 0 | 0 | 2557.1 | DOP
San Juan | 1003159 | TORNILLO AC.GALVANIZ.CON OJO.C.T.5/8"X12 | 28.02.2016 | 1 | 0 | 127 | UN | 72.45 | 0 | 8469.16 | DOP
San Juan | 1003160 | TUERCA CUADRADA AC. GALV. P-TORNILLO 5-8 | 28.02.2016 | 0 | 0 | 331 | UN | 0 | 0 | 1571.91 | DOP
San Juan | 1003161 | ARANDELA PLANA RECTANGULAR 5-8 | 28.02.2016 | 4 | 0 | 2030 | UN | 56.68 | 0 | 33586.21 | DOP
San Juan | 1003167 | RETEN PREF"OMEG"AIS.57/1-3 ACSR 266SR1/0 | 28.02.2016 | 0 | 0 | 40 | UN | 0 | 0 | 1322.8 | DOP
San Juan | 1003169 | RETEN PREF."OME DOBLE"AIS.57/1-3ACSR1/0 | 28.02.2016 | 0 | 0 | 62 | UN | 0 | 0 | 20435.46 | DOP
San Juan | 1003174 | AISLADOR PORCELANA CARRETE (ANSI 53-2) | 28.02.2016 | 0 | 0 | 298 | UN | 0 | 0 | 5817.23 | DOP
San Juan | 1003175 | SOPORTE HORQUILLA PARA AISLADOR TIPO CAR | 28.02.2016 | 0 | 0 | 95 | UN | 0 | 0 | 13542.18 | DOP
San Juan | 1003176 | CABLE COBRE AISLAD THHN COLOR NEGRO 6mm² | 28.02.2016 | 100 | -200 | 53 | M | 2779.32 | -5558.64 | 1473.04 | DOP
San Juan | 1003177 | CABLE COBRE AISLA THHN COLOR MARRON 6mm² | 28.02.2016 | 100 | -200 | 53 | M | 2452.54 | -4905.08 | 1299.84 | DOP
San Juan | 1003178 | CABLE COBRE AISLADO THHN COLOR AZUL 6mm² | 28.02.2016 | 100 | -200 | 206 | M | 2957.55 | -5915.1 | 6092.57 | DOP
San Juan | 1003180 | PINZA DE RETENCION DOBLE | 28.02.2016 | 1378 | -730 | 1530 | UN | 50362.82 | -26681.06 | 55918.71 | DOP
San Juan | 1003181 | VARILLA DE TIERRA DIAM. 5/8'' X 6' | 28.02.2016 | 250 | -100 | 389 | UN | 123096.59 | -43127.6 | 169243.15 | DOP
San Juan | 1003182 | TUBERIA DE PVC, DIAMETRO 1" SCHEDULE 40 | 28.02.2016 | 23 | -6 | 29 | UN | 7289.31 | -1855.96 | 9066.14 | DOP
San Juan | 1003183 | TUBO DE PVC DIAMETRO 2" | 28.02.2016 | 0 | 0 | 7 | UN | 0 | 0 | 2891.14 | DOP
San Juan | 1003188 | TERMINAL DE COBRE 25-10 | 28.02.2016 | 0 | 0 | 18 | UN | 0 | 0 | 150.43 | DOP
San Juan | 1003190 | TERMINAL DE COBRE 35-12 | 28.02.2016 | 0 | 0 | 97 | UN | 0 | 0 | 1859.15 | DOP
San Juan | 1003193 | CONECTOR RECTO P/TUBERÍA FLEXIBLE 2" LIQ | 28.02.2016 | 0 | 0 | 17 | UN | 0 | 0 | 1723.66 | DOP
San Juan | 1003194 | CONECTOR CURVO PARA TUBERIA FLEXIBLE 2" | 28.02.2016 | 0 | 0 | 101 | UN | 0 | 0 | 16708.09 | DOP
San Juan | 1003196 | CONDULET DE 1" | 28.02.2016 | 0 | 0 | 94 | UN | 0 | 0 | 11955.31 | DOP
San Juan | 1003201 | MOD.TRANSF.TRIF.4,16-12,5 KV.R.25-50/5 | 28.02.2016 | 1 | -2 | 1 | UN | 164235.27 | -328470.54 | 164235.26 | DOP
San Juan | 1003208 | TRANSF TP MONOF 75KVA 7200 120/240V R.N. | 28.02.2016 | 0 | 0 | 2 | UN | 0 | 0 | 217556.6 | DOP
San Juan | 1003209 | TARUGO EXPANSION PLOMO 1/2" P/TORN 5/16" | 28.02.2016 | 0 | 0 | 100 | UN | 0 | 0 | 673 | DOP
San Juan | 1003221 | TRANSF.MONOF.TIPO POSTE 10KVA 7.2KV | 28.02.2016 | 0 | 0 | 1 | UN | 0 | 0 | 0 | DOP
San Juan | 1003224 | GRAPA CONEXION DOBLE CABLE TIERRA SIN TO | 28.02.2016 | 0 | 0 | 115 | UN | 0 | 0 | 10707.95 | DOP
San Juan | 1003226 | ARANDELA PLANA REDONDA 5-8 | 28.02.2016 | 0 | 0 | 430 | UN | 0 | 0 | 5245.55 | DOP
San Juan | 1003227 | ARANDELA PRESION AC.GALV. 5-8 | 28.02.2016 | 13 | -20 | 1765 | UN | 18.94 | -29.12 | 2561.94 | DOP
San Juan | 1003229 | TRAFO TIPO POST MONO 1BOR AUTO 12.5KV 25 | 28.02.2016 | 0 | 0 | 3 | UN | 0 | 0 | 128856.6 | DOP
San Juan | 1003233 | AISLADOR COMP. T/ SUSP. 15 KV | 28.02.2016 | 6 | -12 | 2389 | UN | 2644.69 | -5289.38 | 1044210.18 | DOP
San Juan | 1003234 | POSTE HAV 300 DAN 9M | 28.02.2016 | 0 | 0 | 2 | UN | 0 | 0 | 0 | DOP
San Juan | 1003237 | POSTE HAV 500 DAN 12M | 28.02.2016 | 0 | 0 | 22 | UN | 0 | 0 | 418385.85 | DOP
San Juan | 1003239 | POSTE HAV 800 DAN 12M | 28.02.2016 | 0 | 0 | 3 | UN | 0 | 0 | 63366 | DOP
San Juan | 1003241 | ARANDELA CURVA CUADRADA 5-8 | 28.02.2016 | 0 | 0 | 589 | UN | 0 | 0 | 8707.63 | DOP
San Juan | 1003242 | TORNILLO TIRAFONDO 1/8" X 1 1/4” | 28.02.2016 | 2000 | -4000 | 1975 | UN | 2580.07 | -5160.14 | 2547.82 | DOP
San Juan | 1003243 | TORNILLO TIRAFONDO 1- 4'' X 1 1-2'' | 28.02.2016 | 0 | 0 | 3600 | UN | 0 | 0 | 3072.6 | DOP
San Juan | 1003244 | TORNILLO TIRAFONDO AC GALV5-16''X 1- 1-2 | 28.02.2016 | 0 | 0 | 106 | UN | 0 | 0 | 260.88 | DOP
San Juan | 1003247 | UNION DE PVC 2" | 28.02.2016 | 0 | 0 | 5 | UN | 0 | 0 | 0 | DOP
San Juan | 1003296 | TORNILLO DE MAQUINA 1/2'' X 6" | 28.02.2016 | 0 | 0 | 868 | UN | 0 | 0 | 2865.97 | DOP
San Juan | 1003429 | ABRAZADERA CONTRA PRESION P/TUBO ANCL.2" | 28.02.2016 | 0 | 0 | 24 | UN | 0 | 0 | 16785.62 | DOP
San Juan | 1003471 | ETIQUETA PARA CENTRO DE TRANSFORMACION | 28.02.2016 | 205 | -110 | 117 | UN | 28158.1 | -14915.9 | 15697.04 | DOP
San Juan | 1003623 | CONDULEX DE 3" | 28.02.2016 | 0 | 0 | 50 | UN | 0 | 0 | 64380 | DOP
San Juan | 1003665 | ETIQUETA PARA CT TIPO PAD MOUNTED | 28.02.2016 | 0 | 0 | 30 | UN | 0 | 0 | 2460.02 | DOP
San Juan | 1003686 | LLAVIN D/SEGURIDAD PORTA PERNO P/PANELES | 28.02.2016 | 0 | 0 | 14 | UN | 0 | 0 | 42293.66 | DOP
San Juan | 1003705 | TUERCA HEXAGONAL ACERO INOXIDABLE DE 5/8 | 28.02.2016 | 0 | 0 | 450 | UN | 0 | 0 | 11389.5 | DOP
San Juan | 1003736 | TERMINAL DE COBRE 70-12 | 28.02.2016 | 0 | 0 | 42 | UN | 0 | 0 | 657.15 | DOP
San Juan | 1003739 | CAJA DE 12 ACOM. (12 A 120V Y 6 A 240V | 28.02.2016 | 0 | 0 | 2 | UN | 0 | 0 | 6260.99 | DOP
San Juan | 1003797 | TUBO GALV. 2" X 10' | 28.02.2016 | 0 | 0 | 35 | UN | 0 | 0 | 59306.49 | DOP
San Juan | 1003864 | BANCO DE CONDENSADORES 3 X 50 KVAR | 28.02.2016 | 0 | 0 | 1 | UN | 0 | 0 | 47855.35 | DOP
San Juan | 1003885 | TERMINAL COMP. T/PIN CORTO COND. 4/0 AWG | 28.02.2016 | 0 | 0 | 120 | UN | 0 | 0 | 62108.66 | DOP
San Juan | 1003951 | ARANDELA PRESIÓN AC.GALV. 1-2 | 28.02.2016 | 2 | -4 | 71 | UN | 7.39 | -14.78 | 133.05 | DOP
San Juan | 1004038 | ABRAZADERA UNITRON TUBO 2'' | 28.02.2016 | 0 | 0 | 171 | UN | 0 | 0 | 3383.69 | DOP
San Juan | 1004044 | TARUGO PLASTICO P/TORNILLO 3/8’’X1 1/2’’ | 28.02.2016 | 0 | 0 | 4000 | UN | 0 | 0 | 3540 | DOP
San Juan | 1004050 | RIEL DE BARRA UNITRON 1 3/4" X 1 3/4" | 28.02.2016 | 0 | 0 | 70 | UN | 0 | 0 | 29282.4 | DOP
San Juan | 1004073 | PARARRAYO DISTRIBUCIÓN POLIM. 9KV. 10KA | 28.02.2016 | 0 | 0 | 136 | UN | 0 | 0 | 163515.14 | DOP
San Juan | 1004099 | TORNILLO MAQUINA AC. GALV.C.HEXAG.1-2X2 | 28.02.2016 | 200 | -400 | 166 | UN | 3615.09 | -7230.18 | 3000.53 | DOP
San Juan | 1004109 | TRANSF.DE INTENSIDAD R.200/400.5 600V.60 | 28.02.2016 | 3 | -6 | 21 | UN | 10617.61 | -21235.22 | 74323.25 | DOP
San Juan | 1004132 | CABLE ACERO COBREADO DESNUDO #2 AWG 7 HI | 28.02.2016 | 1723 | -1760 | 1316 | M | 253345.79 | -258786.3 | 193307.75 | DOP
San Juan | 1004190 | CAJA PROTECCIÓN BT TRANSFORMADOR T/ POST | 28.02.2016 | 0 | 0 | 46 | UN | 0 | 0 | 111912.47 | DOP
San Juan | 1004196 | INTERRUPTOR TERMOM. PT. 2P 150A | 28.02.2016 | 0 | 0 | 82 | UN | 0 | 0 | 187287.95 | DOP
San Juan | 1004197 | INTERRUPTOR TERMOMAGNETICO 2P 200A | 28.02.2016 | 0 | 0 | 134 | UN | 0 | 0 | 342596.46 | DOP
San Juan | 1004198 | INTERRUPTOR TERMOM. PT. 2P 100A | 28.02.2016 | 0 | 0 | 14 | UN | 0 | 0 | 17962.01 | DOP
San Juan | 1004208 | KIT DE BLINDAJE ELECTRICO ARMORCAST | 28.02.2016 | 0 | 0 | 71 | UN | 0 | 0 | 130294.99 | DOP
San Juan | 1004210 | TORNILLO TIRAFONDO AC GALVAN 5-16'' X 1' | 28.02.2016 | 0 | 0 | 1800 | UN | 0 | 0 | 4781.52 | DOP
San Juan | 1004212 | TUBO DE ACERO GALVANIZADO 1/2`` X 6`` | 28.02.2016 | 0 | 0 | 1478 | UN | 0 | 0 | 431363.17 | DOP
San Juan | 1004213 | CABLE DE ACERO COBREADO #6 AWG 3 HILOS | 28.02.2016 | 3000 | 0 | 3750 | M | 139482.04 | 0 | 259986.51 | DOP
San Juan | 1004215 | CAJA P/MEDIDOR POLICARBONATO C/BREA 50A | 28.02.2016 | 696 | -336 | 528 | UN | 263251.12 | -127081.58 | 199710.33 | DOP
San Juan | 1004222 | CAJA P/MEDIDOR POLICARBONATO | 28.02.2016 | 300 | 0 | 300 | UN | 118124.08 | 0 | 118124.08 | DOP
San Juan | 1004229 | INTERRUPTOR TERMOM. PT. 4P 400A | 28.02.2016 | 0 | 0 | 6 | UN | 0 | 0 | 38779.83 | DOP
San Juan | 1004230 | GRILLETE NORMAL RECTO 5/8" | 28.02.2016 | 0 | 0 | 239 | UN | 0 | 0 | 24270.98 | DOP
San Juan | 1004231 | SOPORTE PARA SECCIONADOR FUSIBLE EN POST | 28.02.2016 | 0 | 0 | 45 | UN | 0 | 0 | 13488.47 | DOP
San Juan | 1004233 | ALARGADERA 10" PARA CADENA AISLADORES | 28.02.2016 | 0 | 0 | 35 | UN | 0 | 0 | 5434.04 | DOP
San Juan | 1004235 | GRAPAS DE RETENCIÓN 2/0 AWG – 312 MCM | 28.02.2016 | 8 | 0 | 21 | UN | 0 | 0 | 3991.79 | DOP
San Juan | 1004236 | GRAPA AMARRE ALUMINIO COND. MCM 477 (HAW | 28.02.2016 | 134 | -12 | 139 | UN | 43844.86 | -3924.36 | 45437 | DOP
San Juan | 1004255 | CONECTOR AMOVIBLE PARA ESTRIBO | 28.02.2016 | 0 | 0 | 29 | UN | 0 | 0 | 7973.26 | DOP
San Juan | 1004256 | TORN.PASO P-AISL RIGID-POSTE 3--4-5-8x12 | 28.02.2016 | 0 | 0 | 64 | UN | 0 | 0 | 3073.28 | DOP
San Juan | 1004260 | GRAPA SUSP ALU.COND. AWG 4/0-MCM 266 | 28.02.2016 | 0 | 0 | 31 | UN | 0 | 0 | 5309.37 | DOP
San Juan | 1004264 | VARILLA ANCLAJE DOBLE C.T. 3/4"X8ï | 28.02.2016 | 0 | 0 | 1 | UN | 0 | 0 | 637.2 | DOP
San Juan | 1004265 | TUBO ABIERTO SE¤ALIZACI¢N Y PROT 2X8 | 28.02.2016 | 0 | 0 | 45 | UN | 0 | 0 | 10794.63 | DOP
San Juan | 1004268 | PERNO DE ROSCA CORRIDA AC.GALV. 5/8X6 | 28.02.2016 | 0 | 0 | 30 | UN | 0 | 0 | 2697.9 | DOP
San Juan | 1004269 | COND. TRENZADO TRIPLEX 600V #2 AAC/#2 AA | 28.02.2016 | 0 | 0 | 5.76 | M | 0 | 0 | 278.77 | DOP
San Juan | 1004272 | BASE CORTACIRCUITOS FUSIBLE 15 KV 200 A | 28.02.2016 | 2 | -2 | 3 | UN | 0 | 0 | 1416 | DOP
San Juan | 1004274 | FUSIBLE DE EXPULSION 20 A TIPO D | 28.02.2016 | 0 | 0 | 43 | UN | 0 | 0 | 3958.15 | DOP
San Juan | 1004275 | FUSIBLE DE EXPULSION 40 A TIPO K | 28.02.2016 | 0 | 0 | 46 | UN | 0 | 0 | 3571.44 | DOP
San Juan | 1004276 | FUSIBLE DE EXPULSION 65 A TIPO K | 28.02.2016 | 0 | 0 | 46 | UN | 0 | 0 | 6337.33 | DOP
San Juan | 1004277 | FUSIBLE EXPULSION 80 A TIPO K | 28.02.2016 | 0 | 0 | 9 | UN | 0 | 0 | 1274.4 | DOP
San Juan | 1004279 | TERMINAL COMP.TIPO PIN PARA COND. #2 AWG | 28.02.2016 | 0 | 0 | 77 | UN | 0 | 0 | 10271.8 | DOP
San Juan | 1004281 | TERMINAL COMP. TIPO PIN PARA COND. 4/0 A | 28.02.2016 | 0 | 0 | 198 | UN | 0 | 0 | 57935.67 | DOP
San Juan | 1004284 | TERMINAL D/COMP. BIMT PLETINA. 4/0AWG,2A | 28.02.2016 | 0 | 0 | 6 | UN | 0 | 0 | 1111.86 | DOP
San Juan | 1004288 | ARANDELA DE PRESION AC.INOX. 1/2" | 28.02.2016 | 0 | 0 | 1196 | UN | 0 | 0 | 5053.35 | DOP
San Juan | 1004290 | PLETINA SUJECION PARA RETENIDAS | 28.02.2016 | 0 | 0 | 1 | UN | 0 | 0 | 135.25 | DOP
San Juan | 1004293 | FUSIBLE DE EXPULSION 3 A TIPO D | 28.02.2016 | 1 | -2 | 9 | UN | 45.83 | -91.66 | 412.51 | DOP
San Juan | 1004294 | FUSIBLE DE EXPULSION 5 A TIPO D | 28.02.2016 | 1 | -2 | 6 | UN | 115.46 | -230.92 | 692.79 | DOP
San Juan | 1004295 | FUSIBLE DE EXPULSION 7 A TIPO D | 28.02.2016 | 1 | -2 | 35 | UN | 100.3 | -200.6 | 3109.3 | DOP
San Juan | 1004296 | FUSIBLE DE EXPULSION 10 A TIPO D | 28.02.2016 | 0 | 0 | 23 | UN | 0 | 0 | 1627.59 | DOP
San Juan | 1004297 | FUSIBLE DE EXPULSION 15 A TIPO D | 28.02.2016 | 0 | 0 | 19 | UN | 0 | 0 | 1691.57 | DOP
San Juan | 1004314 | BRIDA DE SUJECION PLASTICA 9 mm X 360 mm | 28.02.2016 | 5190 | -290 | 4900 | UN | 26725.58 | -1493.33 | 25232.25 | DOP
San Juan | 1004315 | PICA DE PUESTA A TIERRA 5/8"X8' | 28.02.2016 | 3 | -6 | 156 | UN | 1385.58 | -2771.16 | 72050.95 | DOP
San Juan | 1004317 | CONECTOR CU¤A A PRESI¢N MCM477/AGW4/0 | 28.02.2016 | 0 | 0 | 26 | UN | 0 | 0 | 5226.72 | DOP
San Juan | 1004322 | RETENCION PREF"Z" AISL.57/1-3 ACSR 4/0 | 28.02.2016 | 0 | 0 | 20 | UN | 0 | 0 | 4022.8 | DOP
San Juan | 1004324 | RETEN PREF"OME DOBLE"AIS.57/1-3ACS400 | 28.02.2016 | 0 | 0 | 51 | UN | 0 | 0 | 4196.28 | DOP
San Juan | 1004328 | TORNILLO AC.GALVANIZ.CON OJO.C.T.5/8"X10 | 28.02.2016 | 0 | 0 | 50 | UN | 0 | 0 | 3019 | DOP
San Juan | 1004329 | CONECTOR CUñA A PRESIóN #2-#2 | 28.02.2016 | 0 | 0 | 1 | UN | 0 | 0 | 0 | DOP
San Juan | 1004333 | CONDUCTOR CONCENTRICO 3XN§6 COBRE | 28.02.2016 | 0 | -200 | 200 | M | 0 | -45402.12 | 45402.12 | DOP
San Juan | 1004339 | VARILLA ANCLAJE DOBLE C.T. 1"X8' | 28.02.2016 | 0 | 0 | 15 | UN | 0 | 0 | 15574.95 | DOP
San Juan | 1004353 | TERMINACION EXTER CONTRACT FRIO 15 KV #2 | 28.02.2016 | 0 | 0 | 4 | UN | 0 | 0 | 7778.56 | DOP
San Juan | 1004356 | TERMIN INTER. CONTR. FRIO 15 KV #2-4/0 | 28.02.2016 | 0 | 0 | 4 | UN | 0 | 0 | 5827.44 | DOP
San Juan | 1004369 | PICA PUESTA A TIERRA 5/8"X5' | 28.02.2016 | 0 | 0 | 14 | UN | 0 | 0 | 72754.29 | DOP
San Juan | 1004370 | CRUCETA ANGULAR METALICA 1400 MM | 28.02.2016 | 0 | 0 | 33 | UN | 0 | 0 | 29931.46 | DOP
San Juan | 1004371 | CRUCETA ANGULAR METALICA 1830 MM | 28.02.2016 | 0 | 0 | 16 | UN | 0 | 0 | 10021.78 | DOP
San Juan | 1004372 | CRUCETA ANGULAR METALICA 2440 MM | 28.02.2016 | 0 | 0 | 10 | UN | 0 | 0 | 14202.5 | DOP
San Juan | 1004373 | TORNILLO DE ESPACIAMIENTO AC.GALV.5-8x12 | 28.02.2016 | 5 | -8 | 117 | UN | 347.13 | -555.41 | 7150.96 | DOP
San Juan | 1004374 | TORNILLO DE ESPACIAMIENTO AC.GALV.5-8x14 | 28.02.2016 | 0 | 0 | 153 | UN | 0 | 0 | 10176.03 | DOP
San Juan | 1004375 | GRILLETE LARGO RECTO 5/8" 11 300 KG | 28.02.2016 | 0 | 0 | 54 | UN | 0 | 0 | 13334.76 | DOP
San Juan | 1004381 | TERMINAL D/COMP. BIMT PLETINA. 4/0 AWG,1 | 28.02.2016 | 0 | 0 | 394 | UN | 0 | 0 | 43418.8 | DOP
San Juan | 1004405 | CONECTOR COMPRESION #2-#2 CU | 28.02.2016 | 0 | 0 | 42 | UN | 0 | 0 | 1944.73 | DOP
San Juan | 1004503 | CONECTOR DE PERFORACION DE FASE | 28.02.2016 | 2000 | -2000 | 847 | UN | 154209.06 | -154494.66 | 64996.82 | DOP
San Juan | 1004507 | TERMINAL DE COBRE 70-12 | 28.02.2016 | 0 | 0 | 80 | UN | 0 | 0 | 2527.31 | DOP
San Juan | 1004546 | INTERRUPTOR TERMOMAG. 2P 50 A | 28.02.2016 | 0 | 0 | 906 | UN | 0 | 0 | 195834.42 | DOP
San Juan | 1004588 | SOPORTE P/CAJA DERIV. 9"X19"X1-3/4"X5/16 | 28.02.2016 | 130 | -260 | 116 | UN | 46220.2 | -92440.4 | 41242.64 | DOP
San Juan | 1004604 | CONDUCTOR MULTIFIBRA 35 MM² | 28.02.2016 | 0 | 0 | 1136 | M | 0 | 0 | 249906.91 | DOP
San Juan | 1004605 | CONDUCTOR MULTIFIBRA 70 MM² | 28.02.2016 | 0 | 0 | 269 | M | 0 | 0 | 114024.45 | DOP
San Juan | 1004606 | CONDUCTOR MULTIFIBRA 25 MM² | 28.02.2016 | 0 | 0 | 1243 | M | 0 | 0 | 166770.27 | DOP
San Juan | 1004611 | TORNILLO CABEZA HEXAGONAL 5/8" X 10" | 28.02.2016 | 0 | 0 | 401 | UN | 0 | 0 | 0 | DOP
San Juan | 1004619 | TERMINAL COMPRES PLETINA COND.#2 CU | 28.02.2016 | 0 | 0 | 21 | UN | 0 | 0 | 432.48 | DOP
San Juan | 1004627 | CONDUCT.CONCENTRICOS 3XN6 AWG ALUM. | 28.02.2016 | 0 | 0 | 1000 | M | 0 | 0 | 0 | DOP
San Juan | 1004629 | CONDUCT.CONCENTRICOS 2XN8 AWG ALUM. | 28.02.2016 | 3400 | -800 | 2600 | M | 0 | 0 | 0 | DOP
San Juan | 1004640 | CONDUCTOR MULTIFIBRAS 16 MM² 600 V | 28.02.2016 | 0 | 0 | 3320 | M | 0 | 0 | 372840.9 | DOP
San Juan | 1004774 | TERMINAL PIN CONDUCTOR 70MM 2 | 28.02.2016 | 0 | 0 | 38 | UN | 0 | 0 | 9036.4 | DOP
San Juan | 1004775 | TERMINAL PIN CONDUCTOR 25MM 2 | 28.02.2016 | 0 | 0 | 88 | UN | 0 | 0 | 11739.2 | DOP
San Juan | 1004782 | FUSIBLE LENTO_RAPIDO TRAFO 100KVA, 2.4KV | 28.02.2016 | 0 | 0 | 50 | UN | 0 | 0 | 5995.49 | DOP
San Juan | 1004789 | FUSIBLE LENTO_RAPIDO TRAFO 37.5KVA,7.2KV | 28.02.2016 | 0 | 0 | 100 | UN | 0 | 0 | 12042.74 | DOP
San Juan | 1004793 | FUSIBLE LENTO_RAPIDO TRAFO 75KVA, 7.2KV | 28.02.2016 | 0 | 0 | 50 | UN | 0 | 0 | 5995.46 | DOP
San Juan | 1004926 | CONDUCTOR AAAC 559.5 MCM (DARIEN) | 28.02.2016 | 0 | 0 | 500 | M | 0 | 0 | 80638.03 | DOP
San Juan | 1004927 | CONDUCTOR AAAC 312.8 MCM (BUTTE) | 28.02.2016 | 0 | 0 | 141.2 | M | 0 | 0 | 9020.49 | DOP
San Juan | 1008208 | CUCHILLA SECCIONADORA 15KV 600A | 28.02.2016 | 0 | 0 | 3 | UN | 0 | 0 | 0 | DOP
San Juan | 1008725 | FUSIBLES EXPULSIÓN 15 A TIPO K | 28.02.2016 | 0 | 0 | 6 | UN | 0 | 0 | 313.5 | DOP
|  | Totales RD$ |  | 297666.85 | -325311.6 | 5223121.96 | 0 | 105483550.82 | -62745698.36 | 912727902.64