## Febrero 2018
INVENTARIO A FEBRERO_2018
Almacenes | Material | Texto breve de material | Fecha | Total ctd.entrada mcía. | Total cantidades salida | Stock de cierre | UMB | Total valores entrada | Total valores salida | Valor final | Mon.
Almacen SD | 1000594 | Contactor 30A Contactos 110VAC | 28.02.2018 | 728 | -539 | 189 | UN | 330477.26 | -241525.62 | 88951.64 | DOP
Almacen SD | 1002822 | CUCHILLAS SECCIONADORA 15KV 800A | 28.02.2018 | 144 | -139 | 5 | UN | 622120.61 | -622120.61 | 0 | DOP
Almacen SD | 1002823 | RELE AUX. DE 48VCD 8 CONTAC 4N/C Y 4N/0 | 28.02.2018 | 135 | -90 | 45 | UN | 2660692.32 | -1773794.88 | 886897.44 | DOP
Almacen SD | 1002826 | TERMINACION TERMORRE. RHV 12-20 KV 1X240 | 28.02.2018 | 126 | -105 | 21 | UN | 656802.8 | -558426.2 | 98376.6 | DOP
Almacen SD | 1002827 | TERMINAL CON ESTR CAB CU RECTO 266L-120 | 28.02.2018 | 10 | -8 | 2 | UN | 449.5 | -359.6 | 89.9 | DOP
Almacen SD | 1002828 | BORNERA DE CONTROL TIPO DIN | 28.02.2018 | 1440 | -1140 | 300 | UN | 139923.04 | -109463.76 | 30459.28 | DOP
Almacen SD | 1002831 | CINTA SE¥ALIZACION SUBTERRANEA DE CABLES | 28.02.2018 | 5293 | -5268 | 25 | M | 23653.2 | -19228.2 | 4425 | DOP
Almacen SD | 1002834 | HOJA DE SEGUETA 12 PLG. 18 DIENTES. | 28.02.2018 | 737 | -717 | 20 | UN | 23108.38 | -21953.87 | 1154.51 | DOP
Almacen SD | 1002836 | CABLE COBRE AISLADO THW COLOR NEGRO 70mm | 28.02.2018 | 104355 | -103400 | 955 | M | 38390553.19 | -38106495.5 | 284057.69 | DOP
Almacen SD | 1002837 | CINTA DIELECTRICA SELLADORA 19 MM X 10 M | 28.02.2018 | 90345.4 | -87125.3 | 3220.1 | ROL | 27054688.2 | -26238147.35 | 816540.85 | DOP
Almacen SD | 1002838 | CONO DE ANCLAJE > 450MM DIAM | 28.02.2018 | 5249 | -4253 | 996 | UN | 860923.21 | -686106.43 | 174816.78 | DOP
Almacen SD | 1002840 | CRUCETA DE ACERO GALV 8-0" 3"X3"X1/4" | 28.02.2018 | 24029 | -24021 | 8 | UN | 52170360.87 | -52170360.87 | 0 | DOP
Almacen SD | 1002841 | FLEJES GALV. 1-1/4"X1/4"X28" ORIF 9/16" | 28.02.2018 | 84091 | -80546 | 3545 | UN | 9998420.55 | -9580003.21 | 418417.34 | DOP
Almacen SD | 1002842 | FLEJES GALV. 1-3/4"X1-3/4"X3/16"X60" | 28.02.2018 | 14858 | -14581 | 277 | UN | 11791489.03 | -11615911.31 | 175577.72 | DOP
Almacen SD | 1002843 | TORNILLO MAQUINA AC. GALV.C. HEXAG.1-2X3 | 28.02.2018 | 64192 | -46726 | 17466 | UN | 1326481.4 | -968601.13 | 357880.27 | DOP
Almacen SD | 1002844 | TORNILLO DE MAQUINA 1/2'' X 10'' | 28.02.2018 | 7046 | -6546 | 500 | UN | 239012.53 | -215764.76 | 23247.77 | DOP
Almacen SD | 1002845 | TORNILLO MAQUINA AC. GALV. C.CUAD.1-2X12 | 28.02.2018 | 13601 | -13216 | 385 | UN | 551644.33 | -534088.54 | 17555.79 | DOP
Almacen SD | 1002846 | TORNILLO ESPAC ROSCA CORRIDA 5/8"X10" | 28.02.2018 | 9272 | -8900 | 372 | UN | 215699.77 | -196759 | 18940.77 | DOP
Almacen SD | 1002847 | ARANDELA CUADRADA PLANA 3 X 3" | 28.02.2018 | 1927 | -1821 | 106 | UN | 0 | 0 | 0 | DOP
Almacen SD | 1002848 | ARANDELA PRESION AC.GALV. 3-8 | 28.02.2018 | 67782 | -66276 | 1506 | UN | 157195.62 | -154357.08 | 2838.54 | DOP
Almacen SD | 1002849 | ARANDELAS DE PRESION P/TORNILLOS DE 3/4" | 28.02.2018 | 16398 | -13675 | 2723 | UN | 64349.92 | -53663.88 | 10686.04 | DOP
Almacen SD | 1002850 | TUERCA GUARDACABO RECTO P-TORNILLO 5-8 | 28.02.2018 | 46222 | -44577 | 1645 | UN | 2113420.72 | -2035787.66 | 77633.06 | DOP
Almacen SD | 1002851 | TUERCA GUARDACABO RECTO PTORNILLO 3/4" | 28.02.2018 | 4076 | -3653 | 423 | UN | 214968.24 | -192659.22 | 22309.02 | DOP
Almacen SD | 1002852 | TUERCA DE OJO OVALADO P-TORNILLO 1-2 | 28.02.2018 | 197174 | -163388 | 33786 | UN | 13136531.16 | -10879692.43 | 2256838.73 | DOP
Almacen SD | 1002854 | ESPIGA P/CRUC ACERO VASTAGO 3/4"X7-3/4" | 28.02.2018 | 4329 | -3989 | 340 | UN | 737466.78 | -678225.82 | 59240.96 | DOP
Almacen SD | 1002855 | ESPIGA P/INSTALACION EN CABEZA POSTE 20" | 28.02.2018 | 3538 | -2472 | 1066 | UN | 916731.05 | -635271.59 | 281459.46 | DOP
Almacen SD | 1002856 | ESPIGA C/MANGUITO ADAPT 5/8"X1" L=51/4" | 28.02.2018 | 7747 | -6531 | 1216 | UN | 584511.15 | -492763.95 | 91747.2 | DOP
Almacen SD | 1002857 | SOPORTE PARA TUBO DE ANCLAJE DE 2" | 28.02.2018 | 1727 | -1569 | 158 | UN | 399553.55 | -358611.3 | 40942.25 | DOP
Almacen SD | 1002858 | TUBO D/ANCLAJE P/VIENTO VERT. 2" X 5' | 28.02.2018 | 338 | -295 | 43 | UN | 93597.49 | -83199.06 | 10398.43 | DOP
Almacen SD | 1002860 | FUSIBLE EXPULSION TIPO K DE 140 A | 28.02.2018 | 2707 | -2660 | 47 | UN | 925815.61 | -893205.13 | 32610.48 | DOP
Almacen SD | 1002861 | FUSIBLE EXPULSION TIPO K DE 200 A | 28.02.2018 | 5827 | -5779 | 48 | UN | 2174172.46 | -2143852.74 | 30319.72 | DOP
Almacen SD | 1002862 | PORTA FUSIBLE P/LUMINARIAS A. P 240V 10A | 28.02.2018 | 1445 | -1206 | 239 | UN | 65733.05 | -54860.94 | 10872.11 | DOP
Almacen SD | 1002865 | CABLE POTENCIA AISL 20 KV XLP No. 4 AWG | 28.02.2018 | 8366 | -8355 | 11 | M | 1938205.09 | -1935604.65 | 2600.44 | DOP
Almacen SD | 1002866 | CONECT.COMP.T/H AL 2-6 A 2 A 6 AWG #1 | 28.02.2018 | 26285 | -21035 | 5250 | UN | 157710 | -126210 | 31500 | DOP
Almacen SD | 1002867 | GRAPA DERIV 4/0AWG-1000MCM A 6AWG-300MCM | 28.02.2018 | 11554 | -9828 | 1726 | UN | 10470581.42 | -8906428.44 | 1564152.98 | DOP
Almacen SD | 1002868 | MANGA EMPALME A TODA TENSION NO 2 AL | 28.02.2018 | 13947 | -11725 | 2222 | UN | 430962.3 | -362302.5 | 68659.8 | DOP
Almacen SD | 1002869 | MANGA EMPALME A TODA TENSION NO 2/0 AL | 28.02.2018 | 7969 | -6734 | 1235 | UN | 200898.49 | -169764.14 | 31134.35 | DOP
Almacen SD | 1002870 | TERM COMP.BIMET.P/CABL AL AISL BT 477 | 28.02.2018 | 2644 | -2548 | 96 | UN | 1546740 | -1490580 | 56160 | DOP
Almacen SD | 1002871 | CONECT.COMP CU T/H P/ATER .# 4-2 AWG | 28.02.2018 | 5383 | -4307 | 1076 | UN | 128707.53 | -102980.37 | 25727.16 | DOP
Almacen SD | 1002873 | LUMINARIA DE AP 240V/150 W. | 28.02.2018 | 10652 | -10622 | 30 | UN | 36289623.36 | -36257131.59 | 32491.77 | DOP
Almacen SD | 1002874 | LUMINARIA DE AP 240V/ 250W. | 28.02.2018 | 50756 | -49400 | 1356 | UN | 193297411.99 | -188989247.65 | 4308164.34 | DOP
Almacen SD | 1002875 | BRAZO PARA LUMINARIA ACERO GALV 6' | 28.02.2018 | 25507 | -24199 | 1308 | UN | 26437383.54 | -25130446.04 | 1306937.5 | DOP
Almacen SD | 1002877 | FUSIBLES DE 60 AMPERES, A 69 KV | 28.02.2018 | 28 | -21 | 7 | UN | 283235.12 | -212426.34 | 70808.78 | DOP
Almacen SD | 1002879 | ALICATE AISLADO | 28.02.2018 | 79 | -64 | 15 | UN | 51096.8 | -39955.77 | 11141.03 | DOP
Almacen SD | 1002881 | PERTIGA TELESCOPICA MULTIF 15KV 40 PIES | 28.02.2018 | 32 | -31 | 1 | UN | 871378.32 | -842428.2 | 28950.12 | DOP
Almacen SD | 1002882 | DESTORNILLADOR PLANO Y AISLADO DE 12'' | 28.02.2018 | 329 | -251 | 78 | UN | 348916.56 | -304737.36 | 44179.2 | DOP
Almacen SD | 1002885 | ENGRASADORA | 28.02.2018 | 20 | -15 | 5 | UN | 7123.4 | -5342.55 | 1780.85 | DOP
Almacen SD | 1002886 | ESCALERA DE FIBRA DE VIDRIO DE 16' | 28.02.2018 | 98 | -95 | 3 | UN | 895400.52 | -867990.3 | 27410.22 | DOP
Almacen SD | 1002888 | ESCALERA DE FIBRA DE VIDRIO DE 32' | 28.02.2018 | 49 | -43 | 6 | UN | 717211.28 | -628609.4 | 88601.88 | DOP
Almacen SD | 1002890 | HERRAMIENTA DE HOYAR COA | 28.02.2018 | 26 | -21 | 5 | UN | 12870 | -10395 | 2475 | DOP
Almacen SD | 1002897 | NIVEL DE RESINA ESTRUCT. 36 | 28.02.2018 | 24 | -23 | 1 | UN | 8769.6 | -8404.2 | 365.4 | DOP
Almacen SD | 1002900 | TALADRO CON MARTILLO DE 3/4 | 28.02.2018 | 32 | -30 | 2 | UN | 365728.32 | -342870.3 | 22858.02 | DOP
Almacen SD | 1002907 | CUCHILLA PARA ELECTRICISTA | 28.02.2018 | 100 | -84 | 16 | UN | 40686.18 | -29395.94 | 11290.24 | DOP
Almacen SD | 1002908 | GUANTE DE CUERO | 28.02.2018 | 168 | -118 | 50 | PAA | 29681.24 | -9916.24 | 19765 | DOP
Almacen SD | 1002911 | SAQUETA PORTA-HERRAMIENTAS | 28.02.2018 | 122 | -119 | 3 | UN | 100958.66 | -98476.07 | 2482.59 | DOP
Almacen SD | 1002913 | MEDIDOR ELECT 120 V, 2H TIPO SOCKET | 28.02.2018 | 270885 | -256345 | 14540 | UN | 328572882.93 | -311223360.12 | 17349522.81 | DOP
Almacen SD | 1002914 | MEDIDOR ELECT 240 V, 3H TIPO SOCKET | 28.02.2018 | 321678 | -315600 | 6078 | UN | 467833911.28 | -458743580.9 | 9090330.38 | DOP
Almacen SD | 1002915 | MEDIDOR ELECT 120 V, 3H TIPO SOCKET | 28.02.2018 | 79176 | -76862 | 2314 | UN | 312253853.14 | -302748880.1 | 9504973.04 | DOP
Almacen SD | 1002918 | MEDIDOR IND BOTTOM GPRS CL20 2HILOS | 28.02.2018 | 2114 | -212 | 1902 | UN | 12643758.04 | -1221678.2 | 11422079.84 | DOP
Almacen SD | 1002919 | MEDIDOR IND BOTTOM GPRS CL20 4HILOS | 28.02.2018 | 12215 | -11520 | 695 | UN | 145972057.02 | -129025978.68 | 16946078.34 | DOP
Almacen SD | 1002920 | BASE CIRCULAR, ENTRADA DE 1" | 28.02.2018 | 444289 | -429145 | 15144 | UN | 135729167.43 | -131226978.02 | 4502189.41 | DOP
Almacen SD | 1002921 | CONECT A PRUEBA D/AGUA P/C. 8,2 ROSC 1" | 28.02.2018 | 809873 | -754420 | 55453 | UN | 13278152.88 | -12360488.73 | 917664.15 | DOP
Almacen SD | 1002927 | BASE CL 200 INDUSTRIAL, FORMA 16S | 28.02.2018 | 3293 | -2872 | 421 | UN | 4679607.57 | -4099849.42 | 579758.15 | DOP
Almacen SD | 1002929 | CONECT A PRUEBA D/AGUA P/C. 6,3 ROSC 1" | 28.02.2018 | 425808 | -421879 | 3929 | UN | 11214166.34 | -11110158.13 | 104008.21 | DOP
Almacen SD | 1002930 | TUERCA PARA CONECTOR A PRUEBA DE AGUA | 28.02.2018 | 361918 | -268718 | 93200 | UN | 1768431.12 | -1220001.29 | 548429.83 | DOP
Almacen SD | 1002932 | CABLE COBRE AISL THHN COLOR NEGR 53,5mm² | 28.02.2018 | 112347.6 | -111103.6 | 1244 | M | 34602226.41 | -34242703.44 | 359522.97 | DOP
Almacen SD | 1002933 | CONECTOR DE COBRE TIPO C16 | 28.02.2018 | 90964 | -80589 | 10375 | UN | 754091.56 | -668082.81 | 86008.75 | DOP
Almacen SD | 1002934 | CONECTOR DE COBRE TIPO C25 | 28.02.2018 | 615025 | -495121 | 119904 | UN | 3142777.75 | -2530068.31 | 612709.44 | DOP
Almacen SD | 1002935 | CONECTOR NEUT/DES. D/INDEP. P/ACOM. | 28.02.2018 | 234693 | -120340 | 114353 | UN | 16853811.05 | -8776504.95 | 8077306.1 | DOP
Almacen SD | 1002939 | MENSULA OJAL DE ACOMETIDA | 28.02.2018 | 642342 | -590662 | 51680 | UN | 1785710.76 | -1642040.36 | 143670.4 | DOP
Almacen SD | 1002940 | MOLDURA PLASTICA P/TIERRA 1/2"X 8' | 28.02.2018 | 349094 | -341544 | 7550 | UN | 19259394.01 | -18895457.17 | 363936.84 | DOP
Almacen SD | 1002941 | TORNILLO TIRAF.RETE. DE 5/16"POR 3,5"LO | 28.02.2018 | 43051 | -37065 | 5986 | UN | 33149.27 | -28540.05 | 4609.22 | DOP
Almacen SD | 1002942 | COLLAR AMARRE EN FACHADA | 28.02.2018 | 1143956 | -1018995 | 124961 | UN | 16323779.87 | -15282601.6 | 1041178.27 | DOP
Almacen SD | 1002943 | FLEJE DE AC INOX DE 12.7MM (1/2") X 0.4M | 28.02.2018 | 242830.76 | -221985.76 | 20845 | UN | 5957339.36 | -5500923.32 | 456416.04 | DOP
Almacen SD | 1002944 | HEBILLAS PARA FLEJE DE 12.7MM(1/2") | 28.02.2018 | 107565 | -98866 | 8699 | UN | 872008.17 | -801307.52 | 70700.65 | DOP
Almacen SD | 1002945 | HEBILLAS PARA FLEJE DE 20MM(3/4") | 28.02.2018 | 104340 | -101311 | 3029 | UN | 1093707.62 | -1065683.97 | 28023.65 | DOP
Almacen SD | 1002946 | TUBERÍA FLEXIBLE 1" CON PROTECC PVC, LIQ | 28.02.2018 | 9778.4 | -6490.4 | 3288 | UN | 1358669.58 | -910498.82 | 448170.76 | DOP
Almacen SD | 1002948 | CURVA ELECTRICA DE 90 EN PVC, DIAMETRO 2 | 28.02.2018 | 13606 | -12309 | 1297 | UN | 293740.05 | -265324.31 | 28415.74 | DOP
Almacen SD | 1002949 | ADAPTADOR DE PVC 2" MACHO | 28.02.2018 | 5227 | -4897 | 330 | UN | 54711.79 | -50589.72 | 4122.07 | DOP
Almacen SD | 1002950 | ADAPTADORES DE PVC 1" HEMBRA | 28.02.2018 | 12682 | -10652 | 2030 | UN | 97212.85 | -79555.66 | 17657.19 | DOP
Almacen SD | 1002951 | CONECTOR RECTO P/TUBERÍA FLEXIBLE 1" LIQ | 28.02.2018 | 32295 | -28568 | 3727 | UN | 1943100.96 | -1726525.65 | 216575.31 | DOP
Almacen SD | 1002952 | CONDULET DE 2" | 28.02.2018 | 10436 | -10434 | 2 | UN | 2202176.24 | -2201742.12 | 434.12 | DOP
Almacen SD | 1002953 | CEMENTO PARA TUBERIA DE PVC | 28.02.2018 | 808 | -686 | 122 | UN | 292554.41 | -243964.22 | 48590.19 | DOP
Almacen SD | 1002955 | TAPAS CIEGAS | 28.02.2018 | 62375 | -58134 | 4241 | UN | 1319231.25 | -1229534.1 | 89697.15 | DOP
Almacen SD | 1002956 | ARO DE SEGURIDAD CON TORNILLO REFORZADO | 28.02.2018 | 638755 | -501849 | 136906 | UN | 45663166.92 | -36307928.87 | 9355238.05 | DOP
Almacen SD | 1002957 | TAPE DE VINILO | 28.02.2018 | 88481 | -83586 | 4895 | ROL | 6675720.67 | -6311734.59 | 363986.08 | DOP
Almacen SD | 1002960 | HERRAMIENTA ZUNCHADORA PARA FLEJE | 28.02.2018 | 371 | -369 | 2 | UN | 650296.22 | -646790.58 | 3505.64 | DOP
Almacen SD | 1002961 | LLAVE HEXAGONAL DE 10 MM AISLADA | 28.02.2018 | 229 | -197 | 32 | UN | 86935.27 | -74787.11 | 12148.16 | DOP
Almacen SD | 1002964 | CONECTOR DE COBRE ESTAÑADO P/PART.1/0 AW | 28.02.2018 | 4649 | -4242 | 407 | UN | 378718.36 | -324929.24 | 53789.12 | DOP
Almacen SD | 1002965 | CONECTOR DE COBRE ESTAÑADO P/PART.2/0 AW | 28.02.2018 | 11538 | -10193 | 1345 | UN | 1176159.75 | -972468.01 | 203691.74 | DOP
Almacen SD | 1002966 | BAQUELITAS O MORDAZAS CL100. | 28.02.2018 | 53401 | -53207 | 194 | UN | 7259854.68 | -7239598.07 | 20256.61 | DOP
Almacen SD | 1002967 | MOD.TRANSF.TRIF.12,5 KV. R.15-30/5 | 28.02.2018 | 337 | -310 | 27 | UN | 40454677.23 | -35121313.23 | 5333364 | DOP
Almacen SD | 1002968 | MOD.TRANSF.TRIF.12,5 KV. R.20-40/5 | 28.02.2018 | 93 | -64 | 29 | UN | 15627125.42 | -10290772.1 | 5336353.32 | DOP
Almacen SD | 1002969 | MOD.TRANSF.TRIF.12,5 KV. R.25-50/5 | 28.02.2018 | 160 | -149 | 11 | UN | 25930434.41 | -23908218.59 | 2022215.82 | DOP
Almacen SD | 1002970 | MOD.TRANSF.TRIF.12,5 KV. R.40-80/5 | 28.02.2018 | 153 | -135 | 18 | UN | 23928408.79 | -20416426.42 | 3511982.37 | DOP
Almacen SD | 1002971 | MOD.TRANSF.TRIF.12,5 KV. R.50-100/5 | 28.02.2018 | 184 | -113 | 71 | UN | 28921008.58 | -16945612.28 | 11975396.3 | DOP
Almacen SD | 1002973 | MOD.TRANSF TRIF.12,5 KV. R.100-200/5 | 28.02.2018 | 85 | -61 | 24 | UN | 14898443.62 | -11540399.62 | 3358044 | DOP
Almacen SD | 1002974 | MOD.TRANSF. MONOF.12,5 KV. R. 15-30/5 | 28.02.2018 | 177 | -162 | 15 | UN | 8347758.64 | -6961848.64 | 1385910 | DOP
Almacen SD | 1002981 | ARANDELA PLANA CUADRADA 2''' | 28.02.2018 | 284625 | -238241 | 46384 | UN | 4381048.32 | -3797079.54 | 583968.78 | DOP
Almacen SD | 1002982 | BOMBILLO 250W AP DE SODIO | 28.02.2018 | 86304 | -80775 | 5529 | UN | 24759173.77 | -23460136.69 | 1299037.08 | DOP
Almacen SD | 1002986 | COND. TRENZADO TRIPLEX 2X2/0AAC-2/0AAAC | 28.02.2018 | 364537.09 | -353773.38 | 10763.71 | M | 48459791.94 | -46097748.47 | 2362043.47 | DOP
Almacen SD | 1002988 | CONECTOR DE COBRE ESTAÑADO P/PART.2 AWG | 28.02.2018 | 1022 | -772 | 250 | UN | 100050.26 | -80435.71 | 19614.55 | DOP
Almacen SD | 1002989 | COUPLING PVC 1/2 PRESION | 28.02.2018 | 330 | -264 | 66 | UN | 630.3 | -504.24 | 126.06 | DOP
Almacen SD | 1002990 | DADO EMPALMADOR PARA CABLE 2/0 | 28.02.2018 | 55 | -53 | 2 | UN | 77339.35 | -74527.01 | 2812.34 | DOP
Almacen SD | 1002995 | JUEGO DE LLAVE ALLEN 10/2 | 28.02.2018 | 100 | -90 | 10 | UN | 44747.39 | -32477.4 | 12269.99 | DOP
Almacen SD | 1002998 | LLAVE AJUSTABLES DE 12" | 28.02.2018 | 41 | -39 | 2 | UN | 19416.85 | -17953.65 | 1463.2 | DOP
Almacen SD | 1002999 | LLAVE COMBINADAS 30 MM | 28.02.2018 | 20 | -16 | 4 | UN | 8002.6 | -6402.08 | 1600.52 | DOP
Almacen SD | 1003002 | PINZA PARA TERMINAL DE COMPRESION | 28.02.2018 | 353 | -303 | 50 | UN | 58851.85 | -50229.35 | 8622.5 | DOP
Almacen SD | 1003003 | SOPORTE DE ANCLAJE EN FACHADA | 28.02.2018 | 106908 | -99661 | 7247 | UN | 2004088.29 | -1861436.4 | 142651.89 | DOP
Almacen SD | 1003004 | SOPORTE DOBLE UNIDAD | 28.02.2018 | 10753 | -10642 | 111 | UN | 1974752.75 | -1956475.88 | 18276.87 | DOP
Almacen SD | 1003007 | TORNILLO P/AISL.TIPO CARRETE 5/8"X10" | 28.02.2018 | 5847 | -5247 | 600 | UN | 251297.34 | -226985.22 | 24312.12 | DOP
Almacen SD | 1003008 | TORNILLO P/AISL.TIPO CARRETE 5/8"X12" | 28.02.2018 | 773 | -738 | 35 | UN | 132936 | -128412 | 4524 | DOP
Almacen SD | 1003009 | TORNILLO P- AISLADOR TIPO CARRETE 5-8X14 | 28.02.2018 | 50628 | -49414 | 1214 | UN | 3433847.47 | -3332086.71 | 101760.76 | DOP
Almacen SD | 1003012 | TORNILLO ROSCA MADERA 1/2"X4 1/2" | 28.02.2018 | 1520 | -1240 | 280 | UN | 10837.6 | -8841.2 | 1996.4 | DOP
Almacen SD | 1003013 | TORNILLO ROSCA MADERA 3/8"X4 1/2" | 28.02.2018 | 63 | -60 | 3 | UN | 486.99 | -463.8 | 23.19 | DOP
Almacen SD | 1003015 | TRANSF MONOF PAD MOUNT 100KVA/LF/FF7.2KV | 28.02.2018 | 67 | -64 | 3 | UN | 9293678.11 | -8832227.43 | 461450.68 | DOP
Almacen SD | 1003017 | TRANSF MONOF PAD MOUNT 50KVA/LF/FF 2.4KV | 28.02.2018 | 5 | -4 | 1 | UN | 214362.95 | -171490.36 | 42872.59 | DOP
Almacen SD | 1003018 | TRAFO PAD MOU MON ENT SAL FF 7.2KV 50 | 28.02.2018 | 17 | -16 | 1 | UN | 1930135.76 | -1809314.68 | 120821.08 | DOP
Almacen SD | 1003019 | TRANSF MONOF PAD MOUNT 75KVA/LF/FF2.4KV | 28.02.2018 | 5 | -4 | 1 | UN | 119993.6 | -95994.88 | 23998.72 | DOP
Almacen SD | 1003021 | TUBO DE PVC DIAMETRO 3/4"X20 | 28.02.2018 | 1510 | -1251 | 259 | UN | 44741.3 | -37067.13 | 7674.17 | DOP
Almacen SD | 1003026 | TORNILLO MAQUINA AC. GALV. C. HEXAG. 3-8 | 28.02.2018 | 41615 | -41611 | 4 | UN | 358310.82 | -358275.42 | 35.4 | DOP
Almacen SD | 1003027 | BOMBILLO 150W AP DE SODIO | 28.02.2018 | 57286 | -54242 | 3044 | UN | 15900718.9 | -15057021.05 | 843697.85 | DOP
Almacen SD | 1003029 | CONECTOR 5/8 P/VARILLA D/TIERRA | 28.02.2018 | 575788 | -536344 | 39444 | UN | 18009730.21 | -16460024.24 | 1549705.97 | DOP
Almacen SD | 1003030 | CONDUCTOR DESNUDO AAAC 1/0 AWG (AZUZA) | 28.02.2018 | 1714719.59 | -1679827.34 | 34892.25 | M | 51500289.8 | -50374914.52 | 1125375.28 | DOP
Almacen SD | 1003033 | CONDUCTOR DESNUDO AAAC 4/0 AWG (ALLIANCE | 28.02.2018 | 134583.11 | -127665.89 | 6917.22 | M | 9291250.85 | -8791816.14 | 499434.71 | DOP
Almacen SD | 1003034 | CABLE UNIPOLAR RHZ1 12-20 kV 1x630 mm² C | 28.02.2018 | 15945.68 | -15099.68 | 846 | M | 67625537.45 | -63659215.94 | 3966321.51 | DOP
Almacen SD | 1003035 | AISLADOR PORCELANA T/ESPIGA NEMA 55-2 | 28.02.2018 | 38869 | -33958 | 4911 | UN | 1410334.31 | -1233469.36 | 176864.95 | DOP
Almacen SD | 1003036 | AISLADOR D/PORCELANA T/CARRET.ANSI.53.1 | 28.02.2018 | 1085 | -1053 | 32 | UN | 16867.35 | -16513.11 | 354.24 | DOP
Almacen SD | 1003037 | TUBO GALVANIZADO DE 3" X 10' | 28.02.2018 | 706 | -686 | 20 | UN | 1976124.58 | -1920003.47 | 56121.11 | DOP
Almacen SD | 1003038 | SOPORTE PARA CONDENSADOR | 28.02.2018 | 572 | -474 | 98 | UN | 1237767.96 | -1025702.82 | 212065.14 | DOP
Almacen SD | 1003039 | ESPIGA P/INSTALACION EN CABEZA POSTE 15" | 28.02.2018 | 2164 | -1662 | 502 | UN | 133756.84 | -102728.22 | 31028.62 | DOP
Almacen SD | 1003040 | ESPIGA P/CRUC.MADERA VASTAGO 5/8 X 6" | 28.02.2018 | 2966 | -2107 | 859 | UN | 179065.3 | -126279.75 | 52785.55 | DOP
Almacen SD | 1003041 | FLEJE VERTICAL 1-1/2"X1-1/2"X3/16"X39" | 28.02.2018 | 1805 | -1776 | 29 | UN | 710391.08 | -698772.79 | 11618.29 | DOP
Almacen SD | 1003043 | CONECTOR PARA VARILLA DE TIERRA TIPO U | 28.02.2018 | 193 | -186 | 7 | UN | 22195 | -21390 | 805 | DOP
Almacen SD | 1003044 | VARILLA PUESTA A TIERRA GALV. 3/4" *8 | 28.02.2018 | 852 | -813 | 39 | UN | 19074.9 | -18828.04 | 246.86 | DOP
Almacen SD | 1003045 | VARILLA DE SOLDAR DE PLATA | 28.02.2018 | 9052 | -6789 | 2263 | UN | 438297.84 | -328723.38 | 109574.46 | DOP
Almacen SD | 1003046 | TORNILLO GUARDA CABO CURVO 3/4" X 12" | 28.02.2018 | 204 | -153 | 51 | UN | 11222.04 | -8416.53 | 2805.51 | DOP
Almacen SD | 1003049 | TORNILLO DE MAQUINA PASANTE 3/8"X 3" | 28.02.2018 | 927 | -880 | 47 | UN | 24667.47 | -23416.8 | 1250.67 | DOP
Almacen SD | 1003050 | TORNILLO GUARDA CABO RECTO 5/8" X 12" | 28.02.2018 | 5272 | -4656 | 616 | UN | 145755.4 | -129064.14 | 16691.26 | DOP
Almacen SD | 1003052 | ARANDELA PLANA ACERO INOX.3/4" | 28.02.2018 | 4444 | -2973 | 1471 | UN | 87146.84 | -58300.53 | 28846.31 | DOP
Almacen SD | 1003053 | ARANDELA PLANA REDONDA ACERO GALV.1/2" | 28.02.2018 | 28778 | -23898 | 4880 | UN | 99859.66 | -82926.06 | 16933.6 | DOP
Almacen SD | 1003054 | ARANDELA REDONDA DE GOMAS 2" 1" INTERIO | 28.02.2018 | 5328 | -3998 | 1330 | UN | 19234.08 | -14432.78 | 4801.3 | DOP
Almacen SD | 1003055 | PARARRAYO DE 3KV | 28.02.2018 | 301 | -225 | 76 | UN | 367516.72 | -271110.72 | 96406 | DOP
Almacen SD | 1003058 | BOBINA DE APERTURA DE 35 A | 28.02.2018 | 52 | -39 | 13 | UN | 95459 | -71594.25 | 23864.75 | DOP
Almacen SD | 1003059 | BOBINA DE APERTURA DE 70 A | 28.02.2018 | 16 | -12 | 4 | UN | 29355.52 | -22016.64 | 7338.88 | DOP
Almacen SD | 1003060 | BOBINA DE APERTURA DE 140 A | 28.02.2018 | 24 | -18 | 6 | UN | 97498.56 | -73123.92 | 24374.64 | DOP
Almacen SD | 1003061 | BOBINA DE APERTURA DE 200 A | 28.02.2018 | 47 | -38 | 9 | UN | 192532.68 | -155664.72 | 36867.96 | DOP
Almacen SD | 1003062 | BOBINA DE APERTURA DE 100 A | 28.02.2018 | 15 | -12 | 3 | UN | 29065.95 | -23252.76 | 5813.19 | DOP
Almacen SD | 1003063 | TUERCA HEXAGONAL ACERO GALVANIZADO1/2" | 28.02.2018 | 78275 | -78263 | 12 | UN | 315448.25 | -315399.89 | 48.36 | DOP
Almacen SD | 1003065 | TUBO IMC 10' X 4" DE DIAMETRO | 28.02.2018 | 413 | -411 | 2 | UN | 1422202.28 | -1415329.42 | 6872.86 | DOP
Almacen SD | 1003066 | TUBO DE PVC DIAMETRO 03" X 20' | 28.02.2018 | 358 | -193 | 165 | UN | 268414.13 | -126511.1 | 141903.03 | DOP
Almacen SD | 1003068 | ABRAZADERA METALICA TIPO OMEGA DE1/2" | 28.02.2018 | 3760431 | -3140801 | 619630 | UN | 11846386.57 | -9787589.15 | 2058797.42 | DOP
Almacen SD | 1003069 | TARJETA DE COMUNICACION | 28.02.2018 | 105 | -92 | 13 | UN | 108166.8 | -94774.72 | 13392.08 | DOP
Almacen SD | 1003070 | CABEZA PARA TERRAJA DE 1" | 28.02.2018 | 15 | -12 | 3 | UN | 59250 | -47400 | 11850 | DOP
Almacen SD | 1003071 | CONJUNTO DE TERRAJA 3/8" A 2" | 28.02.2018 | 30 | -24 | 6 | UN | 13149.9 | -10519.92 | 2629.98 | DOP
Almacen SD | 1003072 | MANGO PARA TERRAJA | 28.02.2018 | 25 | -20 | 5 | UN | 1931.5 | -1545.2 | 386.3 | DOP
Almacen SD | 1003073 | TAPON GALVANIZADO DE 1" | 28.02.2018 | 1108 | -831 | 277 | UN | 1717.4 | -1288.05 | 429.35 | DOP
Almacen SD | 1003074 | CAJA DE BREAKERS DE 125 AMP | 28.02.2018 | 34 | -29 | 5 | UN | 8500 | -7250 | 1250 | DOP
Almacen SD | 1003076 | BOMBILLO 400W AP DE SODIO | 28.02.2018 | 4203 | -3635 | 568 | UN | 1273688.27 | -1091580.12 | 182108.15 | DOP
Almacen SD | 1003077 | FUSIBLE EXPULSION TIPO K DE 125 A | 28.02.2018 | 2366 | -1463 | 903 | UN | 1242195.73 | -757384.03 | 484811.7 | DOP
Almacen SD | 1003079 | FUSIBLE DE 25 AMPS. A 69 KV | 28.02.2018 | 14 | -12 | 2 | UN | 243928.89 | -217107.02 | 26821.87 | DOP
Almacen SD | 1003081 | FUSIBLE DE EXPULSION TIPO K DE 50 A | 28.02.2018 | 4218 | -4132 | 86 | UN | 380893.8 | -371785.38 | 9108.42 | DOP
Almacen SD | 1003084 | TRANSF DE CORRIENTE BT 600-5A 600V | 28.02.2018 | 1526 | -1524 | 2 | UN | 3186083.49 | -3178407.07 | 7676.42 | DOP
Almacen SD | 1003085 | TRANSF DE CORRIENTE BT 200-5A 600V | 28.02.2018 | 2050 | -2048 | 2 | UN | 1686866.64 | -1686866.64 | 0 | DOP
Almacen SD | 1003086 | TRANSF.DE TENSION 0.6 KV 480V. | 28.02.2018 | 140 | -105 | 35 | UN | 259600.6 | -194700.45 | 64900.15 | DOP
Almacen SD | 1003087 | TRANSF. DE TENSION UTE 145 138000 | 28.02.2018 | 51 | -36 | 15 | UN | 12040171.64 | -7620005.47 | 4420166.17 | DOP
Almacen SD | 1003088 | MED CL20 3Ø, 4H, IND. A LIN TBOT | 28.02.2018 | 387 | -377 | 10 | UN | 83534319.24 | -80920156.68 | 2614162.56 | DOP
Almacen SD | 1003089 | REDUCCIONES BUSHING DE 1 1/4 X 1 | 28.02.2018 | 783 | -514 | 269 | UN | 5350.23 | -3512.15 | 1838.08 | DOP
Almacen SD | 1003091 | PALO DE PINO PARA COA | 28.02.2018 | 9 | -7 | 2 | UN | 482.58 | -375.34 | 107.24 | DOP
Almacen SD | 1003092 | PERTIGA AISLADA PARA MANIOBRA 2M 45KV. | 28.02.2018 | 35 | -30 | 5 | UN | 621418.6 | -565979.1 | 55439.5 | DOP
Almacen SD | 1003095 | HERRAMIENTA PARA HOYA TIPO TIJERA | 28.02.2018 | 33 | -30 | 3 | UN | 19635 | -17850 | 1785 | DOP
Almacen SD | 1003097 | JUEGO PINZA AMPERIMETRA 1 A 3000 A IAAC | 28.02.2018 | 8 | -6 | 2 | UN | 85849.52 | -64387.14 | 21462.38 | DOP
Almacen SD | 1003098 | TANQUE DE HEXAFLORURO | 28.02.2018 | 30 | -17 | 13 | UN | 4845063.87 | -2846691.99 | 1998371.88 | DOP
Almacen SD | 1003099 | BASE FUSIBLE TIPO BPA 69 KV 100 A | 28.02.2018 | 15 | -14 | 1 | UN | 827.85 | -772.66 | 55.19 | DOP
Almacen SD | 1003101 | TRANSF DE TENSION UTD 72- 69000 | 28.02.2018 | 33 | -21 | 12 | UN | 6455340.56 | -3397828.52 | 3057512.04 | DOP
Almacen SD | 1003102 | TRANSF.MONOF.TIPO POSTE 50 KVA 7.2KV | 28.02.2018 | 2967 | -2964 | 3 | UN | 89596473.46 | -89518379.88 | 78093.58 | DOP
Almacen SD | 1003104 | TARUGO PLASTICO DE 1-4’’ X 1 1-2” | 28.02.2018 | 689744 | -521982 | 167762 | UN | 317111.15 | -239718.56 | 77392.59 | DOP
Almacen SD | 1003106 | TUBO DE PVC DIAMETRO 1/2" | 28.02.2018 | 24570 | -23155 | 1415 | UN | 3595583.26 | -3393638.67 | 201944.59 | DOP
Almacen SD | 1003107 | BASE SENCILLA DE ALUMINIO DE 3' ZAS TB-P | 28.02.2018 | 624 | -550 | 74 | UN | 385694.4 | -339955 | 45739.4 | DOP
Almacen SD | 1003108 | AISLADOR PORCELANA ANSI 52-4 SUSPENSION | 28.02.2018 | 909 | -793 | 116 | UN | 0 | 0 | 0 | DOP
Almacen SD | 1003109 | CABLE ACERO GALVANIZADO P/RETENIDA 3/8" | 28.02.2018 | 401724.1 | -391737.1 | 9987 | M | 12023220.41 | -11652133.28 | 371087.13 | DOP
Almacen SD | 1003111 | CONDUCTOR COBRE DESNUDO 4/0 AWG | 28.02.2018 | 18906.4 | -18810.4 | 96 | M | 11597034.12 | -11540363.31 | 56670.81 | DOP
Almacen SD | 1003112 | CABLE CU TRENZADO #4AWG AISLAM PVC | 28.02.2018 | 9940.56 | -9795.12 | 145.44 | M | 1121983.59 | -1115959.76 | 6023.83 | DOP
Almacen SD | 1003115 | ALAMBRE DE LIGADURA | 28.02.2018 | 61500 | -59324 | 2176 | M | 804480.99 | -776236.51 | 28244.48 | DOP
Almacen SD | 1003116 | TORNILLO ROSCA MADERA 1/2" X 4" | 28.02.2018 | 25 | -21 | 4 | UN | 333.5 | -280.14 | 53.36 | DOP
Almacen SD | 1003118 | TERMINAL D/OJO AMARILL P/C.10-12 CERRADO | 28.02.2018 | 64814 | -51022 | 13792 | UN | 188213.47 | -148325.97 | 39887.5 | DOP
Almacen SD | 1003119 | FUSIBLE DE EXPULSION TIPO K DE 8 A | 28.02.2018 | 3962 | -3680 | 282 | UN | 249756.62 | -229880.87 | 19875.75 | DOP
Almacen SD | 1003121 | TRANSF TP MONOF 25KVA 7200 120/240V R.N. | 28.02.2018 | 3565 | -3550 | 15 | UN | 63471218.86 | -63469052.13 | 2166.73 | DOP
Almacen SD | 1003123 | TRANSF TP MONOF 50KVA 2400 120/240V R.N. | 28.02.2018 | 266 | -263 | 3 | UN | 10040031.04 | -10011537.77 | 28493.27 | DOP
Almacen SD | 1003124 | TRANSF TP MONOF 37.5KVA 7200 120/240 R.N | 28.02.2018 | 2170 | -2167 | 3 | UN | 51385040.86 | -51385040.86 | 0 | DOP
Almacen SD | 1003125 | TRANSF TP MONOF 75KVA 2400 120/240V R.E. | 28.02.2018 | 312 | -301 | 11 | UN | 9404005.17 | -9344374.73 | 59630.44 | DOP
Almacen SD | 1003126 | TRANSF TP MONOF 100KVA 7200 120/240 R.N. | 28.02.2018 | 263 | -261 | 2 | UN | 21958991.44 | -21640378.75 | 318612.69 | DOP
Almacen SD | 1003129 | MOSQUETON | 28.02.2018 | 1402 | -1122 | 280 | UN | 135781.98 | -108649.98 | 27132 | DOP
Almacen SD | 1003130 | PLACA ANTIFOGUEO | 28.02.2018 | 30 | -24 | 6 | UN | 20335.5 | -16268.4 | 4067.1 | DOP
Almacen SD | 1003132 | PERTIGA TIPO ESCOPETA A 15KV, 14 PIES | 28.02.2018 | 32 | -26 | 6 | UN | 125251.2 | -101766.6 | 23484.6 | DOP
Almacen SD | 1003133 | CONDUCTOR ALUMINIO ACERO ACSR 1/0 (RAVEN | 28.02.2018 | 710801.12 | -710637.94 | 163.18 | M | 18716793.28 | -18712936.5 | 3856.78 | DOP
Almacen SD | 1003134 | CONDUCTOR ALUMINIO ACERO ACSR 266 (PARTR | 28.02.2018 | 99342.73 | -99059.15 | 283.58 | M | 6384220.25 | -6366127.85 | 18092.4 | DOP
Almacen SD | 1003135 | AISLADOR PORC. T/ POSTE 15 KV | 28.02.2018 | 182123 | -163999 | 18124 | UN | 64906174.81 | -58503474.77 | 6402700.04 | DOP
Almacen SD | 1003136 | AISLADOR PORC. T/ POSTE 34,5KV(ANSI-57-3 | 28.02.2018 | 432 | -400 | 32 | UN | 350550.89 | -327538.37 | 23012.52 | DOP
Almacen SD | 1003137 | SOPORTE VERTICAL PARA AISLADOR TIPO POST | 28.02.2018 | 33162 | -30758 | 2404 | UN | 15502791 | -14584332.48 | 918458.52 | DOP
Almacen SD | 1003138 | SOPORTE FIJACION CRUCETA-APOYO CILINDRIC | 28.02.2018 | 1012 | -849 | 163 | UN | 129981.28 | -109045.56 | 20935.72 | DOP
Almacen SD | 1003139 | SOPORTE LATERAL PARA AISLADOR TIPO POSTE | 28.02.2018 | 25093 | -22766 | 2327 | UN | 7167510.16 | -6504275.15 | 663235.01 | DOP
Almacen SD | 1003140 | CONECTOR CU¤A A PRESI¢N MCM477/MCM477 | 28.02.2018 | 11501 | -11355 | 146 | UN | 3082904.68 | -3051197.67 | 31707.01 | DOP
Almacen SD | 1003143 | CONECTOR CU¤A A PRESI¢N MCM477/MCM266 | 28.02.2018 | 8295 | -7897 | 398 | UN | 2832111.74 | -2725916.46 | 106195.28 | DOP
Almacen SD | 1003144 | CONECTOR CU¤A A PRESI¢N MCM266/AGW 1/0 | 28.02.2018 | 11841 | -11409 | 432 | UN | 1551150.31 | -1510369.51 | 40780.8 | DOP
Almacen SD | 1003150 | CONECTOR CU¤A A PRESI¢N AGW1/0 - N§2 CU | 28.02.2018 | 118806 | -118799 | 7 | UN | 12656206.62 | -12655537.56 | 669.06 | DOP
Almacen SD | 1003151 | TORNILLO AC.GALVANIZ.C/EXAG.C.T.5/8"X6" | 28.02.2018 | 11885 | -11874 | 11 | UN | 141435.44 | -141298.39 | 137.05 | DOP
Almacen SD | 1003152 | TORNILLO MAQUINA AC. GALV.C.CUAD.5-8X12 | 28.02.2018 | 116357 | -110230 | 6127 | UN | 7192551.05 | -6890511.61 | 302039.44 | DOP
Almacen SD | 1003153 | TORNILLO MAQUINA AC. GALV.C. CUAD.5-8x14 | 28.02.2018 | 22963 | -22404 | 559 | UN | 1338343.44 | -1312215.18 | 26128.26 | DOP
Almacen SD | 1003154 | TORNILLO AC.GALVANIZ.C/EXAG.C/T.5/8"X16" | 28.02.2018 | 3513 | -3510 | 3 | UN | 89391.8 | -89391.8 | 0 | DOP
Almacen SD | 1003155 | TORNILLO AC.GALV.C/EXAG.C/T.5/8"X1-3/4 | 28.02.2018 | 14654 | -13247 | 1407 | UN | 474828.31 | -423430.6 | 51397.71 | DOP
Almacen SD | 1003156 | TORNILLO P-AISLADORES LINE POST3-4,3-4x3 | 28.02.2018 | 1376 | -806 | 570 | UN | 0 | 0 | 0 | DOP
Almacen SD | 1003157 | TORNILLO P-AISLADORES LINE POST3-4,3-4x7 | 28.02.2018 | 1688 | -1575 | 113 | UN | 251643.32 | -222076.76 | 29566.56 | DOP
Almacen SD | 1003158 | TORNILLO AC.GALVANIZ.CON OJO.C.T.5/8"X6" | 28.02.2018 | 3305 | -3104 | 201 | UN | 115406.99 | -108418.82 | 6988.17 | DOP
Almacen SD | 1003160 | TUERCA CUADRADA AC. GALV. P-TORNILLO 5-8 | 28.02.2018 | 68774 | -67912 | 862 | UN | 1103035.66 | -1090608.23 | 12427.43 | DOP
Almacen SD | 1003161 | ARANDELA PLANA RECTANGULAR 5-8 | 28.02.2018 | 483704 | -442433 | 41271 | UN | 6824019.42 | -6257008.97 | 567010.45 | DOP
Almacen SD | 1003162 | TUERCA DE OJO AC. GALV. TORNILLO 5-8 | 28.02.2018 | 66359 | -66341 | 18 | UN | 3813064.92 | -3812087.88 | 977.04 | DOP
Almacen SD | 1003163 | RETENCION PREF. "Z" AISL.57/1-3 ACSR1/0 | 28.02.2018 | 9777 | -6176 | 3601 | UN | 2646051.29 | -1671332.61 | 974718.68 | DOP
Almacen SD | 1003165 | RETENCION PREF "Z" AISL.57/1-3 ACSR477 | 28.02.2018 | 3009 | -2935 | 74 | UN | 865055.45 | -845515.04 | 19540.41 | DOP
Almacen SD | 1003166 | RETENCION PREF"OMEGA"AIS.57/1-3 ACSR 266 | 28.02.2018 | 1249 | -1145 | 104 | UN | 68513.57 | -59420.4 | 9093.17 | DOP
Almacen SD | 1003167 | RETEN PREF"OMEG"AIS.57/1-3 ACSR 266SR1/0 | 28.02.2018 | 8171 | -6918 | 1253 | UN | 269394.81 | -228083.75 | 41311.06 | DOP
Almacen SD | 1003168 | RETE PREF"OMEGA"AIS.57/1-3 ACSR 477 | 28.02.2018 | 4377 | -3954 | 423 | UN | 225940.74 | -204105.48 | 21835.26 | DOP
Almacen SD | 1003169 | RETEN PREF."OME DOBLE"AIS.57/1-3ACSR1/0 | 28.02.2018 | 7403 | -6588 | 815 | UN | 2476432.74 | -2203801.01 | 272631.73 | DOP
Almacen SD | 1003170 | RETENC PREF."OMEG DO"AIS.57/1-3ACSR477 | 28.02.2018 | 3684 | -3265 | 419 | UN | 1501972.62 | -1330689.61 | 171283.01 | DOP
Almacen SD | 1003171 | RETEN PREF."OME DOB"AIS.57/1-3ACSR.266 | 28.02.2018 | 1676 | -1517 | 159 | UN | 195372.94 | -176804.92 | 18568.02 | DOP
Almacen SD | 1003172 | RETENCION PREF."OMEGA"AISL.53/2 ACSR.1/0 | 28.02.2018 | 1210 | -716 | 494 | UN | 311676.02 | -192562.74 | 119113.28 | DOP
Almacen SD | 1003173 | RETENCION PREF."OMEGA"AISL.53/2 ACSR.266 | 28.02.2018 | 6021 | -5226 | 795 | UN | 233434.17 | -202612.02 | 30822.15 | DOP
Almacen SD | 1003174 | AISLADOR PORCELANA CARRETE (ANSI 53-2) | 28.02.2018 | 46092 | -44050 | 2042 | UN | 849786.03 | -823829.06 | 25956.97 | DOP
Almacen SD | 1003175 | SOPORTE HORQUILLA PARA AISLADOR TIPO CAR | 28.02.2018 | 51603 | -49516 | 2087 | UN | 16140072.57 | -15045372.14 | 1094700.43 | DOP
Almacen SD | 1003180 | PINZA DE RETENCION DOBLE | 28.02.2018 | 929829 | -819483 | 110346 | UN | 38514816.68 | -34576790.45 | 3938026.23 | DOP
Almacen SD | 1003181 | VARILLA DE TIERRA DIAM. 5/8'' X 6' | 28.02.2018 | 451418 | -395365 | 56053 | UN | 203447861.39 | -180045555.09 | 23402306.3 | DOP
Almacen SD | 1003182 | TUBERIA DE PVC, DIAMETRO 1" SCHEDULE 40 | 28.02.2018 | 20431 | -19072 | 1359 | UN | 5883571.54 | -5456208.59 | 427362.95 | DOP
Almacen SD | 1003183 | TUBO DE PVC DIAMETRO 2" | 28.02.2018 | 4700.12 | -4386.12 | 314 | UN | 2278860.23 | -2141124.25 | 137735.98 | DOP
Almacen SD | 1003184 | TERMINAL DE COBRE 16-8 | 28.02.2018 | 5019 | -4490 | 529 | UN | 21129.99 | -18902.9 | 2227.09 | DOP
Almacen SD | 1003185 | TERMINAL DE COBRE 16-10 | 28.02.2018 | 712 | -668 | 44 | UN | 2997.52 | -2812.28 | 185.24 | DOP
Almacen SD | 1003186 | TERMINAL DE COBRE 16-12 | 28.02.2018 | 12205 | -8378 | 3827 | UN | 113926.06 | -78001.24 | 35924.82 | DOP
Almacen SD | 1003187 | TERMINAL DE COBRE 25-8 | 28.02.2018 | 5356 | -4576 | 780 | UN | 29190.2 | -24939.2 | 4251 | DOP
Almacen SD | 1003188 | TERMINAL DE COBRE 25-10 | 28.02.2018 | 3844 | -3730 | 114 | UN | 32136.64 | -31174.82 | 961.82 | DOP
Almacen SD | 1003189 | TERMINAL DE COBRE 25-12 | 28.02.2018 | 22555 | -17112 | 5443 | UN | 471603.64 | -356634.53 | 114969.11 | DOP
Almacen SD | 1003190 | TERMINAL DE COBRE 35-12 | 28.02.2018 | 68217 | -57027 | 11190 | UN | 1123989.58 | -949106.41 | 174883.17 | DOP
Almacen SD | 1003191 | PUNTERA 2.5 MM2 | 28.02.2018 | 4000 | -3242 | 758 | UN | 9040 | -7326.92 | 1713.08 | DOP
Almacen SD | 1003192 | ADAPTADOR DE PVC 2" HEMBRA | 28.02.2018 | 10912 | -9092 | 1820 | UN | 113107.34 | -94240.17 | 18867.17 | DOP
Almacen SD | 1003193 | CONECTOR RECTO P/TUBERÍA FLEXIBLE 2" LIQ | 28.02.2018 | 21812 | -19614 | 2198 | UN | 2689836.13 | -2435189.96 | 254646.17 | DOP
Almacen SD | 1003194 | CONECTOR CURVO PARA TUBERIA FLEXIBLE 2" | 28.02.2018 | 7610 | -7378 | 232 | UN | 1470219.02 | -1416037.42 | 54181.6 | DOP
Almacen SD | 1003195 | TUBERA FLEXIBLE 2" | 28.02.2018 | 10501.5 | -10071.5 | 430 | UN | 3255244.72 | -3080496.16 | 174748.56 | DOP
Almacen SD | 1003196 | CONDULET DE 1" | 28.02.2018 | 10128 | -7677 | 2451 | UN | 7582291.08 | -7432978.18 | 149312.9 | DOP
Almacen SD | 1003197 | MOD.TRANSF.TRIF.12,5 KV. R. 5-10/5 | 28.02.2018 | 446 | -419 | 27 | UN | 66448066.02 | -61114702.02 | 5333364 | DOP
Almacen SD | 1003198 | MOD.TRANSF.TRIF.12,5 KV. R.10-20/5 | 28.02.2018 | 476 | -449 | 27 | UN | 74088545.99 | -68755181.99 | 5333364 | DOP
Almacen SD | 1003199 | MOD.TRANSF.TRIF.4,16-12,5 KV.R.15-30/5 | 28.02.2018 | 48 | -13 | 35 | UN | 8191911.54 | -1351854.72 | 6840056.82 | DOP
Almacen SD | 1003200 | MOD.TRANSF.TRIF.4,16-12,5 KV.R.20-40/5 | 28.02.2018 | 133 | -103 | 30 | UN | 20777551.53 | -14851591.53 | 5925960 | DOP
Almacen SD | 1003206 | MOD.TRANSF. MONOF.12,5 KV. R. 5-10/5 | 28.02.2018 | 379 | -364 | 15 | UN | 18143653.94 | -16975642.74 | 1168011.2 | DOP
Almacen SD | 1003207 | MOD.TRANSF. MONOF.12.5 KV, R. 10-20/5 | 28.02.2018 | 280 | -259 | 21 | UN | 17900021.03 | -16029145.62 | 1870875.41 | DOP
Almacen SD | 1003211 | TRANSF.MONOF.TIPO POSTE 15 KVA 7.2KV | 28.02.2018 | 120 | -119 | 1 | UN | 3612082.57 | -3568528.56 | 43554.01 | DOP
Almacen SD | 1003212 | FUSIBLES DE 80 AMPERES, A 69 KV | 28.02.2018 | 30 | -24 | 6 | UN | 122893.8 | -98315.04 | 24578.76 | DOP
Almacen SD | 1003217 | MOD.TRANSF TRIF.12.5 KVR. 300/600-5 A | 28.02.2018 | 143 | -118 | 25 | UN | 21198703.51 | -16260403.51 | 4938300 | DOP
Almacen SD | 1003218 | MOD.TRANSF TRIF.12.5 KVR. 150/300-5 A | 28.02.2018 | 102 | -60 | 42 | UN | 16846767.05 | -8550423.05 | 8296344 | DOP
Almacen SD | 1003223 | TRAF PAD 3Ø EN-SA 12.47KV/120-208V 112.5 | 28.02.2018 | 69 | -67 | 2 | UN | 20848084.38 | -20322333.26 | 525751.12 | DOP
Almacen SD | 1003224 | GRAPA CONEXION DOBLE CABLE TIERRA SIN TO | 28.02.2018 | 101029 | -94985 | 6044 | UN | 9552196.21 | -9047495.67 | 504700.54 | DOP
Almacen SD | 1003225 | CRUCETA TUBULAR METALICA 1400 MM | 28.02.2018 | 50 | -48 | 2 | UN | 24374.26 | -22940.48 | 1433.78 | DOP
Almacen SD | 1003226 | ARANDELA PLANA REDONDA 5-8 | 28.02.2018 | 146880 | -144887 | 1993 | UN | 702611.38 | -694032.13 | 8579.25 | DOP
Almacen SD | 1003227 | ARANDELA PRESION AC.GALV. 5-8 | 28.02.2018 | 308478 | -296631 | 11847 | UN | 633849.81 | -616783.58 | 17066.23 | DOP
Almacen SD | 1003229 | TRAFO TIPO POST MONO 1BOR AUTO 12.5KV 25 | 28.02.2018 | 401 | -395 | 6 | UN | 16963526.42 | -16705813.22 | 257713.2 | DOP
Almacen SD | 1003230 | TRANSF TP MONOF 1BOR AUTO 50KVA 12.5KV | 28.02.2018 | 2062 | -2051 | 11 | UN | 150824354.18 | -150106923.61 | 717430.57 | DOP
Almacen SD | 1003231 | TRAFO TIPO POST MONO 1BOR AUTO 12.5KV 75 | 28.02.2018 | 1080 | -1055 | 25 | UN | 101706859.38 | -99276602.19 | 2430257.19 | DOP
Almacen SD | 1003233 | AISLADOR COMP. T/ SUSP. 15 KV | 28.02.2018 | 169760 | -161369 | 8391 | UN | 71599140.92 | -68171017.17 | 3428123.75 | DOP
Almacen SD | 1003234 | POSTE HAV 300 DAN 9M | 28.02.2018 | 1032 | -1023 | 9 | UN | 10608267.06 | -10498084.56 | 110182.5 | DOP
Almacen SD | 1003239 | POSTE HAV 800 DAN 12M | 28.02.2018 | 1928 | -1900 | 28 | UN | 45209379.92 | -44596869.93 | 612509.99 | DOP
Almacen SD | 1003241 | ARANDELA CURVA CUADRADA 5-8 | 28.02.2018 | 50431 | -49072 | 1359 | UN | 773455.46 | -751737.03 | 21718.43 | DOP
Almacen SD | 1003242 | TORNILLO TIRAFONDO 1/8" X 1 1/4” | 28.02.2018 | 2139145 | -2040092 | 99053 | UN | 2734154.54 | -2608894.72 | 125259.82 | DOP
Almacen SD | 1003243 | TORNILLO TIRAFONDO 1- 4'' X 1 1-2'' | 28.02.2018 | 1853152 | -1677139 | 176013 | UN | 3995350.13 | -3752836.51 | 242513.62 | DOP
Almacen SD | 1003244 | TORNILLO TIRAFONDO AC GALV5-16''X 1- 1-2 | 28.02.2018 | 294554 | -293482 | 1072 | UN | 674622.41 | -672407.88 | 2214.53 | DOP
Almacen SD | 1003246 | INTERRUPTOR TERMOMAG. 2P DE 63A | 28.02.2018 | 10400 | -1712 | 8688 | UN | 224380.12 | -116719.31 | 107660.81 | DOP
Almacen SD | 1003247 | UNION DE PVC 2" | 28.02.2018 | 2454 | -1882 | 572 | UN | 21472.5 | -16467.5 | 5005 | DOP
Almacen SD | 1003248 | CONECTOR CURVO PARA TUBERIA FLEXIBLE 1" | 28.02.2018 | 2047 | -1927 | 120 | UN | 162919.83 | -152299.83 | 10620 | DOP
Almacen SD | 1003250 | ADAPTADORES DE PVC 1" MACHO | 28.02.2018 | 19865 | -18117 | 1748 | UN | 81455.29 | -74251.47 | 7203.82 | DOP
Almacen SD | 1003255 | ARMARIO P/INSTAL. EN PUNTO DE FRONTERA | 28.02.2018 | 89 | -75 | 14 | UN | 2008890.65 | -1704592.25 | 304298.4 | DOP
Almacen SD | 1003257 | BOBINA DE APERTURA DE 50 A | 28.02.2018 | 26 | -20 | 6 | UN | 52695.84 | -37085.8 | 15610.04 | DOP
Almacen SD | 1003258 | TERMINAL D/COMP. DE CU P/CABLE 4AWG | 28.02.2018 | 2811 | -2635 | 176 | UN | 74744.49 | -70064.65 | 4679.84 | DOP
Almacen SD | 1003260 | FLEJE GALVANIZADO EN V. DE 36" | 28.02.2018 | 2523 | -2029 | 494 | UN | 883050 | -710150 | 172900 | DOP
Almacen SD | 1003261 | GRAPA DERIVACI0N LINEA SUB-AER CU 477MC | 28.02.2018 | 180 | -135 | 45 | UN | 37085.4 | -27814.05 | 9271.35 | DOP
Almacen SD | 1003262 | GRAPA DERIV LINEA SUB-AER CU P/C.4/0 | 28.02.2018 | 167 | -127 | 40 | UN | 168683.36 | -128280.16 | 40403.2 | DOP
Almacen SD | 1003263 | MANGA EMPALME AISLADA P/ C. 2/0 TRIPLEX | 28.02.2018 | 2839 | -2193 | 646 | UN | 105525.63 | -81513.81 | 24011.82 | DOP
Almacen SD | 1003264 | CONTADOR CL-200 V.SV5AR | 28.02.2018 | 106 | -53 | 53 | UN | 662857.16 | -331428.61 | 331428.55 | DOP
Almacen SD | 1003265 | JUEGO PINZA AMPERIMETRA 1 A 1000 A | 28.02.2018 | 140 | -105 | 35 | UN | 490357 | -367767.75 | 122589.25 | DOP
Almacen SD | 1003266 | RACOR 90° BIMET. CABLE 477MCM PALA 60X60 | 28.02.2018 | 28 | -21 | 7 | UN | 26600 | -19950 | 6650 | DOP
Almacen SD | 1003267 | RACOR 90° BIMET. A BOR 30MM A CABLE 477 | 28.02.2018 | 43 | -36 | 7 | UN | 28066.96 | -23497.92 | 4569.04 | DOP
Almacen SD | 1003268 | RACOR 90° BIMET.CABLE AL 100MCM A B.30M | 28.02.2018 | 8 | -6 | 2 | UN | 1840 | -1380 | 460 | DOP
Almacen SD | 1003269 | RACOR 90° (Br) P/C.559 MCM A PLE. 60X50 | 28.02.2018 | 54 | -39 | 15 | UN | 19327.14 | -13958.49 | 5368.65 | DOP
Almacen SD | 1003271 | RACOR EN T CU CABLE PAS. 477 MCM A 4/0 | 28.02.2018 | 96 | -72 | 24 | UN | 77104.32 | -57828.24 | 19276.08 | DOP
Almacen SD | 1003272 | RACOR EN T BR P/C PASA. 559MCM A 465MCM | 28.02.2018 | 105 | -90 | 15 | UN | 63441 | -54378 | 9063 | DOP
Almacen SD | 1003273 | RACOR EN T DE (BR) PARA CABLE 465 MCM | 28.02.2018 | 93 | -83 | 10 | UN | 44059.68 | -39322.08 | 4737.6 | DOP
Almacen SD | 1003274 | RACOR EN T DE (BR) PARA CABLE 559MM | 28.02.2018 | 114 | -112 | 2 | UN | 118221.42 | -116147.36 | 2074.06 | DOP
Almacen SD | 1003275 | RACOR RECT CU TUBO 28MM A PALA 60 X 70 | 28.02.2018 | 4 | -3 | 1 | UN | 1938.56 | -1453.92 | 484.64 | DOP
Almacen SD | 1003276 | RACOR PARALELO CU P/DERIVA. D/C. 477MC | 28.02.2018 | 168 | -126 | 42 | UN | 79576.56 | -59682.42 | 19894.14 | DOP
Almacen SD | 1003277 | RACOR 90° CU CABLE 465 A PLETINA 60X80M | 28.02.2018 | 4 | -3 | 1 | UN | 3341.64 | -2506.23 | 835.41 | DOP
Almacen SD | 1003280 | TRANSF DE INTENSIDAD CA-145 200-400 | 28.02.2018 | 37 | -24 | 13 | UN | 9414468.07 | -5521273.34 | 3893194.73 | DOP
Almacen SD | 1003282 | TORNILLO CABEZA DE HONGO 1/2"*4 1/2" | 28.02.2018 | 4283 | -3787 | 496 | UN | 26085.01 | -22994.93 | 3090.08 | DOP
Almacen SD | 1003283 | TORNILLO CABEZA DE HONGO 3/8"* 4 1/2" | 28.02.2018 | 3943 | -3077 | 866 | UN | 23145.41 | -18061.99 | 5083.42 | DOP
Almacen SD | 1003284 | TORNILLO CARRUAJE 3/8"*5"(CAB.HONGO) | 28.02.2018 | 2543 | -2182 | 361 | UN | 16376.92 | -14052.08 | 2324.84 | DOP
Almacen SD | 1003285 | TORNILLO DE MAQUINA 3/4" X 10" | 28.02.2018 | 354 | -353 | 1 | UN | 1072.62 | -1069.59 | 3.03 | DOP
Almacen SD | 1003287 | TRANSF DE INTENSIDAD CXE-36- 600-1200 | 28.02.2018 | 46 | -38 | 8 | UN | 3775236.94 | -3101662.75 | 673574.19 | DOP
Almacen SD | 1003290 | JUEGO DADO PARA CABLE N°4 | 28.02.2018 | 68 | -62 | 6 | UN | 40800 | -37200 | 3600 | DOP
Almacen SD | 1003294 | TERMINAL D/EXTER.P/C.RHZ1 36/66 KV 1X300 | 28.02.2018 | 38 | -35 | 3 | UN | 1269187.73 | -1160553.56 | 108634.17 | DOP
Almacen SD | 1003295 | TERMINACION D/EXTERIOR P/C 630MM2 15KV. | 28.02.2018 | 306 | -294 | 12 | UN | 1147044.98 | -1089542.92 | 57502.06 | DOP
Almacen SD | 1003296 | TORNILLO DE MAQUINA 1/2'' X 6" | 28.02.2018 | 21650 | -21312 | 338 | UN | 71803 | -70682 | 1121 | DOP
Almacen SD | 1003297 | ESPIGA P/CRUC MADERA VASTAGO 3/4"X12-1/2 | 28.02.2018 | 5669 | -4546 | 1123 | UN | 288948.93 | -231709.62 | 57239.31 | DOP
Almacen SD | 1003298 | TERMINAL D/COMP. DE CU P/CABLE 2AWG | 28.02.2018 | 5820 | -2092 | 3728 | UN | 247486.79 | -193679.24 | 53807.55 | DOP
Almacen SD | 1003299 | CONECT.COMP CU T/H P/ATER .No. 4-6 AWG | 28.02.2018 | 2148 | -1838 | 310 | UN | 16926.24 | -14483.44 | 2442.8 | DOP
Almacen SD | 1003300 | ADAPTADOR DE AL A CU P/C. DE AL 2/0 AWG | 28.02.2018 | 1092 | -882 | 210 | UN | 60201.96 | -48624.66 | 11577.3 | DOP
Almacen SD | 1003301 | BARRENA DE 1/2" PARA CONCRETO | 28.02.2018 | 179 | -151 | 28 | UN | 14269.34 | -9285.91 | 4983.43 | DOP
Almacen SD | 1003304 | MOTOSIERRA | 28.02.2018 | 15 | -14 | 1 | UN | 180734.5 | -167533.05 | 13201.45 | DOP
Almacen SD | 1003305 | MEDIDOR IND BOTTOM GPRS CL20 3HILOS | 28.02.2018 | 300 | -200 | 100 | UN | 1755596 | -1171010.75 | 584585.25 | DOP
Almacen SD | 1003306 | CELULA FOTOELECTRICA 240V/1000 WATTS | 28.02.2018 | 243461 | -242761 | 700 | UN | 51113268.36 | -50937316.36 | 175952 | DOP
Almacen SD | 1003307 | INDICADOR DE FALLA MONOFASICO | 28.02.2018 | 1218 | -1206 | 12 | UN | 9977722.38 | -9904216.26 | 73506.12 | DOP
Almacen SD | 1003309 | MODEM KIT | 28.02.2018 | 105 | -104 | 1 | UN | 1616553.27 | -1297115.35 | 319437.92 | DOP
Almacen SD | 1003313 | POLO COMPLETO GIE 24KV,25KA,1250A | 28.02.2018 | 15 | -12 | 3 | UN | 1996543.2 | -1597234.56 | 399308.64 | DOP
Almacen SD | 1003314 | PARARRAYO PVN 29KV MCOV/36 KV. | 28.02.2018 | 76 | -72 | 4 | UN | 1120826.99 | -1092857.32 | 27969.67 | DOP
Almacen SD | 1003315 | PARARRAYO PVN 48KV MCOV/60KV. | 28.02.2018 | 72 | -66 | 6 | UN | 1661587.03 | -1570504.16 | 91082.87 | DOP
Almacen SD | 1003316 | PARARRAYO PVN 88KV MCOV 108 KV. | 28.02.2018 | 46 | -42 | 4 | UN | 1995577.63 | -1995577.63 | 0 | DOP
Almacen SD | 1003317 | CONTADOR DE DESCARGA PARA PARARRAYO | 28.02.2018 | 1048 | -848 | 200 | UN | 4238017.68 | -3429235.68 | 808782 | DOP
Almacen SD | 1003318 | SUB-BASE AISL. P/MONTAJE D/PARARRAYO PVN | 28.02.2018 | 2704 | -2202 | 502 | UN | 3313292.32 | -2698176.66 | 615115.66 | DOP
Almacen SD | 1003320 | FUSIBLE DE EXPULSION TIPO D 46.0 A | 28.02.2018 | 66 | 0 | 66 | UN | 12177.32 | 0 | 12177.32 | DOP
Almacen SD | 1003323 | CABLE CU TRENZADO #2AWG AISLAM PVC | 28.02.2018 | 829 | -678 | 151 | M | 0 | 0 | 0 | DOP
Almacen SD | 1003324 | P.T.A. CABLE 4/0 TUBO 1 1/2" GRAPA P/CON | 28.02.2018 | 155 | -124 | 31 | UN | 16505.95 | -13204.76 | 3301.19 | DOP
Almacen SD | 1003325 | GRAPA S/ ESTRUC. P/2 CAB CU CAL. 20 M-12 | 28.02.2018 | 55 | -47 | 8 | UN | 10104.05 | -8634.37 | 1469.68 | DOP
Almacen SD | 1003327 | FLEJES DIAG. PERFIL L ACERO GALV.DE 84 | 28.02.2018 | 19899 | -19888 | 11 | UN | 16788616.81 | -16780050.01 | 8566.8 | DOP
Almacen SD | 1003329 | INTERRUPTOR 145 KV TANQUE VIVO | 28.02.2018 | 10 | -9 | 1 | UN | 19203852.28 | -17471970.48 | 1731881.8 | DOP
Almacen SD | 1003333 | CUCHILLAS TRIPOLAR 24kV 1250A VERTICAL | 28.02.2018 | 81 | -80 | 1 | UN | 31945612.34 | -31945612.34 | 0 | DOP
Almacen SD | 1003334 | SECCIONADOR TRIPOLAR 24KV. 2000A. | 28.02.2018 | 46 | -41 | 5 | UN | 18257907.82 | -15669522.91 | 2588384.91 | DOP
Almacen SD | 1003344 | TORNILLO CABEZA HEXAGONAL 5/8" X 20" | 28.02.2018 | 724 | -720 | 4 | UN | 25861.28 | -25718.4 | 142.88 | DOP
Almacen SD | 1003352 | FUSIBLES DE 100 AMPS,A 34.5 KV | 28.02.2018 | 36 | -27 | 9 | UN | 95733.36 | -71800.02 | 23933.34 | DOP
Almacen SD | 1003353 | FUSIBLES DE 125 AMPS A 34.5 KV | 28.02.2018 | 20 | -15 | 5 | UN | 87798 | -65848.5 | 21949.5 | DOP
Almacen SD | 1003354 | FUSIBLE DE EXPULSION TIPO K DE 60 A | 28.02.2018 | 1056 | -800 | 256 | UN | 130676.41 | -98997.28 | 31679.13 | DOP
Almacen SD | 1003356 | CUCHILLAS SECC- 3F 15kV 630ª EXTERIOR | 28.02.2018 | 6 | -5 | 1 | UN | 67640 | -67640 | 0 | DOP
Almacen SD | 1003357 | SOPORTE DE CABLE AISLADO TRIFASICO | 28.02.2018 | 1534 | -1346 | 188 | UN | 1683150.54 | -1479092.02 | 204058.52 | DOP
Almacen SD | 1003358 | SOPORTE DE CABLE AISLADO MONOFASICO | 28.02.2018 | 475 | -424 | 51 | UN | 326331.84 | -290705 | 35626.84 | DOP
Almacen SD | 1003360 | TERMINAL P/C EXTERIOR No.2 AWG AISL.15KV | 28.02.2018 | 925 | -768 | 157 | UN | 267307.65 | -221492.24 | 45815.41 | DOP
Almacen SD | 1003361 | TORNILLO CABEZA HEXAGONAL 3/8"X5" | 28.02.2018 | 6415 | -5444 | 971 | UN | 118292.6 | -100387.36 | 17905.24 | DOP
Almacen SD | 1003363 | TRANSF.MONOF.PAD MOUNT 75KVA/RF/FF7.2KV | 28.02.2018 | 46 | -45 | 1 | UN | 7376141.81 | -7166927.81 | 209214 | DOP
Almacen SD | 1003368 | GRAPA RECTA P/C. CU CAL 15 PALA CU 50X50 | 28.02.2018 | 75 | -60 | 15 | UN | 10566.75 | -8453.4 | 2113.35 | DOP
Almacen SD | 1003369 | GRAPA RECTA P/C. CU CAL 15 PALA CU 80X50 | 28.02.2018 | 147 | -132 | 15 | UN | 125780.55 | -112945.8 | 12834.75 | DOP
Almacen SD | 1003370 | GRAPA RECTA P/C. CU CAL 20 PALA CU 80X50 | 28.02.2018 | 198 | -192 | 6 | UN | 51097.86 | -49549.44 | 1548.42 | DOP
Almacen SD | 1003378 | RACOR PARALE PETACA AL P/DERIV CABL 465 | 28.02.2018 | 420 | -336 | 84 | UN | 83794.2 | -67035.36 | 16758.84 | DOP
Almacen SD | 1003379 | RACOR EN T P/C. AL PAS.465 MCM A 559 MCM | 28.02.2018 | 193 | -178 | 15 | UN | 75073.14 | -69238.44 | 5834.7 | DOP
Almacen SD | 1003380 | RACOR S/PAENA FIJA PASANTE P/C.CU CAL 25 | 28.02.2018 | 146 | -145 | 1 | UN | 60900.98 | -60483.85 | 417.13 | DOP
Almacen SD | 1003383 | CANALETA PLASTICA DE 2.5 MTS X 2"X 1" | 28.02.2018 | 16762 | -10552 | 6210 | UN | 5941126.17 | -3743812.06 | 2197314.11 | DOP
Almacen SD | 1003388 | RACOR 90° CU UNION A CABLE A ESPIGA ROSC | 28.02.2018 | 287 | -216 | 71 | UN | 103939.92 | -78226.56 | 25713.36 | DOP
Almacen SD | 1003389 | RACOR RECT CU P/C 2/0 A 4/0 A PLET.30X40 | 28.02.2018 | 96 | -72 | 24 | UN | 20576.64 | -15432.48 | 5144.16 | DOP
Almacen SD | 1003390 | RACOR RECT CU TUBO PASA 40MM S/PAENA FIJ | 28.02.2018 | 47 | -33 | 14 | UN | 14684.21 | -10310.19 | 4374.02 | DOP
Almacen SD | 1003391 | RACOR RECT CU TUBO PASA.60MM S/PAENA FIJ | 28.02.2018 | 36 | -24 | 12 | UN | 15312.6 | -10208.4 | 5104.2 | DOP
Almacen SD | 1003393 | TERMINAL CERRADO C/AISLA P/CABLE 12-10 | 28.02.2018 | 73166 | -55742 | 17424 | UN | 43167.94 | -32887.78 | 10280.16 | DOP
Almacen SD | 1003395 | CABLE SUPERFLEXIBLE 1.5 MM | 28.02.2018 | 29742 | -28742 | 1000 | M | 329551.63 | -319592.43 | 9959.2 | DOP
Almacen SD | 1003399 | TORNILLO CABEZA HEXAGONAL 1"1/2 X 1/2" | 28.02.2018 | 12595 | -12584 | 11 | UN | 25190 | -25168 | 22 | DOP
Almacen SD | 1003404 | BOMBILLA D/INDICACION 110V. 22 MILIAMPS | 28.02.2018 | 580 | -560 | 20 | UN | 10155.8 | -9805.6 | 350.2 | DOP
Almacen SD | 1003405 | ADAPTADOR HUB DE 1 1/4" | 28.02.2018 | 5 | -4 | 1 | UN | 235.6 | -188.48 | 47.12 | DOP
Almacen SD | 1003406 | FUSIBLE EXPULSION TIPO K DE 150 A | 28.02.2018 | 1092 | -680 | 412 | UN | 343756.65 | -187504.82 | 156251.83 | DOP
Almacen SD | 1003408 | TRANSF DE TENSION 12500:V3:110:3 | 28.02.2018 | 45 | -36 | 9 | UN | 5988941.1 | -4791152.88 | 1197788.22 | DOP
Almacen SD | 1003409 | TRASFO.SECO 12,5 KV/208-120 TRIFA.50 KVA | 28.02.2018 | 5 | -4 | 1 | UN | 502589.75 | -402071.8 | 100517.95 | DOP
Almacen SD | 1003410 | DETECTOR D/DERIV.D/CABLE PARA 2TERM. | 28.02.2018 | 55 | -44 | 11 | UN | 1825795.4 | -1460636.32 | 365159.08 | DOP
Almacen SD | 1003411 | DETECTOR DE PULSO DE CONTADORES | 28.02.2018 | 41 | -32 | 9 | UN | 48723.99 | -38028.48 | 10695.51 | DOP
Almacen SD | 1003412 | CONECT.COMP. AL 4/0-3/0 8-10 12-14 STR | 28.02.2018 | 111736 | -100272 | 11464 | UN | 1117360 | -1002720 | 114640 | DOP
Almacen SD | 1003413 | TERMINAL ACODADO ENCHUF 15 KV #2AWG200 | 28.02.2018 | 2706 | -2311 | 395 | UN | 6357472.2 | -5829220.95 | 528251.25 | DOP
Almacen SD | 1003414 | ABRAZADERA METALICA TIPO OMEGA DE 1" | 28.02.2018 | 3417 | -3009 | 408 | UN | 6550.54 | -5761.74 | 788.8 | DOP
Almacen SD | 1003415 | TERMINAL DE COBRE 50-10 | 28.02.2018 | 1426 | -1326 | 100 | UN | 28613.46 | -26135.46 | 2478 | DOP
Almacen SD | 1003416 | TERMINAL DE COBRE 70-10 | 28.02.2018 | 19510 | -19161 | 349 | UN | 1629085 | -1599943.5 | 29141.5 | DOP
Almacen SD | 1003418 | TERMINAL DE COBRE 120-10 | 28.02.2018 | 3337 | -3137 | 200 | UN | 550293.57 | -534953.57 | 15340 | DOP
Almacen SD | 1003419 | DISOLVENTE (THINNER) | 28.02.2018 | 366 | -111 | 255 | G/L | 121096.86 | -48279.06 | 72817.8 | DOP
Almacen SD | 1003422 | FUSIBLE DE 75 AMPS. A 34.5 KV | 28.02.2018 | 15 | -12 | 3 | UN | 169050 | -135240 | 33810 | DOP
Almacen SD | 1003423 | FUSIBLE DE 3 AMPS. A 69 KV | 28.02.2018 | 27 | -24 | 3 | UN | 304290 | -270480 | 33810 | DOP
Almacen SD | 1003424 | FUSIBLE DE 10 AMPS A 69 KV | 28.02.2018 | 22 | -21 | 1 | UN | 223182.3 | -213037.65 | 10144.65 | DOP
Almacen SD | 1003425 | FUSIBLE DE 75 AMPS A 69 KV | 28.02.2018 | 45 | -36 | 9 | UN | 184119.75 | -147295.8 | 36823.95 | DOP
Almacen SD | 1003426 | CABEZA PULSADORA LUMINOSA ROJA ZB2 BW34 | 28.02.2018 | 85 | -76 | 9 | UN | 76803.25 | -64988.5 | 11814.75 | DOP
Almacen SD | 1003427 | CABEZA PULSADORA LUMINOSA VERDE ZB2 BW33 | 28.02.2018 | 85 | -76 | 9 | UN | 76803.25 | -64988.5 | 11814.75 | DOP
Almacen SD | 1003429 | ABRAZADERA CONTRA PRESION P/TUBO ANCL.2" | 28.02.2018 | 4942 | -4745 | 197 | UN | 3455617.31 | -3317868.08 | 137749.23 | DOP
Almacen SD | 1003433 | BORNERA DE 6 C0NTACTOS PARA 100AMPS. | 28.02.2018 | 31090 | -24872 | 6218 | UN | 1441332.4 | -1153065.92 | 288266.48 | DOP
Almacen SD | 1003434 | DISCO PARA PULIDORA DE 7 1/4 | 28.02.2018 | 115 | -92 | 23 | UN | 7820 | -6256 | 1564 | DOP
Almacen SD | 1003437 | FUSIBLE DE 150 AMPS. A 34,5 KV | 28.02.2018 | 9 | -8 | 1 | UN | 114660 | -101920 | 12740 | DOP
Almacen SD | 1003438 | DETECTOR D/DERIV.D/CABLE PARA 5TERM. | 28.02.2018 | 24 | -18 | 6 | UN | 832212.72 | -624159.54 | 208053.18 | DOP
Almacen SD | 1003439 | DETECTOR D/DERIV.D/CABLE PARA 7TERM. | 28.02.2018 | 12 | -9 | 3 | UN | 427792.68 | -320844.51 | 106948.17 | DOP
Almacen SD | 1003440 | ALICATE BOCA DE GARZA | 28.02.2018 | 193 | -110 | 83 | UN | 69402.34 | -38736.35 | 30665.99 | DOP
Almacen SD | 1003443 | BARRA TUBULAR ALIMET.TRANSF.Y SAL.CIRC | 28.02.2018 | 23 | -22 | 1 | UN | 137127.38 | -131165.32 | 5962.06 | DOP
Almacen SD | 1003444 | BARRA TUBUL.ENT.CAMPO SALI Y SALI CIRCU. | 28.02.2018 | 12 | -9 | 3 | UN | 64605 | -48453.75 | 16151.25 | DOP
Almacen SD | 1003446 | SOPORT.SUPER.AISL.CONTAC.FIJO ENT.TRASNF | 28.02.2018 | 20 | -19 | 1 | UN | 352321.2 | -334705.14 | 17616.06 | DOP
Almacen SD | 1003447 | PASAPATA PARA BARRA DE INTERCONEXION | 28.02.2018 | 39 | -35 | 4 | UN | 55812.9 | -50088.5 | 5724.4 | DOP
Almacen SD | 1003448 | PIEZA CONEC.CU CONEX.BARRA ALIM.ENT INTE | 28.02.2018 | 16 | -12 | 4 | UN | 246838.08 | -185128.56 | 61709.52 | DOP
Almacen SD | 1003453 | BUSHING P/TRANSF.DE ALTA 69/12.5KV 28MVA | 28.02.2018 | 16 | -12 | 4 | UN | 4738563.36 | -3553922.52 | 1184640.84 | DOP
Almacen SD | 1003454 | CABLE DE CONTROL SJTM 12 X 7 | 28.02.2018 | 5766 | -5296 | 470 | M | 1417230 | -1294560 | 122670 | DOP
Almacen SD | 1003455 | CABLE DE CONTROL SJTW 10 X 2 HILOS | 28.02.2018 | 14304 | -14164 | 140 | M | 774969.93 | -764326.09 | 10643.84 | DOP
Almacen SD | 1003456 | CABLE DE CONTROL SJTW 10 X 3 HILOS | 28.02.2018 | 11540 | -11485 | 55 | M | 1503240.44 | -1495903.62 | 7336.82 | DOP
Almacen SD | 1003457 | CABLE DE CONTROL SJTW 12 X 19 HILOS | 28.02.2018 | 9898 | -9537 | 361 | M | 6063893.43 | -5821829.56 | 242063.87 | DOP
Almacen SD | 1003458 | RELE AUX. 125VCD 8 CONTAC 4N/C Y 4N/0 | 28.02.2018 | 150 | -100 | 50 | UN | 2956324.8 | -1970883.2 | 985441.6 | DOP
Almacen SD | 1003459 | CONECTORA DE CU CONEX.BARRA A CIRCUIT. | 28.02.2018 | 24 | -18 | 6 | UN | 153136.56 | -114852.42 | 38284.14 | DOP
Almacen SD | 1003461 | CAPSULA DE VACIO P/INTERRUPTOR TIPO VDM | 28.02.2018 | 12 | -9 | 3 | UN | 762843.36 | -572132.52 | 190710.84 | DOP
Almacen SD | 1003468 | BOTON PULSADOR | 28.02.2018 | 25 | -20 | 5 | UN | 7184.25 | -5747.4 | 1436.85 | DOP
Almacen SD | 1003471 | ETIQUETA PARA CENTRO DE TRANSFORMACION | 28.02.2018 | 94432 | -89559 | 4873 | UN | 11001658.34 | -10374920.35 | 626737.99 | DOP
Almacen SD | 1003472 | BOMBILLO M.H (META HALAI) 175W | 28.02.2018 | 20 | -16 | 4 | UN | 10480 | -8384 | 2096 | DOP
Almacen SD | 1003475 | INTERRUPTOR TERMOMAG. 2P 40 A | 28.02.2018 | 19118 | -16085 | 3033 | UN | 9139547864.95 | -9138738205.6 | 809659.35 | DOP
Almacen SD | 1003477 | MOD.TRANSF TRIF.12,5 kV R.400-800/5 | 28.02.2018 | 159 | -158 | 1 | UN | 21240593.78 | -21043061.78 | 197532 | DOP
Almacen SD | 1003481 | TUERCA HEXAGONAL ACERO GALVANIZADO 1/4" | 28.02.2018 | 4096 | -3911 | 185 | UN | 655.36 | -625.76 | 29.6 | DOP
Almacen SD | 1003482 | ARANDELA PLANA REDONDA 1/4" | 28.02.2018 | 1207 | -100 | 1107 | UN | 0 | 0 | 0 | DOP
Almacen SD | 1003483 | ARANDELA DE PRESION P/TORNILLO DE 1/4" | 28.02.2018 | 2621 | -1743 | 878 | UN | 419.36 | -278.88 | 140.48 | DOP
Almacen SD | 1003484 | CABLE DE CONTROL 6 X 12 | 28.02.2018 | 12368 | -4713 | 7655 | M | 1887356.8 | -719203.8 | 1168153 | DOP
Almacen SD | 1003487 | CABLE DE CONTROL SJTW 12 X 8 HILOS | 28.02.2018 | 25026 | -21622 | 3404 | M | 5510080.18 | -4764126.79 | 745953.39 | DOP
Almacen SD | 1003488 | ACESORIOS PARA BARRA 12,5KV | 28.02.2018 | 23 | -21 | 2 | UN | 37338.2 | -34091.4 | 3246.8 | DOP
Almacen SD | 1003491 | TRANSF.D/INTENS.CXE-36,1000-2000/5-5-5A | 28.02.2018 | 18 | -15 | 3 | UN | 1553515.92 | -1165136.94 | 388378.98 | DOP
Almacen SD | 1003496 | POSTE OCTOGONAL DE ACERO 12M 3000DAN | 28.02.2018 | 2 | 0 | 2 | UN | 0 | 0 | 0 | DOP
Almacen SD | 1003497 | POSTE OCTOGONAL DE ACERO 12M 2000DAN | 28.02.2018 | 300 | -287 | 13 | UN | 19598376.98 | -18566854.44 | 1031522.54 | DOP
Almacen SD | 1003498 | PARARRAYOS O AUTOVALVULAS RECUP.37 KV | 28.02.2018 | 24 | -18 | 6 | UN | 124800 | -93600 | 31200 | DOP
Almacen SD | 1003502 | CABLE DE COBRE 8,7/15KV CU X 95 MM2 | 28.02.2018 | 48 | -36 | 12 | M | 18435.36 | -13826.52 | 4608.84 | DOP
Almacen SD | 1003503 | FUSIBLE DE EXPULSION TIPO T 15A | 28.02.2018 | 579 | -349 | 230 | UN | 35740.62 | -19529.9 | 16210.72 | DOP
Almacen SD | 1003504 | FUSIBLE DE EXPULSION TIPO T 25 A | 28.02.2018 | 910 | -680 | 230 | UN | 85752.66 | -65251.12 | 20501.54 | DOP
Almacen SD | 1003505 | FUSIBLE DE EXPULSION TIPO T 30 A | 28.02.2018 | 2267 | -2037 | 230 | UN | 199696.45 | -179194.89 | 20501.56 | DOP
Almacen SD | 1003508 | CARTUCHO AMARILLO CONECTOR CUÑA | 28.02.2018 | 3791 | -347 | 3444 | UN | 117179.81 | -10725.77 | 106454.04 | DOP
Almacen SD | 1003509 | CARTUCHO AZUL CONECTORES TIPO CUÑA | 28.02.2018 | 187 | -159 | 28 | UN | 12560.79 | -10680.03 | 1880.76 | DOP
Almacen SD | 1003510 | CARTUCHO BLANCO CONECTORES TIPO CUÑA | 28.02.2018 | 683 | -556 | 127 | UN | 21111.53 | -17185.96 | 3925.57 | DOP
Almacen SD | 1003511 | CARTUCHO ROJO CONECTOR TIPO CUÑA | 28.02.2018 | 728 | -561 | 167 | UN | 22502.48 | -17340.51 | 5161.97 | DOP
Almacen SD | 1003514 | POSTE HORMIGON ARMADO VIBRADO 15M 800DAN | 28.02.2018 | 20 | -19 | 1 | UN | 1002061.9 | -949321.8 | 52740.1 | DOP
Almacen SD | 1003516 | TORNILLO CABEZA HEXAGONAL 3/4" X 8" | 28.02.2018 | 1345 | -1008 | 337 | UN | 68729.5 | -51508.8 | 17220.7 | DOP
Almacen SD | 1003517 | FUNDAS PRECINTABLES DE 14"X16" REUTILIZA | 28.02.2018 | 14905 | -4905 | 10000 | UN | 593313.1 | -54053.1 | 539260 | DOP
Almacen SD | 1003520 | TORNILLO CABEZA HEXAGONAL 3/4" X 12" | 28.02.2018 | 568 | -565 | 3 | UN | 29024.8 | -28871.5 | 153.3 | DOP
Almacen SD | 1003522 | PUNTERA 1.5 MM2 | 28.02.2018 | 27467 | -22516 | 4951 | UN | 10162.79 | -8330.92 | 1831.87 | DOP
Almacen SD | 1003528 | VARA TELESCOPICA 40' | 28.02.2018 | 149 | -132 | 17 | UN | 1473260.46 | -1302883.4 | 170377.06 | DOP
Almacen SD | 1003532 | TUBO DE PVC DIAMETRO 4" LONGITUD 20' | 28.02.2018 | 724 | -655 | 69 | UN | 1244668.08 | -1142893.08 | 101775 | DOP
Almacen SD | 1003533 | TERMINAL AISL.AZUL P/CABLE 14-16 TIPO PI | 28.02.2018 | 41700 | -38400 | 3300 | UN | 189777.31 | -173273.71 | 16503.6 | DOP
Almacen SD | 1003534 | TERMINAL AISL.AMARILLO P/C.10-12 TIPO PI | 28.02.2018 | 51227 | -44338 | 6889 | UN | 317985.38 | -270504.61 | 47480.77 | DOP
Almacen SD | 1003539 | TRANSF DE INTENSIDAD CXH-72-100-200 | 28.02.2018 | 23 | -22 | 1 | UN | 1092252.06 | -1044762.84 | 47489.22 | DOP
Almacen SD | 1003541 | CURVA ELEC DE 90 PVC, DIAMETRO 1" 1/2 | 28.02.2018 | 322 | -256 | 66 | UN | 3715.88 | -2954.24 | 761.64 | DOP
Almacen SD | 1003542 | TORNILLO GUARDA CABO CURVO 5/8" X 16" | 28.02.2018 | 3946 | -3380 | 566 | UN | 185471.1 | -158840.8 | 26630.3 | DOP
Almacen SD | 1003543 | BOMBILLO DE AP DE SODIO 1000W/480V | 28.02.2018 | 1145 | -1072 | 73 | UN | 1356756.3 | -1270255.68 | 86500.62 | DOP
Almacen SD | 1003548 | BRIDA DE SUJECION PLASTICA 9 mm X 203 mm | 28.02.2018 | 87929 | -85622 | 2307 | UN | 177530.08 | -164904.46 | 12625.62 | DOP
Almacen SD | 1003549 | BRIDA DE SUJECION PLASTICA 9 mm X 305 mm | 28.02.2018 | 517116 | -465776 | 51340 | UN | 2474517.8 | -2200012.51 | 274505.29 | DOP
Almacen SD | 1003552 | TRANSFORMADOR DE 400W.480V | 28.02.2018 | 10 | -8 | 2 | UN | 27150 | -21720 | 5430 | DOP
Almacen SD | 1003554 | TRANSF DE INTENSIDAD RECU.CXH-72-200-400 | 28.02.2018 | 84 | -67 | 17 | UN | 3039256.32 | -3039256.32 | 0 | DOP
Almacen SD | 1003558 | SARGENTO PARA TUBO 3/4" (19MM) | 28.02.2018 | 35 | -29 | 6 | UN | 29925 | -24795 | 5130 | DOP
Almacen SD | 1003559 | NIVEL DE 18" USADO | 28.02.2018 | 8 | -6 | 2 | UN | 707.28 | -530.46 | 176.82 | DOP
Almacen SD | 1003560 | SAQUETA PORTA-HERRAMIENTAS_USADA | 28.02.2018 | 92 | -69 | 23 | UN | 59535.04 | -44651.28 | 14883.76 | DOP
Almacen SD | 1003561 | MANDARRIA DE 4 LIBRAS USADA | 28.02.2018 | 4 | -3 | 1 | UN | 539.64 | -404.73 | 134.91 | DOP
Almacen SD | 1003562 | PICO USADOS | 28.02.2018 | 62 | -60 | 2 | UN | 3788.2 | -3666 | 122.2 | DOP
Almacen SD | 1003563 | HERRAMIENTA DE HOYAR PALA USADA | 28.02.2018 | 57 | -47 | 10 | UN | 11365.8 | -9371.8 | 1994 | DOP
Almacen SD | 1003564 | EMPALMADOR D/COMPRENSION MD6-8 USADO | 28.02.2018 | 55 | -54 | 1 | UN | 521842.75 | -512354.7 | 9488.05 | DOP
Almacen SD | 1003568 | PIZON USADO | 28.02.2018 | 20 | -15 | 5 | UN | 10716.8 | -8037.6 | 2679.2 | DOP
Almacen SD | 1003570 | CINTURON DE SEGURIDAD USADO | 28.02.2018 | 41 | -34 | 7 | UN | 30111.22 | -24970.28 | 5140.94 | DOP
Almacen SD | 1003571 | SALVAVIDA USADO | 28.02.2018 | 60 | -45 | 15 | UN | 40200 | -30150 | 10050 | DOP
Almacen SD | 1003572 | BARRENA 5/8" PARA METAL | 28.02.2018 | 42 | -37 | 5 | UN | 1536.83 | -838.27 | 698.56 | DOP
Almacen SD | 1003573 | SECCIONAD.TRIPO.USADO TIPO ADNN 1600A.24 | 28.02.2018 | 24 | -19 | 5 | UN | 86533.68 | -68505.83 | 18027.85 | DOP
Almacen SD | 1003574 | PARARRAYO USADO 8.4 KV | 28.02.2018 | 32 | -24 | 8 | UN | 72523.52 | -54392.64 | 18130.88 | DOP
Almacen SD | 1003576 | DETECTOR DE FALLO USADO 25KV AC | 28.02.2018 | 10004 | -10003 | 1 | UN | 28542.92 | -23907.19 | 4635.73 | DOP
Almacen SD | 1003577 | CAJA CENTRALIZACION PL75 USADA 50X75X30 | 28.02.2018 | 4 | -3 | 1 | UN | 8241.28 | -6180.96 | 2060.32 | DOP
Almacen SD | 1003578 | RECLOSE USADO TIPO V6H 15KV. | 28.02.2018 | 4 | -3 | 1 | UN | 41206.48 | -30904.86 | 10301.62 | DOP
Almacen SD | 1003579 | BANCO DE CONDENSADORES 3 X 100KVAR USADO | 28.02.2018 | 14 | -12 | 2 | UN | 56953.92 | -42715.44 | 14238.48 | DOP
Almacen SD | 1003581 | INTERRUPTOR DEL MAGNEX 50KVA | 28.02.2018 | 1384 | -1038 | 346 | UN | 4990108.88 | -3742581.66 | 1247527.22 | DOP
Almacen SD | 1003583 | ACEITERA | 28.02.2018 | 16 | -12 | 4 | UN | 2472.32 | -1854.24 | 618.08 | DOP
Almacen SD | 1003584 | TORNILLO GUARDA CABO RECTO 3/4" X 14" | 28.02.2018 | 288 | -216 | 72 | UN | 47471.04 | -35603.28 | 11867.76 | DOP
Almacen SD | 1003585 | CONECTOR PERNO PARTIDO CU.P/C 750MCM | 28.02.2018 | 11 | -9 | 2 | UN | 5401.87 | -4300.55 | 1101.32 | DOP
Almacen SD | 1003586 | CONECTOR PERNO PARTIDO CU P/C.10-14 STR | 28.02.2018 | 4300 | -3750 | 550 | UN | 53148 | -46350 | 6798 | DOP
Almacen SD | 1003587 | ESCALERA DE FIBRA DE VIDRIO DE 24'USADA | 28.02.2018 | 16 | -14 | 2 | UN | 65485.44 | -57299.76 | 8185.68 | DOP
Almacen SD | 1003588 | TUERCA HEXAGONAL ACERO GALVANIZADO 3/8" | 28.02.2018 | 26885 | -22092 | 4793 | UN | 108615.4 | -89251.68 | 19363.72 | DOP
Almacen SD | 1003591 | PODADORA DE RAMA USADA | 28.02.2018 | 4 | -3 | 1 | UN | 891.72 | -668.79 | 222.93 | DOP
Almacen SD | 1003592 | ACESORIO P/EQUIPO P.A.T USADO | 28.02.2018 | 48 | -36 | 12 | UN | 187876.8 | -140907.6 | 46969.2 | DOP
Almacen SD | 1003593 | CONECTOR PERNO PARTIDO CU.P/C 350MCM | 28.02.2018 | 5 | -3 | 2 | UN | 747.9 | -448.74 | 299.16 | DOP
Almacen SD | 1003594 | ERTIGA PARA MANIOBRA 3 M.36 A 72.5 KV | 28.02.2018 | 4 | -3 | 1 | UN | 110086.48 | -82564.86 | 27521.62 | DOP
Almacen SD | 1003595 | PERTIGA PARA MANIOBRA 3 M.72.A 225KV | 28.02.2018 | 8 | -6 | 2 | UN | 14156.72 | -10617.54 | 3539.18 | DOP
Almacen SD | 1003600 | TRANSF.BAJA TENSION REC.2.4 15 KW.(BOUST | 28.02.2018 | 4 | -3 | 1 | UN | 7505.48 | -5629.11 | 1876.37 | DOP
Almacen SD | 1003601 | CABLE DE CONTROL 16/6 HILOS | 28.02.2018 | 9076 | -8781 | 295 | M | 618668.92 | -585947.52 | 32721.4 | DOP
Almacen SD | 1003606 | EMPALME P/CABLE CU 630MM2 15 KV. | 28.02.2018 | 66 | -45 | 21 | UN | 1782354.01 | -1195888.67 | 586465.34 | DOP
Almacen SD | 1003607 | CURVA ELECTRICA EN PVC DIAMETRO 4" | 28.02.2018 | 229 | -138 | 91 | UN | 51607.01 | -32639.15 | 18967.86 | DOP
Almacen SD | 1003611 | JUNTA PARA BRAZO DE TRANSFORMADORES | 28.02.2018 | 1719 | -1378 | 341 | UN | 429750 | -344500 | 85250 | DOP
Almacen SD | 1003612 | BRAZO PARA TRANSFORMADORES (TA) | 28.02.2018 | 1376 | -1032 | 344 | UN | 481600 | -361200 | 120400 | DOP
Almacen SD | 1003614 | TERMINAL D/COMP.BIME.P/C.CU 500MCM AWG | 28.02.2018 | 80 | -70 | 10 | UN | 45146.4 | -39503.1 | 5643.3 | DOP
Almacen SD | 1003619 | CHUMACERA DE AC DIAM.2 1/2"X 8 X 4 1/2 | 28.02.2018 | 72 | -54 | 18 | UN | 1209600 | -907200 | 302400 | DOP
Almacen SD | 1003622 | CONEC.EN T P/C.AAAC 559,5 MCM DER.559.5 | 28.02.2018 | 50 | -45 | 5 | UN | 110000 | -99000 | 11000 | DOP
Almacen SD | 1003623 | CONDULEX DE 3" | 28.02.2018 | 902 | -771 | 131 | UN | 903488.55 | -755704.96 | 147783.59 | DOP
Almacen SD | 1003624 | CURVA ELECTRICA PVC DIAMETRO 6" | 28.02.2018 | 71 | -64 | 7 | UN | 193699.36 | -174602.24 | 19097.12 | DOP
Almacen SD | 1003625 | CONEC.4 AGUJ.T/PALA AL P/C.4/0-477 MCM | 28.02.2018 | 231 | -177 | 54 | UN | 196350 | -150450 | 45900 | DOP
Almacen SD | 1003626 | CONECTOR PALA AL.P/C.4/0-477 MCM | 28.02.2018 | 394 | -321 | 73 | UN | 334900 | -272850 | 62050 | DOP
Almacen SD | 1003627 | CONECTOR 90º PALA AL.P/C.4/0-477 MCM | 28.02.2018 | 466 | -357 | 109 | UN | 399343.36 | -305934.72 | 93408.64 | DOP
Almacen SD | 1003628 | CONECTOR A COMP.PALA AL.P/C.477 MCM | 28.02.2018 | 703 | -535 | 168 | UN | 597550 | -454750 | 142800 | DOP
Almacen SD | 1003631 | ABRAZADERA MT METALICA DIAM. 4" | 28.02.2018 | 40 | -30 | 10 | UN | 0 | 0 | 0 | DOP
Almacen SD | 1003637 | FUSIBLE T/BAYONETA 65A | 28.02.2018 | 351 | -271 | 80 | UN | 272877.19 | -211554.64 | 61322.55 | DOP
Almacen SD | 1003638 | INTERRUPTOR 1250 A.17.5 KV | 28.02.2018 | 10 | -8 | 2 | UN | 5251229.86 | -4200983.89 | 1050245.97 | DOP
Almacen SD | 1003642 | AGUA DESTILADA | 28.02.2018 | 488 | -452 | 36 | G/L | 32529.6 | -29768.4 | 2761.2 | DOP
Almacen SD | 1003665 | ETIQUETA PARA CT TIPO PAD MOUNTED | 28.02.2018 | 14279 | -12375 | 1904 | UN | 887858.65 | -816114.17 | 71744.48 | DOP
Almacen SD | 1003666 | TERMINAC.D/INTER.P/C RHZ1 8.7/15KV 630MM | 28.02.2018 | 217 | -182 | 35 | UN | 907070.23 | -719173.96 | 187896.27 | DOP
Almacen SD | 1003670 | CONECT.PALA 80MM A 90° A CABLE 630MCM | 28.02.2018 | 150 | -120 | 30 | UN | 1065000 | -852000 | 213000 | DOP
Almacen SD | 1003672 | TRANSF DE INTENS TPU 55,41,2000/1-5-5 | 28.02.2018 | 30 | -24 | 6 | UN | 1901786.4 | -1521429.12 | 380357.28 | DOP
Almacen SD | 1003674 | BOTELLA DE VACIO P/INTERRUPTOR 3AF 1250A | 28.02.2018 | 5 | -4 | 1 | UN | 668242.75 | -534594.2 | 133648.55 | DOP
Almacen SD | 1003676 | TRANSFORMADOR SECO 75KVA.480-120-208 | 28.02.2018 | 5 | -4 | 1 | UN | 283294.4 | -226635.52 | 56658.88 | DOP
Almacen SD | 1003678 | TT'S CAPACITIVO 145KV TIPO DGF145 | 28.02.2018 | 5 | -4 | 1 | UN | 1398775.65 | -1119020.52 | 279755.13 | DOP
Almacen SD | 1003681 | CURVA ELECTRICA A 90° EN PVC DIAM. 3" | 28.02.2018 | 188 | -128 | 60 | UN | 21449.79 | -14886.4 | 6563.39 | DOP
Almacen SD | 1003683 | AUTOVALVULA DE 120kV TIPO 3EP4-120-2PL3 | 28.02.2018 | 10 | -8 | 2 | UN | 2785866.6 | -2228693.28 | 557173.32 | DOP
Almacen SD | 1003684 | TORNILLO ACERO INOXIDABLE HEX.3/4"X3" | 28.02.2018 | 4073 | -3503 | 570 | UN | 540975.86 | -465268.46 | 75707.4 | DOP
Almacen SD | 1003685 | TUERCA HEXAGONAL ACERO INOX.3/4" | 28.02.2018 | 3005 | -2495 | 510 | UN | 83569.05 | -69385.95 | 14183.1 | DOP
Almacen SD | 1003686 | LLAVIN D/SEGURIDAD PORTA PERNO P/PANELES | 28.02.2018 | 19438 | -19415 | 23 | UN | 58038690.66 | -57970862.4 | 67828.26 | DOP
Almacen SD | 1003687 | REGISTRO DE LECTURA LCD | 28.02.2018 | 22044 | -18972 | 3072 | UN | 11714801.9 | -10082258.16 | 1632543.74 | DOP
Almacen SD | 1003689 | FUSIBLE T/ARENA P/SECCIONADORA 8A. | 28.02.2018 | 128 | -118 | 10 | UN | 608753.92 | -561195.02 | 47558.9 | DOP
Almacen SD | 1003690 | FUSIBLE T/ARENA P/SECCIONADORA 10A. | 28.02.2018 | 120 | -114 | 6 | UN | 542644.8 | -515512.56 | 27132.24 | DOP
Almacen SD | 1003692 | FUSIBLE T/ARENA P/SECCIONADORA 20A. | 28.02.2018 | 184 | -164 | 20 | UN | 805425.04 | -717878.84 | 87546.2 | DOP
Almacen SD | 1003695 | PLETINA DE COBRE 50X5MM | 28.02.2018 | 34.5 | -32 | 2.5 | UN | 138957.38 | -128888 | 10069.38 | DOP
Almacen SD | 1003697 | PLETINA DE COBRE 80X10MM | 28.02.2018 | 109 | -100 | 9 | UN | 2591896.01 | -2265308.39 | 326587.62 | DOP
Almacen SD | 1003702 | ABRAZADERA TRIPLE D/SUJECIÓN AL P/C 630 | 28.02.2018 | 105 | -104 | 1 | UN | 294909.31 | -292686.6 | 2222.71 | DOP
Almacen SD | 1003704 | TORNILLO ACERO INOX. C/HEX.5/8"X 3" | 28.02.2018 | 3993 | -3884 | 109 | UN | 440867.13 | -428832.44 | 12034.69 | DOP
Almacen SD | 1003705 | TUERCA HEXAGONAL ACERO INOXIDABLE DE 5/8 | 28.02.2018 | 5425 | -4425 | 1000 | UN | 137306.75 | -111996.75 | 25310 | DOP
Almacen SD | 1003706 | ARANDELA PLANA REDONDA ACERO INOX.5/8" | 28.02.2018 | 6547 | -6042 | 505 | UN | 60756.16 | -56069.76 | 4686.4 | DOP
Almacen SD | 1003707 | ARANDELA D/PRESIÓN ACERO INOXIDABLE 3/4" | 28.02.2018 | 5162 | -3895 | 1267 | UN | 84863.28 | -64033.8 | 20829.48 | DOP
Almacen SD | 1003708 | ARANDELA D/PRESIÓN ACERO INOX.5/8" | 28.02.2018 | 5542 | -5128 | 414 | UN | 67778.66 | -62715.44 | 5063.22 | DOP
Almacen SD | 1003712 | TRANSF TP 25KVA AUTO ANT 7200 120/240 RN | 28.02.2018 | 960 | -889 | 71 | UN | 46608198.41 | -43154206.74 | 3453991.67 | DOP
Almacen SD | 1003719 | TUERCA ACERO INOXIDABLE 5/16" | 28.02.2018 | 348 | -261 | 87 | UN | 783 | -587.25 | 195.75 | DOP
Almacen SD | 1003723 | FUSIBLE DE 34.5 A 69 KV TIPO SMD-50 | 28.02.2018 | 255 | -204 | 51 | UN | 313650 | -250920 | 62730 | DOP
Almacen SD | 1003725 | TRAFO P/MO 3F 75KVA/RAD/FF12.5KV/120-208 | 28.02.2018 | 5 | -4 | 1 | UN | 1464186.14 | -1246971.74 | 217214.4 | DOP
Almacen SD | 1003728 | TRAF PADM 3Ø FIN LI 12.47KV/480-277V 500 | 28.02.2018 | 12 | -11 | 1 | UN | 11092126.23 | -10210448.43 | 881677.8 | DOP
Almacen SD | 1003729 | BARBUQUEJO | 28.02.2018 | 2510 | -2056 | 454 | UN | 58985 | -48316 | 10669 | DOP
Almacen SD | 1003731 | TRASF.BAJA TENSION 30KVA 208-120-240V(BO | 28.02.2018 | 5 | -4 | 1 | UN | 101145.65 | -80916.52 | 20229.13 | DOP
Almacen SD | 1003734 | ESCALERA DE FIBRA DE VIDRIO 20'USADA | 28.02.2018 | 9 | -7 | 2 | UN | 21003.03 | -16335.69 | 4667.34 | DOP
Almacen SD | 1003736 | TERMINAL DE COBRE 70-12 | 28.02.2018 | 40136 | -37187 | 2949 | UN | 1073507.42 | -989550.86 | 83956.56 | DOP
Almacen SD | 1003738 | ABRAZADERA METALICA TIPO OMEGA DE 3/4" | 28.02.2018 | 41 | -34 | 7 | UN | 225.91 | -187.34 | 38.57 | DOP
Almacen SD | 1003739 | CAJA DE 12 ACOM. (12 A 120V Y 6 A 240V | 28.02.2018 | 8042 | -7746 | 296 | UN | 25996143.18 | -25035797.82 | 960345.36 | DOP
Almacen SD | 1003745 | BUSHING DE ALTA RECUPERADO | 28.02.2018 | 850 | -684 | 166 | UN | 600236 | -600236 | 0 | DOP
Almacen SD | 1003748 | CABLE DE CONTROL 4 X 4 HILOS | 28.02.2018 | 8187 | -7865 | 322 | M | 5393319.54 | -5159025.9 | 234293.64 | DOP
Almacen SD | 1003750 | SPRAY CONTACT CLEANER | 28.02.2018 | 620 | -210 | 410 | UN | 276299.32 | -85628.91 | 190670.41 | DOP
Almacen SD | 1003754 | COUPLING EMT 2" | 28.02.2018 | 172 | -144 | 28 | UN | 5160 | -4320 | 840 | DOP
Almacen SD | 1003757 | CURVA EMT DIAMETRO 2" | 28.02.2018 | 62 | -54 | 8 | UN | 6288.66 | -5477.22 | 811.44 | DOP
Almacen SD | 1003762 | CONECTOR RECTO P/TUBO PVC DIAMETRO 6" | 28.02.2018 | 4 | -3 | 1 | UN | 3060 | -2295 | 765 | DOP
Almacen SD | 1003763 | TERM D/COMP.BIME.P/C.CU 500MCM AWG DOBLE | 28.02.2018 | 1787 | -1573 | 214 | UN | 702505.44 | -618377.76 | 84127.68 | DOP
Almacen SD | 1003767 | TAPA POLICARBONATO P/MEDIDORES SOCKET | 28.02.2018 | 18810 | -18540 | 270 | UN | 3742224.9 | -3562056.6 | 180168.3 | DOP
Almacen SD | 1003768 | TORNILLO ACERO INOX.CAB.HEX.13MM X 3" | 28.02.2018 | 3877 | -3455 | 422 | UN | 677912.92 | -574891.94 | 103020.98 | DOP
Almacen SD | 1003770 | ARANDELA DE PRESION ACERO INOX.13 MM. | 28.02.2018 | 10346 | -6679 | 3667 | UN | 49040.04 | -31658.46 | 17381.58 | DOP
Almacen SD | 1003773 | TUERCA HEX.ACERO INOX.19MM ROSCA CORRIDA | 28.02.2018 | 4732 | -3630 | 1102 | UN | 223630.06 | -98308.93 | 125321.13 | DOP
Almacen SD | 1003774 | ARANDELA DE PRESION ACERO INOX. 19 MM. | 28.02.2018 | 9094 | -8429 | 665 | UN | 61898.53 | -55915.24 | 5983.29 | DOP
Almacen SD | 1003775 | ARANDELA PLANA ACERO INOX.19 MM | 28.02.2018 | 11339 | -9389 | 1950 | UN | 75971.3 | -62906.3 | 13065 | DOP
Almacen SD | 1003776 | TORNILLO ACERO INOX.CAB.HEX.16 MM X 3" R | 28.02.2018 | 1616 | -1307 | 309 | UN | 131219.2 | -106128.4 | 25090.8 | DOP
Almacen SD | 1003777 | TUERCA HEX.AC.INOX.ROSCA CORRIDA 16MM | 28.02.2018 | 1621 | -1218 | 403 | UN | 37607.2 | -28257.6 | 9349.6 | DOP
Almacen SD | 1003778 | ARANDELA DE PRESION ACERO INOXIDABLE 16M | 28.02.2018 | 8281 | -6009 | 2272 | UN | 61857.72 | -45670.55 | 16187.17 | DOP
Almacen SD | 1003779 | ARANDELA PLANA ACERO INOXIDABLE 16 MM | 28.02.2018 | 10542 | -6694 | 3848 | UN | 69140.02 | -48357.69 | 20782.33 | DOP
Almacen SD | 1003781 | MOD TWACS EMT-3C FORM 2S/240 P/MED CENTR | 28.02.2018 | 301506 | -301128 | 378 | UN | 795368784.76 | -794317567.15 | 1051217.61 | DOP
Almacen SD | 1003782 | LUMINARIA DE AP DE SODIO 240/400W. | 28.02.2018 | 608 | -579 | 29 | UN | 3421858.25 | -3286689.25 | 135169 | DOP
Almacen SD | 1003791 | TUBERIA FLEXIBLE LIQUID TIGHT DE 3" | 28.02.2018 | 247.33 | -51 | 196.33 | UN | 172434.38 | -15105.18 | 157329.2 | DOP
Almacen SD | 1003792 | CAJA DE CENTRALIZACIÓN DE 30"X20"X5" | 28.02.2018 | 179 | -157 | 22 | UN | 1503600 | -1318800 | 184800 | DOP
Almacen SD | 1003793 | CONEC. RECTO P/TUBERIA FLEX.LIQUID TIGH3 | 28.02.2018 | 699 | -561 | 138 | UN | 496573.01 | -390883.25 | 105689.76 | DOP
Almacen SD | 1003794 | CABLE DE CONTROL SJTW 20 X 6 HILOS | 28.02.2018 | 10730 | -10509 | 221 | M | 650537.58 | -650537.58 | 0 | DOP
Almacen SD | 1003795 | SOPORTE HORQ P/AISL.T/CARRETE ANSI53.1 | 28.02.2018 | 93 | -89 | 4 | UN | 3808.35 | -3644.55 | 163.8 | DOP
Almacen SD | 1003796 | TUBO GALV.1/2" X 10' | 28.02.2018 | 39830 | -20090 | 19740 | UN | 11624619.83 | -5863384.7 | 5761235.13 | DOP
Almacen SD | 1003797 | TUBO GALV. 2" X 10' | 28.02.2018 | 125728 | -124452 | 1276 | UN | 211573133.22 | -210823304.58 | 749828.64 | DOP
Almacen SD | 1003798 | TRAFO PADM 3Ø FIN LI 4.16KV/480-277V 75K | 28.02.2018 | 20 | -15 | 5 | UN | 6093377.8 | -4570033.35 | 1523344.45 | DOP
Almacen SD | 1003803 | BOLSA DE CANVA DE 18" X 8" P/GUANTES AIS | 28.02.2018 | 80 | -75 | 5 | UN | 90086.4 | -84456 | 5630.4 | DOP
Almacen SD | 1003805 | TRANSF.BAJA TENSION 25KVA 2.4KV(BOUSTER) | 28.02.2018 | 8 | -6 | 2 | UN | 195330.24 | -146497.68 | 48832.56 | DOP
Almacen SD | 1003806 | TANQUE SF6 GRANDE VACIO | 28.02.2018 | 52 | -40 | 12 | UN | 18200 | -14000 | 4200 | DOP
Almacen SD | 1003807 | TANQUE SF6 PEQUEÑO VACIO | 28.02.2018 | 48 | -37 | 11 | UN | 12000 | -9250 | 2750 | DOP
Almacen SD | 1003808 | CAJA DE MECANISMO TIPO 24-GI-25 USADA | 28.02.2018 | 16 | -12 | 4 | UN | 192000 | -144000 | 48000 | DOP
Almacen SD | 1003810 | TRAFO PADM 3Ø FIN LI 12.47KV/480-277V 75 | 28.02.2018 | 12 | -9 | 3 | UN | 3713089.08 | -2784816.81 | 928272.27 | DOP
Almacen SD | 1003812 | CABLE ALUMINIO AISL.XLPE-PVC 500MCM 15KV | 28.02.2018 | 921 | -854 | 67 | M | 188894.79 | -169088.92 | 19805.87 | DOP
Almacen SD | 1003813 | RUEDAS PARA TRANSFORMADOR 40KV | 28.02.2018 | 16 | -12 | 4 | UN | 4000 | -3000 | 1000 | DOP
Almacen SD | 1003814 | CONECTOR TIPO T ALUMINIO PARA CABLE 1000 | 28.02.2018 | 32 | -24 | 8 | UN | 126400 | -94800 | 31600 | DOP
Almacen SD | 1003815 | CONECTOR RECTO ALUMINIO PARA CABLE 1000M | 28.02.2018 | 16 | -12 | 4 | UN | 60800 | -45600 | 15200 | DOP
Almacen SD | 1003816 | ABRAZADERA PARA TUBERIA FLEXIBLE DIAM.2" | 28.02.2018 | 16 | -12 | 4 | UN | 1280 | -960 | 320 | DOP
Almacen SD | 1003817 | ABRAZADERA PARA TUBERIA FLEXIBLE DIAM.1" | 28.02.2018 | 388 | -292 | 96 | UN | 22504 | -16936 | 5568 | DOP
Almacen SD | 1003818 | ARANDELA PLANA GALVANIZADA DIAM.1 1/4" | 28.02.2018 | 102 | -75 | 27 | UN | 1999.2 | -1470 | 529.2 | DOP
Almacen SD | 1003819 | ARANDELA PLANA GALVANIZADA DIAM.1" | 28.02.2018 | 140 | -108 | 32 | UN | 3570 | -2754 | 816 | DOP
Almacen SD | 1003820 | CAJA DE MANDO PARA SECCIONADOR 145KV. | 28.02.2018 | 4 | -3 | 1 | UN | 122400 | -91800 | 30600 | DOP
Almacen SD | 1003825 | TORNILLO MAQUINA AC.GALV.C.HEXAG. 5-8x2 | 28.02.2018 | 10415 | -7032 | 3383 | UN | 260408.48 | -178815.16 | 81593.32 | DOP
Almacen SD | 1003827 | TORNILLO CABEZA HEX.AC GALV.5/8"X 2 1/2 | 28.02.2018 | 15 | -12 | 3 | UN | 495 | -396 | 99 | DOP
Almacen SD | 1003828 | CABLE DE FIBRA OPTICA | 28.02.2018 | 2370 | -1920 | 450 | M | 353487.87 | -286369.92 | 67117.95 | DOP
Almacen SD | 1003829 | CONDUCTOR AL.DESNUDO ACSR 900MCM(CANARY) | 28.02.2018 | 2854 | -2460 | 394 | M | 1643540.99 | -1468716.93 | 174824.06 | DOP
Almacen SD | 1003830 | TUERCA GALVANIZADA DIAM.21MM | 28.02.2018 | 200 | -161 | 39 | UN | 6200 | -4991 | 1209 | DOP
Almacen SD | 1003831 | ESTRUCTURA A.G.P/SOPOR AISL.138KV | 28.02.2018 | 10 | -8 | 2 | UN | 21000 | -16800 | 4200 | DOP
Almacen SD | 1003832 | TARUGO PLASTICO DE 5-16’’ X 2’’ | 28.02.2018 | 1343573 | -1343552 | 21 | UN | 819409.32 | -819393.77 | 15.55 | DOP
Almacen SD | 1003833 | TUERCA HEXAGONAL ACERO GALV.DIAM.1" | 28.02.2018 | 73 | -62 | 11 | UN | 2336 | -1984 | 352 | DOP
Almacen SD | 1003834 | ARANDELA PLANA ACERO GALV.DIAM.1/8" | 28.02.2018 | 70 | -56 | 14 | UN | 665 | -532 | 133 | DOP
Almacen SD | 1003835 | TORN CAB HEX. ACERO GALV.5/8"X 5 1/2 | 28.02.2018 | 35 | -30 | 5 | UN | 2730 | -2340 | 390 | DOP
Almacen SD | 1003836 | TORNILLO CABEZA HEX.AC GALV.3/4"X 2 1/2 | 28.02.2018 | 16 | -12 | 4 | UN | 640 | -480 | 160 | DOP
Almacen SD | 1003837 | TORNILLO CABEZA HEX.ACERO GALV.3/4"X 3" | 28.02.2018 | 1490 | -1243 | 247 | UN | 62580 | -52206 | 10374 | DOP
Almacen SD | 1003841 | CONECTOR DOBLE VIA ALUMINIO PARA CAB 4/0 | 28.02.2018 | 5 | -4 | 1 | UN | 4750 | -3800 | 950 | DOP
Almacen SD | 1003842 | CONECTOR RECTO TIPO PALA AL.P/CABLE 477M | 28.02.2018 | 5 | -4 | 1 | UN | 14250 | -11400 | 2850 | DOP
Almacen SD | 1003844 | TORNILLO AC.GALV.CABEZA HEXAG 5/8" X5 | 28.02.2018 | 132 | -109 | 23 | UN | 3762 | -3106.5 | 655.5 | DOP
Almacen SD | 1003845 | TRAFO TIP POST MONO 1BOR AUT 12.5KV 37.5 | 28.02.2018 | 1071 | -962 | 109 | UN | 58209886.17 | -52004252.86 | 6205633.31 | DOP
Almacen SD | 1003847 | TRANSF 1Ø AUT ANT 37.5KVA 7.2 120/240 RN | 28.02.2018 | 799 | -793 | 6 | UN | 52841621.29 | -52841621.29 | 0 | DOP
Almacen SD | 1003857 | MEDIDOR IND SOCKET PLC CL200 4HILOS | 28.02.2018 | 11277 | -10949 | 328 | UN | 453881378.44 | -446028473.31 | 7852905.13 | DOP
Almacen SD | 1003859 | CONTADOR POLIFASICO FORM-9A/10A CL20 | 28.02.2018 | 1728 | -1052 | 676 | UN | 2773708 | 0 | 2773708 | DOP
Almacen SD | 1003861 | TUBO IMC 10' X 6" DE DIAMETRO | 28.02.2018 | 90 | -83 | 7 | UN | 546658.2 | -505743.34 | 40914.86 | DOP
Almacen SD | 1003865 | MEDIDOR IND BOTTOM PLC CL20 2HILOS | 28.02.2018 | 355 | -339 | 16 | UN | 4742724.31 | -4528967.75 | 213756.56 | DOP
Almacen SD | 1003866 | BANCO DE CONDENS. 3 X 100 KVAR 2.4KV | 28.02.2018 | 27 | -23 | 4 | UN | 2469704.29 | -2087900.96 | 381803.33 | DOP
Almacen SD | 1003868 | REGULADOR DE TENSION 167KVA, 7.6KV | 28.02.2018 | 52 | -50 | 2 | UN | 21075584.26 | -20161560.58 | 914023.68 | DOP
Almacen SD | 1003871 | BANCO DE CONDENS. 3 X 200 KVAR 2.4KV | 28.02.2018 | 20 | -15 | 5 | UN | 2064795.36 | -1562547.84 | 502247.52 | DOP
Almacen SD | 1003873 | TERMINAL ATORNILLABLE DE INTE P/C.630 | 28.02.2018 | 32 | -24 | 8 | UN | 57600 | -43200 | 14400 | DOP
Almacen SD | 1003874 | GARRA PARA DESMONTAJE TUBO PORTAFUSIBLE | 28.02.2018 | 60 | -47 | 13 | UN | 230080.2 | -180229.49 | 49850.71 | DOP
Almacen SD | 1003875 | SECCIONAD. CUCH. 1 ENTR/2 SAL 15kV600A | 28.02.2018 | 20 | -15 | 5 | UN | 11372680.4 | -8529510.3 | 2843170.1 | DOP
Almacen SD | 1003881 | TORNILLO DE EXPANSIÓN AC GALVAN 3-4''X7 | 28.02.2018 | 1762 | -1534 | 228 | UN | 1185586.91 | -1063328.46 | 122258.45 | DOP
Almacen SD | 1003882 | BORNA PARA INTERRUPTOR MARCA ABB TIPO R | 28.02.2018 | 12 | -9 | 3 | UN | 601866 | -451399.5 | 150466.5 | DOP
Almacen SD | 1003883 | CAPSULA DE CONTAC AL VACÍO INTERR.ABB | 28.02.2018 | 12 | -9 | 3 | UN | 1583629.68 | -1187722.26 | 395907.42 | DOP
Almacen SD | 1003885 | TERMINAL COMP. T/PIN CORTO COND. 4/0 AWG | 28.02.2018 | 17721 | -16867 | 854 | UN | 6129137.44 | -5824228.99 | 304908.45 | DOP
Almacen SD | 1003886 | FUSIBLE P/LUMINARIA DE 200A. 250V.AC 10K | 28.02.2018 | 6692 | -5119 | 1573 | UN | 68927.6 | -52725.7 | 16201.9 | DOP
Almacen SD | 1003890 | SOPORTE PARA TUBERIA DE METAL DE 1'X 1/2 | 28.02.2018 | 24 | -18 | 6 | UN | 11520 | -8640 | 2880 | DOP
Almacen SD | 1003891 | TRAFOS INT.1-5A.0,6KV CL.2 15VA NO TOROI | 28.02.2018 | 124 | -93 | 31 | UN | 433345.28 | -325008.96 | 108336.32 | DOP
Almacen SD | 1003892 | SET DE ARO DE SEGURIDAD PARA PERNO Y PER | 28.02.2018 | 4 | -3 | 1 | UN | 3208.88 | -2406.66 | 802.22 | DOP
Almacen SD | 1003893 | VARILLA DE TIERRA HELICOIDAL PARA PTA 6 | 28.02.2018 | 65 | -42 | 23 | UN | 266760 | -172368 | 94392 | DOP
Almacen SD | 1003894 | PAT SOTERR.TRIFA.15KV.FRENTE MUERTO T/CO | 28.02.2018 | 44 | -33 | 11 | UN | 1060400 | -795300 | 265100 | DOP
Almacen SD | 1003895 | PAT SOTERR.TRIFA.15KV.FRENTE VIVO TIPO G | 28.02.2018 | 4 | -3 | 1 | UN | 84660 | -63495 | 21165 | DOP
Almacen SD | 1003896 | PAT SOTERR.MONOF.15KV.FRENTE MUERTO T/CO | 28.02.2018 | 28 | -21 | 7 | UN | 271320 | -203490 | 67830 | DOP
Almacen SD | 1003897 | PAT SOTERR.MONOF.15KV.FRENTE MUERTO T/BO | 28.02.2018 | 116 | -87 | 29 | UN | 1395984.6 | -1046988.45 | 348996.15 | DOP
Almacen SD | 1003899 | BARRENA SALOMONICA LONG.5/8" X 20" | 28.02.2018 | 9 | -8 | 1 | UN | 9020.43 | -8018.16 | 1002.27 | DOP
Almacen SD | 1003901 | PLACA DE MONTAJE DE M. P/PANEL CRN86/200 | 28.02.2018 | 28 | -21 | 7 | UN | 45503.64 | -34127.73 | 11375.91 | DOP
Almacen SD | 1003903 | ARANDELA PLANA ACERO INOXIDABLE 1/4" | 28.02.2018 | 240 | -180 | 60 | UN | 235.2 | -176.4 | 58.8 | DOP
Almacen SD | 1003905 | ARANDELA DE PRESION ACERO INOXIDABLE 3/8 | 28.02.2018 | 1290 | -1178 | 112 | UN | 1715.7 | -1566.74 | 148.96 | DOP
Almacen SD | 1003906 | TERMINAL DE COMP ALUMNIO P/CABLE 500 | 28.02.2018 | 8 | -6 | 2 | UN | 6033.52 | -4525.14 | 1508.38 | DOP
Almacen SD | 1003908 | CONEC. MECAN. TIPO T CU P/CABLE 4/0-2/0 | 28.02.2018 | 148 | -111 | 37 | UN | 119880 | -89910 | 29970 | DOP
Almacen SD | 1003910 | BOTELLA DE NITROGENO EXTRA SECO | 28.02.2018 | 47 | -20 | 27 | UN | 1563249.25 | -436600 | 1126649.25 | DOP
Almacen SD | 1003912 | BASE CL 200 RESID.FORM-2S C/PERNO D/SEGU | 28.02.2018 | 138906 | -123462 | 15444 | UN | 173638147.28 | -154973800.55 | 18664346.73 | DOP
Almacen SD | 1003913 | CONTADOR REC.240V.CL-200 3H.TWACS | 28.02.2018 | 180690 | -180570 | 120 | UN | 56437 | -56317 | 120 | DOP
Almacen SD | 1003914 | CAJA DE DERIVACION REF# LJ215C3B | 28.02.2018 | 18 | -15 | 3 | UN | 124333.74 | -103611.45 | 20722.29 | DOP
Almacen SD | 1003915 | CONECTOR TIPO CODO REF.# LE215B09BGCD | 28.02.2018 | 148 | -145 | 3 | UN | 487530.17 | -482374.4 | 5155.77 | DOP
Almacen SD | 1003916 | FUSIBLE CERAMICA DE 25AMPS. | 28.02.2018 | 5 | -3 | 2 | UN | 35189.2 | -21113.52 | 14075.68 | DOP
Almacen SD | 1003917 | FUSIBLE DE CERAMICA 31.5 A. | 28.02.2018 | 14 | -9 | 5 | UN | 97657.98 | -62780.13 | 34877.85 | DOP
Almacen SD | 1003918 | FUSIBLE CERAMICA 40 A. PART Nº 30-221.1 | 28.02.2018 | 17 | -16 | 1 | UN | 125717.04 | -118321.92 | 7395.12 | DOP
Almacen SD | 1003919 | FUSIBLE CERAMICA 40 A. PART Nº 30.231.1 | 28.02.2018 | 22 | -18 | 4 | UN | 144995.62 | -118632.78 | 26362.84 | DOP
Almacen SD | 1003920 | REDUCCIONES BUSHING 2" X 1" GALVANIZADA | 28.02.2018 | 2202 | -1629 | 573 | UN | 185647.66 | -137338.8 | 48308.86 | DOP
Almacen SD | 1003921 | CONEC. A PRU. DE AGUA P/C.8/2 ROSC.1 1/4 | 28.02.2018 | 1751 | -1313 | 438 | UN | 185133.23 | -138823.49 | 46309.74 | DOP
Almacen SD | 1003922 | MOD.DE TRANSF.TRIF.4.16 KV R.50 /100 a5A | 28.02.2018 | 22 | -18 | 4 | UN | 2893797.43 | -2370643.26 | 523154.17 | DOP
Almacen SD | 1003923 | MOD.DE TRANSF.TRIF.13.8KV. R.100/200/5. | 28.02.2018 | 29 | -28 | 1 | UN | 3636776.62 | -3515741.98 | 121034.64 | DOP
Almacen SD | 1003924 | TORN TIRAF.AC.GALV.CAB.HEX 5/16"X2"5/16 | 28.02.2018 | 239232 | -168700 | 70532 | UN | 976066.56 | -688296 | 287770.56 | DOP
Almacen SD | 1003925 | TORNILLO TIRAF.AC.GAL.CAB.HEX.3/8"X2"3/4 | 28.02.2018 | 3068 | -2338 | 730 | UN | 27888.12 | -21252.42 | 6635.7 | DOP
Almacen SD | 1003927 | CINCEL 3/4" X 12" | 28.02.2018 | 37 | -36 | 1 | UN | 3333.7 | -3243.6 | 90.1 | DOP
Almacen SD | 1003928 | TERMINAL TIPO BULON BIMETALICO 1/0 A 500 | 28.02.2018 | 300 | -225 | 75 | UN | 514800 | -386100 | 128700 | DOP
Almacen SD | 1003929 | BARRENA PARA METAL 5/32" | 28.02.2018 | 3 | -2 | 1 | UN | 162.63 | -108.42 | 54.21 | DOP
Almacen SD | 1003931 | FUSIBLE CERAMICA 20 AMPS.30 231 13.20 | 28.02.2018 | 32 | -29 | 3 | UN | 188553.28 | -170876.41 | 17676.87 | DOP
Almacen SD | 1003932 | FUSIBLE CER 31.5 AMPS.30 221 13.31.5 | 28.02.2018 | 8 | -6 | 2 | UN | 80573.36 | -60430.02 | 20143.34 | DOP
Almacen SD | 1003934 | CONECT.BRONCE SOP. SOBRE AISL TUBO P 2 | 28.02.2018 | 27 | -24 | 3 | UN | 98769.24 | -87794.88 | 10974.36 | DOP
Almacen SD | 1003935 | CONECT.BRONCE SOPORTE SOBRE AISL TUBO P3 | 28.02.2018 | 24 | -18 | 6 | UN | 88680 | -66510 | 22170 | DOP
Almacen SD | 1003936 | CONECTOR BR T/TUBO DE 2"A PALA 80X80MM | 28.02.2018 | 42 | -39 | 3 | UN | 237200.04 | -220257.18 | 16942.86 | DOP
Almacen SD | 1003940 | CONEC.BR SOPORTE CABLE PASAN 1250-1500 M | 28.02.2018 | 35 | -30 | 5 | UN | 171913 | -147354 | 24559 | DOP
Almacen SD | 1003941 | CONEC.AL 90º D. C/900-1250MCM A P.80X80 | 28.02.2018 | 24 | -18 | 6 | UN | 110936.16 | -83202.12 | 27734.04 | DOP
Almacen SD | 1003942 | CONEC A 90ºCU D. C/500-1500MCM A P.80X80 | 28.02.2018 | 72 | -54 | 18 | UN | 584753.04 | -438564.78 | 146188.26 | DOP
Almacen SD | 1003943 | CONEC.CU REC D C/500-1500MCM P 80X80M | 28.02.2018 | 72 | -54 | 18 | UN | 596329.92 | -447247.44 | 149082.48 | DOP
Almacen SD | 1003944 | GRASA COMPUESTA P/CONEXION D/ALTA TEMPAR | 28.02.2018 | 430 | -317 | 113 | G/L | 536188.5 | -395283.15 | 140905.35 | DOP
Almacen SD | 1003945 | GRASA INHIBIDORA DE CORROSION | 28.02.2018 | 537 | -488 | 49 | CTO | 669612.15 | -608511.6 | 61100.55 | DOP
Almacen SD | 1003951 | ARANDELA PRESIÓN AC.GALV. 1-2 | 28.02.2018 | 181508 | -178610 | 2898 | UN | 629241.89 | -623854.06 | 5387.83 | DOP
Almacen SD | 1003956 | ALICATE PICO DE COTORRA | 28.02.2018 | 265 | -183 | 82 | UN | 131978.77 | -89970.42 | 42008.35 | DOP
Almacen SD | 1003957 | MEDIDOR 240 V, TELEM PLC 3H T-SOCKET | 28.02.2018 | 171117 | -147890 | 23227 | UN | 763846414.22 | -623411198.13 | 140435216.09 | DOP
Almacen SD | 1003958 | MEDIDOR 120 V, TELEM PLC 3H T-SOCKET | 28.02.2018 | 60184 | -58527 | 1657 | UN | 359018816.83 | -345049526.24 | 13969290.59 | DOP
Almacen SD | 1003963 | TUBO PORTAFUSIBLE EXPU. ROMPE ARCO 15KV | 28.02.2018 | 2295 | -1736 | 559 | UN | 3542859.34 | -2233236.34 | 1309623 | DOP
Almacen SD | 1003964 | INT. VD4M1712-31,1250A, 17.5KV, 31.5KA | 28.02.2018 | 10 | -8 | 2 | UN | 9122842 | -7298273.6 | 1824568.4 | DOP
Almacen SD | 1003968 | MEDIDOR IND BOTTOM PLC CL20 3HILOS | 28.02.2018 | 494 | -346 | 148 | UN | 7593604.43 | -5318597.58 | 2275006.85 | DOP
Almacen SD | 1003969 | CONTADOR POLIFASICO F-9A/10A CL20 BAJA T | 28.02.2018 | 625 | -492 | 133 | UN | 15733301.91 | -12385255.27 | 3348046.64 | DOP
Almacen SD | 1003974 | TRANSF TP MONOF 25KVA 7200 240/480V R.E. | 28.02.2018 | 18 | -16 | 2 | UN | 566188.77 | -464854.78 | 101333.99 | DOP
Almacen SD | 1003980 | MóDULO TWACS IMT 240V | 28.02.2018 | 3174 | -2121 | 1053 | UN | 1703957.26 | -1138132.92 | 565824.34 | DOP
Almacen SD | 1003984 | FUDENTE P/SOLD. TIPO CADWELD | 28.02.2018 | 6993 | -5703 | 1290 | UN | 2653120.21 | -2238622.38 | 414497.83 | DOP
Almacen SD | 1003988 | CONTADOR TWACS CON PERFILES | 28.02.2018 | 62 | -34 | 28 | UN | 1553323.63 | -849750.17 | 703573.46 | DOP
Almacen SD | 1003990 | CAJA DE CABLE PARA SECCIONADORA SE6 | 28.02.2018 | 20 | -15 | 5 | UN | 222141.2 | -166605.9 | 55535.3 | DOP
Almacen SD | 1003991 | TERMINACION PARA SECCIONADORA SE6 | 28.02.2018 | 20 | -15 | 5 | UN | 330263.2 | -247697.4 | 82565.8 | DOP
Almacen SD | 1003995 | TRANSF.DE INTENSIDAD 800/1-1-1A 1.2 95 | 28.02.2018 | 51 | -42 | 9 | UN | 1619894.64 | -1334030.88 | 285863.76 | DOP
Almacen SD | 1003996 | CONEC.P/TARJETA METRI Y ELECT.MEDIDOR CE | 28.02.2018 | 13200 | -6600 | 6600 | UN | 2006393.4 | -1003200 | 1003193.4 | DOP
Almacen SD | 1003997 | TRANSF TP MONOF 333KVA 7200 120/208 R.N. | 28.02.2018 | 5 | -3 | 2 | UN | 1260340 | -756204 | 504136 | DOP
Almacen SD | 1004000 | BAQUELITA CL 200 INDUSTRIAL FORM-16S | 28.02.2018 | 1670 | -1008 | 662 | UN | 1329607.37 | -815000.07 | 514607.3 | DOP
Almacen SD | 1004006 | CAJA P/INST. MODULO TWACS 170x170x80MM | 28.02.2018 | 4398 | -3305 | 1093 | UN | 1034805.42 | -777633.45 | 257171.97 | DOP
Almacen SD | 1004007 | ARMARIO METALICO PARA MEDIDA INDIRECTA | 28.02.2018 | 6391 | -6387 | 4 | UN | 102122631.29 | -102054332.89 | 68298.4 | DOP
Almacen SD | 1004009 | MANGUITO CU A COMPRESION P/CONDUCTOR 630 | 28.02.2018 | 28 | -21 | 7 | UN | 118394.08 | -88795.56 | 29598.52 | DOP
Almacen SD | 1004011 | TRANSF TP MONOF 50KVA 7200 240/480 R.E. | 28.02.2018 | 14 | -11 | 3 | UN | 899959.36 | -671506.24 | 228453.12 | DOP
Almacen SD | 1004013 | BORNA DE A.T. COMPLETA TRAFO 24/30MVA. | 28.02.2018 | 4 | -3 | 1 | UN | 417194.72 | -312896.04 | 104298.68 | DOP
Almacen SD | 1004014 | BORNA DEL NEUTRO COMPLETA 30/40MVA. | 28.02.2018 | 4 | -3 | 1 | UN | 36277.8 | -27208.35 | 9069.45 | DOP
Almacen SD | 1004015 | BORNA DEL NEUTRO COMPLETA 24/30MVA. | 28.02.2018 | 4 | -3 | 1 | UN | 36277.8 | -27208.35 | 9069.45 | DOP
Almacen SD | 1004016 | BORNA DE B.T. COMPLETA 30/40MVA. | 28.02.2018 | 8 | -3 | 5 | UN | 108833.44 | -40812.54 | 68020.9 | DOP
Almacen SD | 1004017 | BORNA DE B.T. COMPLETA 24/30MVA. | 28.02.2018 | 4 | -3 | 1 | UN | 54416.72 | -40812.54 | 13604.18 | DOP
Almacen SD | 1004018 | BORNA DEL TERCIARIO COMPLETA 30/40MVA. | 28.02.2018 | 6 | -3 | 3 | UN | 36277.8 | -27208.35 | 9069.45 | DOP
Almacen SD | 1004019 | BORNA DEL TERCIARIO COMPLETA 24/30MVA. | 28.02.2018 | 4 | -3 | 1 | UN | 36277.8 | -27208.35 | 9069.45 | DOP
Almacen SD | 1004020 | JUEGO CPL. DE EMPACADURAS 30/40 MVA | 28.02.2018 | 4 | -3 | 1 | UN | 272083.52 | -204062.64 | 68020.88 | DOP
Almacen SD | 1004021 | JUEGO CPL. DE EMPACADURAS 24/30 MVA | 28.02.2018 | 4 | -3 | 1 | UN | 217666.8 | -163250.1 | 54416.7 | DOP
Almacen SD | 1004022 | RELÉ BUCHHOLZ 30/40MVA. | 28.02.2018 | 6 | -3 | 3 | UN | 353708.58 | -176854.29 | 176854.29 | DOP
Almacen SD | 1004023 | RELÉ BUCHHOLZ 24/30MVA. | 28.02.2018 | 5 | -3 | 2 | UN | 294757.15 | -176854.29 | 117902.86 | DOP
Almacen SD | 1004024 | INDICADOR TEMPERATURA ACEITE 30/40MVA. | 28.02.2018 | 5 | -4 | 1 | UN | 498819.75 | -399055.8 | 99763.95 | DOP
Almacen SD | 1004025 | INDICADOR DE TEMPERATURA ACEITE 24/30MVA | 28.02.2018 | 5 | -4 | 1 | UN | 498819.75 | -399055.8 | 99763.95 | DOP
Almacen SD | 1004026 | RELÉ DE PROTECCIÓN CAMBIADOR TOMAS 30/40 | 28.02.2018 | 5 | -4 | 1 | UN | 566840.65 | -453472.52 | 113368.13 | DOP
Almacen SD | 1004027 | RELÉ DE PROTECCIÓN CAMBIADOR TOMAS 24/30 | 28.02.2018 | 5 | -4 | 1 | UN | 566840.65 | -453472.52 | 113368.13 | DOP
Almacen SD | 1004028 | INDICADOR DE TEMPERATURA DEVANADO 30/40M | 28.02.2018 | 5 | -4 | 1 | UN | 498819.75 | -399055.8 | 99763.95 | DOP
Almacen SD | 1004029 | INDICADOR DE TEMPERATURA DEVANADO 24/30M | 28.02.2018 | 5 | -4 | 1 | UN | 498819.75 | -399055.8 | 99763.95 | DOP
Almacen SD | 1004037 | BAQUELITA CL 200 RESIDENCIAL FORMA 2S | 28.02.2018 | 87865 | -70252 | 17613 | UN | 35565577.58 | -28106489.69 | 7459087.89 | DOP
Almacen SD | 1004038 | ABRAZADERA UNITRON TUBO 2'' | 28.02.2018 | 166551 | -136952 | 29599 | UN | 3236597.5 | -2701222.64 | 535374.86 | DOP
Almacen SD | 1004040 | TAPÓN CIEGO PVC DE 6" | 28.02.2018 | 61 | -44 | 17 | UN | 13415.94 | -9829.7 | 3586.24 | DOP
Almacen SD | 1004041 | TERMINAL DE COMPRESION DE COBRE P/C 600M | 28.02.2018 | 198 | -162 | 36 | UN | 327282.12 | -267776.28 | 59505.84 | DOP
Almacen SD | 1004042 | FLEJE DIAG. PERFIL L ACERO GALV. DE 124 | 28.02.2018 | 39 | -36 | 3 | UN | 41345.46 | -38165.04 | 3180.42 | DOP
Almacen SD | 1004044 | TARUGO PLASTICO P/TORNILLO 3/8’’X1 1/2’’ | 28.02.2018 | 634555 | -355795 | 278760 | UN | 1374700.09 | -667485.97 | 707214.12 | DOP
Almacen SD | 1004048 | RESISTENCIA DE 0.25 OHMIOS 6VA. | 28.02.2018 | 367 | -347 | 20 | UN | 2097526.79 | -1832206.15 | 265320.64 | DOP
Almacen SD | 1004049 | RESISTENCIA DE O.8 OHMIOS 8VA. | 28.02.2018 | 74 | -58 | 16 | UN | 723577.82 | -512197.34 | 211380.48 | DOP
Almacen SD | 1004050 | RIEL DE BARRA UNITRON 1 3/4" X 1 3/4" | 28.02.2018 | 52158 | -48841 | 3317 | UN | 31265113.64 | -29340617.32 | 1924496.32 | DOP
Almacen SD | 1004056 | INTERRUPTOR TERMOMAG. 3P 2 A | 28.02.2018 | 50 | 0 | 50 | UN | 28187.84 | 0 | 28187.84 | DOP
Almacen SD | 1004063 | TRANSF TP MONOF 25KVA 7200 120/240V R.E. | 28.02.2018 | 156 | -136 | 20 | UN | 1169598.45 | -1169598.45 | 0 | DOP
Almacen SD | 1004064 | TRANSF TP MONOF 37.5KVA 7200 120/240 R.E | 28.02.2018 | 198 | -197 | 1 | UN | 1461718.34 | -1461718.34 | 0 | DOP
Almacen SD | 1004070 | TRANSF TP MONOF 50KVA 2400 120/240V R.E. | 28.02.2018 | 227 | -205 | 22 | UN | 2306087.55 | -2306087.55 | 0 | DOP
Almacen SD | 1004073 | PARARRAYO DISTRIBUCIÓN POLIM. 9KV. 10KA | 28.02.2018 | 47453 | -36163 | 11290 | UN | 55109524.88 | -42380718.6 | 12728806.28 | DOP
Almacen SD | 1004074 | RELE REGULACION TENSION TRAFO | 28.02.2018 | 33 | -8 | 25 | UN | 14697517.5 | -1727400 | 12970117.5 | DOP
Almacen SD | 1004077 | SELLO DOBLE ANCLA COLOR AMARILLO | 28.02.2018 | 354517 | -289200 | 65317 | UN | 2033250.02 | -1672687.37 | 360562.65 | DOP
Almacen SD | 1004078 | SELLO DE SEGURIDAD PARA LABORATORIO | 28.02.2018 | 2265038 | -2049848 | 215190 | UN | 13681277.79 | -12099619.44 | 1581658.35 | DOP
Almacen SD | 1004079 | SELLO DOBLE ANCLA COLOR BLANCO | 28.02.2018 | 209942 | -176238 | 33704 | UN | 1155233.6 | -1102917.12 | 52316.48 | DOP
Almacen SD | 1004080 | SELLO DOBLE ANCLA COLOR MARRÓN | 28.02.2018 | 1635442 | -1625442 | 10000 | UN | 9828464.26 | -9751528.26 | 76936 | DOP
Almacen SD | 1004081 | SELLO DOBLE ANCLA COLOR MORADO | 28.02.2018 | 1739882 | -1159175 | 580707 | UN | 6587342.19 | -6587342.19 | 0 | DOP
Almacen SD | 1004082 | SELLO DOBLE ANCLA COLOR NARANJA | 28.02.2018 | 1831041 | -1470390 | 360651 | UN | 13923494.16 | -11679894.95 | 2243599.21 | DOP
Almacen SD | 1004083 | SELLO DOBLE ANCLA COLOR ROJO | 28.02.2018 | 205001 | -141701 | 63300 | UN | 1286809.74 | -787563.54 | 499246.2 | DOP
Almacen SD | 1004084 | SELLO DOBLE ANCLA COLOR VERDE | 28.02.2018 | 46500 | -46200 | 300 | UN | 351816.84 | -349508.76 | 2308.08 | DOP
Almacen SD | 1004091 | CONECTOR ELÁSTICO TIPO CUÑA 4/0AWG-2/0AW | 28.02.2018 | 4016 | -3600 | 416 | UN | 367510.19 | -328239.79 | 39270.4 | DOP
Almacen SD | 1004092 | CONECTOR ELÁSTICO TIPO CUÑA 2/0AWG-2/0AW | 28.02.2018 | 352 | -132 | 220 | UN | 47253.08 | -20344.38 | 26908.7 | DOP
Almacen SD | 1004095 | TUERCA OJO GUARDAC INCLINADO TORN 5-8 | 28.02.2018 | 19756 | -18651 | 1105 | UN | 2054056.11 | -1985204.14 | 68851.97 | DOP
Almacen SD | 1004102 | TARUGO DE EXPANSION HILTI HDI 3/4" | 28.02.2018 | 560 | -520 | 40 | UN | 70000 | -65000 | 5000 | DOP
Almacen SD | 1004103 | FUSIBLE TIPO ARENA P/SECCIONADORA 300A. | 28.02.2018 | 40 | -30 | 10 | UN | 0 | 0 | 0 | DOP
Almacen SD | 1004104 | TERMINAL AISL.VERDE P/C.10-12 TIPO PIN | 28.02.2018 | 12390 | -12242 | 148 | UN | 40267.5 | -39786.5 | 481 | DOP
Almacen SD | 1004108 | CABLE DE COBRE SUPERFLEXIBLE 4/0 600V. | 28.02.2018 | 40 | -30 | 10 | M | 3520 | -2640 | 880 | DOP
Almacen SD | 1004110 | PLATAFORMA ALUMINIO HEAVY DUTY 18' 3700 | 28.02.2018 | 8 | -6 | 2 | UN | 603254.88 | -452441.16 | 150813.72 | DOP
Almacen SD | 1004112 | TRANSFORMADOR DE INTENSIDAD 15 KV 400.1 | 28.02.2018 | 63 | -48 | 15 | UN | 18855.27 | -14365.92 | 4489.35 | DOP
Almacen SD | 1004116 | CONECTOR RECTO PLETINA CABLE CU 477 | 28.02.2018 | 23 | -21 | 2 | UN | 0 | 0 | 0 | DOP
Almacen SD | 1004117 | EMPALME D/EXTER.P/C.RHZ1 36/66 KV 1X300 | 28.02.2018 | 12 | -9 | 3 | UN | 1114642.8 | -835982.1 | 278660.7 | DOP
Almacen SD | 1004119 | CONECTOR CU T/ PALA P/TUBO 1"PLETINA 40 | 28.02.2018 | 4 | -3 | 1 | UN | 0 | 0 | 0 | DOP
Almacen SD | 1004121 | BOBINA 120V. DC A 800A. | 28.02.2018 | 8 | -6 | 2 | UN | 0 | 0 | 0 | DOP
Almacen SD | 1004122 | GRAPA CU REC.PARA CABLE 477 | 28.02.2018 | 20 | -15 | 5 | UN | 0 | 0 | 0 | DOP
Almacen SD | 1004123 | BOBINA DE CIERRE 400A. | 28.02.2018 | 28 | -21 | 7 | UN | 0 | 0 | 0 | DOP
Almacen SD | 1004124 | VOLTIMETRO CAMSCO GRADUADO DE 0-600V. | 28.02.2018 | 5 | -4 | 1 | UN | 0 | 0 | 0 | DOP
Almacen SD | 1004125 | CONECTOR A 90º AL REC.PARA CABLE 477 | 28.02.2018 | 12 | -9 | 3 | UN | 0 | 0 | 0 | DOP
Almacen SD | 1004126 | CONECTOR A 90°CU PALA CABLE 4/0-477 | 28.02.2018 | 20 | -15 | 5 | UN | 0 | 0 | 0 | DOP
Almacen SD | 1004127 | TERMINAL CABLE 95MM2 AL 12,8MM DIAMETRO | 28.02.2018 | 100 | -75 | 25 | UN | 0 | 0 | 0 | DOP
Almacen SD | 1004128 | LINK DE COBRE | 28.02.2018 | 24 | -18 | 6 | UN | 0 | 0 | 0 | DOP
Almacen SD | 1004129 | BOBINA 120VDC 800A. | 28.02.2018 | 4 | -3 | 1 | UN | 0 | 0 | 0 | DOP
Almacen SD | 1004130 | BOBINA DE CIERRE 44.5 OMNIOS | 28.02.2018 | 4 | -3 | 1 | UN | 0 | 0 | 0 | DOP
Almacen SD | 1004131 | MANGA DE EMP. AL PLENA TRACC. P/C 500MCM | 28.02.2018 | 191 | -151 | 40 | UN | 0 | 0 | 0 | DOP
Almacen SD | 1004132 | CABLE ACERO COBREADO DESNUDO #2 AWG 7 HI | 28.02.2018 | 653581.1 | -608762.3 | 44818.8 | M | 97752627.01 | -93016681.04 | 4735945.97 | DOP
Almacen SD | 1004133 | BUSHING TRANSFORMADOR DE ALTA 72.5KV.800 | 28.02.2018 | 8 | -6 | 2 | UN | 0 | 0 | 0 | DOP
Almacen SD | 1004134 | PARARRAYO ABB 18KV MCOV/15.3KV | 28.02.2018 | 8 | -6 | 2 | UN | 0 | 0 | 0 | DOP
Almacen SD | 1004135 | BUSHING ABB P/ TRANSF.DE ALTA 145KV 800A | 28.02.2018 | 4 | -3 | 1 | UN | 0 | 0 | 0 | DOP
Almacen SD | 1004136 | BUSHING TRENCH FR TRANSF.BAJA 72.5KV800A | 28.02.2018 | 4 | -3 | 1 | UN | 0 | 0 | 0 | DOP
Almacen SD | 1004137 | BORNA DE BT PARA TRANSFORMADOR EFACEC | 28.02.2018 | 8 | -6 | 2 | UN | 0 | 0 | 0 | DOP
Almacen SD | 1004138 | BUSHING AT HAEFELY TRENCH 52KV 800A. | 28.02.2018 | 4 | -3 | 1 | UN | 0 | 0 | 0 | DOP
Almacen SD | 1004139 | REDUCCIÓN PVC DE 6" X 4" | 28.02.2018 | 4 | -3 | 1 | UN | 0 | 0 | 0 | DOP
Almacen SD | 1004144 | FUSIBLE DE EXPULSIÓN 10 A TIPO T | 28.02.2018 | 4610 | -4315 | 295 | UN | 305358.46 | -288854.43 | 16504.03 | DOP
Almacen SD | 1004145 | FUSIBLE DE EXPULSIÓN 20 A TIPO T | 28.02.2018 | 235 | -192 | 43 | UN | 19909.24 | -16135.66 | 3773.58 | DOP
Almacen SD | 1004146 | BASE PARA RELE AUXILIAR DE 14 PIN | 28.02.2018 | 138 | -92 | 46 | UN | 41915.04 | -27943.36 | 13971.68 | DOP
Almacen SD | 1004148 | BRIDA DE SUJECION PLASTICA 5 mm X 152 mm | 28.02.2018 | 881011 | -78740 | 802271 | UN | 970066.45 | -148267.64 | 821798.81 | DOP
Almacen SD | 1004152 | PANEL 240V 4 TERMIALES 12/14 HUEC BOTTOM | 28.02.2018 | 28 | -27 | 1 | UN | 1597581.57 | -1497927.03 | 99654.54 | DOP
Almacen SD | 1004171 | MOLDE P/SOLD. VARILLA 5/8 - CABLE 4/0 | 28.02.2018 | 32 | -24 | 8 | UN | 98619.45 | -74201.94 | 24417.51 | DOP
Almacen SD | 1004172 | BORNA MT TRASFO SIEMMES | 28.02.2018 | 4 | -3 | 1 | UN | 0 | 0 | 0 | DOP
Almacen SD | 1004178 | TRANSF TP MONOF 75KVA 7200 240/480V R.E. | 28.02.2018 | 66 | -65 | 1 | UN | 560000 | -560000 | 0 | DOP
Almacen SD | 1004186 | INTERRUPTOR TERMOMAG. 1P 50A | 28.02.2018 | 19053 | -18989 | 64 | UN | 1423208 | -1419432 | 3776 | DOP
Almacen SD | 1004187 | TRANSF. INTENS.0.6KV REL.1000-2000/5 REC | 28.02.2018 | 9 | -6 | 3 | UN | 0 | 0 | 0 | DOP
Almacen SD | 1004190 | CAJA PROTECCIÓN BT TRANSFORMADOR T/ POST | 28.02.2018 | 5952.2 | -5946.2 | 6 | UN | 14813348.07 | -14798750.79 | 14597.28 | DOP
Almacen SD | 1004191 | TRANSF DE INTENSIDAD RECU.CXE--200-400 | 28.02.2018 | 4 | -3 | 1 | UN | 0 | 0 | 0 | DOP
Almacen SD | 1004192 | TRANSF TP 2BORN AUT 25KVA 2.4 120/240 RN | 28.02.2018 | 52 | -51 | 1 | UN | 2065712.51 | -2026884.59 | 38827.92 | DOP
Almacen SD | 1004196 | INTERRUPTOR TERMOM. PT. 2P 150A | 28.02.2018 | 4827 | -4302 | 525 | UN | 10979699.1 | -9797020.74 | 1182678.36 | DOP
Almacen SD | 1004197 | INTERRUPTOR TERMOMAGNETICO 2P 200A | 28.02.2018 | 10571 | -9010 | 1561 | UN | 27026769.99 | -23035776.9 | 3990993.09 | DOP
Almacen SD | 1004198 | INTERRUPTOR TERMOM. PT. 2P 100A | 28.02.2018 | 3824 | -3530 | 294 | UN | 3423021.58 | -3214248.89 | 208772.69 | DOP
Almacen SD | 1004202 | MOD.TRANSF TRIF.2.4-4.16 KV. R.200-400/5 | 28.02.2018 | 39 | -27 | 12 | UN | 5998475.89 | -4291045.39 | 1707430.5 | DOP
Almacen SD | 1004204 | CABLE DE CONTROL SJTW 8 X 2 HILOS | 28.02.2018 | 7646 | -6421 | 1225 | M | 922236.19 | -786322.29 | 135913.9 | DOP
Almacen SD | 1004206 | PERNO ROSCA CORRIDA AC.GALV. 5/8"X20 | 28.02.2018 | 18047 | -16396 | 1651 | UN | 480591.61 | -436625.48 | 43966.13 | DOP
Almacen SD | 1004208 | KIT DE BLINDAJE ELECTRICO ARMORCAST | 28.02.2018 | 41612 | -36049 | 5563 | UN | 86227174.32 | -74559838.3 | 11667336.02 | DOP
Almacen SD | 1004210 | TORNILLO TIRAFONDO AC GALVAN 5-16'' X 1' | 28.02.2018 | 1091223 | -861799 | 229424 | UN | 2898734.22 | -2289290.3 | 609443.92 | DOP
Almacen SD | 1004211 | TARUGO PLASTICO DE 3-8’’ X 2" | 28.02.2018 | 115772 | -115760 | 12 | UN | 68884.31 | -68876.65 | 7.66 | DOP
Almacen SD | 1004212 | TUBO DE ACERO GALVANIZADO 1/2`` X 6`` | 28.02.2018 | 304065 | -272405 | 31660 | UN | 88861988.45 | -79621784.34 | 9240204.11 | DOP
Almacen SD | 1004213 | CABLE DE ACERO COBREADO #6 AWG 3 HILOS | 28.02.2018 | 2102155.8 | -1737609.6 | 364546.2 | M | 97737597.05 | -80788581.16 | 16949015.89 | DOP
Almacen SD | 1004214 | TARUGO PLASTICO P/TORNILLO 5/16’’ X 2’’ | 28.02.2018 | 789121 | -654924 | 134197 | UN | 603523.27 | -514283.83 | 89239.44 | DOP
Almacen SD | 1004215 | CAJA P/MEDIDOR POLICARBONATO C/BREA 50A | 28.02.2018 | 114722 | -103030 | 11692 | UN | 43382746.09 | -38960372.65 | 4422373.44 | DOP
Almacen SD | 1004216 | CAJA P/MEDIDOR POLICARBONATO C/BREA 40A | 28.02.2018 | 117704 | -99959 | 17745 | UN | 44510492.28 | -37800027.67 | 6710464.61 | DOP
Almacen SD | 1004217 | PERNOS SEGURI CABEZA MAGNET TRES ESFERA | 28.02.2018 | 275226 | -236703 | 38523 | UN | 26240138.76 | -22446472.26 | 3793666.5 | DOP
Almacen SD | 1004222 | CAJA P/MEDIDOR POLICARBONATO | 28.02.2018 | 413353 | -402299 | 11054 | UN | 180799471.79 | -176322865.43 | 4476606.36 | DOP
Almacen SD | 1004224 | TORNILLO TIRAFONDO C/OJO 5-16'' X1- 1-2" | 28.02.2018 | 29113 | -668 | 28445 | UN | 13744.64 | -13744.64 | 0 | DOP
Almacen SD | 1004225 | CONECTOR RECTO (HUB) IMC P TUBO DE 1/2 | 28.02.2018 | 663469 | -550049 | 113420 | UN | 33802367.05 | -28034279.64 | 5768087.41 | DOP
Almacen SD | 1004226 | CONDUCTOR CONCENTRICO 2XN§10 COBRE | 28.02.2018 | 9263425 | -9259495 | 3930 | M | 495428134.62 | -495155886.78 | 272247.84 | DOP
Almacen SD | 1004228 | INTERRUPTOR TERMOM. PT. 3P 300A | 28.02.2018 | 1475 | -962 | 513 | UN | 8899247.22 | -5826662.1 | 3072585.12 | DOP
Almacen SD | 1004229 | INTERRUPTOR TERMOM. PT. 4P 400A | 28.02.2018 | 351 | -217 | 134 | UN | 2211134.9 | -1372932.6 | 838202.3 | DOP
Almacen SD | 1004230 | GRILLETE NORMAL RECTO 5/8" | 28.02.2018 | 8538 | -8378 | 160 | UN | 1726659.79 | -1674090.79 | 52569 | DOP
Almacen SD | 1004231 | SOPORTE PARA SECCIONADOR FUSIBLE EN POST | 28.02.2018 | 12617 | -12373 | 244 | UN | 5062922.17 | -4988915.75 | 74006.42 | DOP
Almacen SD | 1004232 | SOPORTE TRANSFORMADOR MONOFASICO TIPO PO | 28.02.2018 | 8827 | -8485 | 342 | UN | 5512320.69 | -5294628.57 | 217692.12 | DOP
Almacen SD | 1004233 | ALARGADERA 10" PARA CADENA AISLADORES | 28.02.2018 | 16449 | -15959 | 490 | UN | 2700364.1 | -2614850.21 | 85513.89 | DOP
Almacen SD | 1004234 | GRAPA AMARRE ALUM PARA COND. AWG 1/0 RAV | 28.02.2018 | 50186 | -41129 | 9057 | UN | 11946348.37 | -9947937.58 | 1998410.79 | DOP
Almacen SD | 1004235 | GRAPAS DE RETENCIÓN 2/0 AWG – 312 MCM | 28.02.2018 | 57007 | -54948 | 2059 | UN | 19637498.56 | -19066528.42 | 570970.14 | DOP
Almacen SD | 1004236 | GRAPA AMARRE ALUMINIO COND. MCM 477 (HAW | 28.02.2018 | 110099 | -79892 | 30207 | UN | 36416449.31 | -26532463.3 | 9883986.01 | DOP
Almacen SD | 1004237 | POSTE DE MADERA 10,5 M CLASE 5 | 28.02.2018 | 498 | -463 | 35 | UN | 5656614.66 | -5246257.86 | 410356.8 | DOP
Almacen SD | 1004240 | POSTE DE MADERA 12 M CLASE 1 | 28.02.2018 | 166 | -165 | 1 | UN | 586274.9 | -586274.9 | 0 | DOP
Almacen SD | 1004242 | POSTE DE MADERA 14 M CLASE 1 | 28.02.2018 | 24 | -19 | 5 | UN | 878390.93 | -695392.82 | 182998.11 | DOP
Almacen SD | 1004245 | EMPALME PLENA TRACC. COND. ACSR-AAAC 1/0 | 28.02.2018 | 766 | -622 | 144 | UN | 495844.38 | -381391.81 | 114452.57 | DOP
Almacen SD | 1004246 | EMPALME PLENA TRACCION.266MCM PATRIDGE | 28.02.2018 | 1093 | -1025 | 68 | UN | 755280.6 | -700154.87 | 55125.73 | DOP
Almacen SD | 1004247 | EMPALME PLENA TRACCION COND.477 MCM(HAWK | 28.02.2018 | 389 | -388 | 1 | UN | 877545.3 | -874883.21 | 2662.09 | DOP
Almacen SD | 1004249 | POSTE METALICO DE CHAPA 300 DAN 10,5 M | 28.02.2018 | 5 | -4 | 1 | UN | 24346.65 | -19477.32 | 4869.33 | DOP
Almacen SD | 1004254 | POSTE METALICO DE CHAPA 800 DAN 14 M.. | 28.02.2018 | 109 | -98 | 11 | UN | 5188530.8 | -4664917.6 | 523613.2 | DOP
Almacen SD | 1004255 | CONECTOR AMOVIBLE PARA ESTRIBO | 28.02.2018 | 6327 | -6126 | 201 | UN | 1637267.76 | -1582660.33 | 54607.43 | DOP
Almacen SD | 1004257 | HERRAJE DE ANCLAJE PARA RETENIDA VERTICA | 28.02.2018 | 203 | -134 | 69 | UN | 262401.74 | -173211 | 89190.74 | DOP
Almacen SD | 1004258 | GRAPA SUSPENSION ALUMINIO COND. MCM477(H | 28.02.2018 | 1175 | -948 | 227 | UN | 334023.51 | -239986.49 | 94037.02 | DOP
Almacen SD | 1004261 | RETENCION TERM.PREFORMADA CAB ACERO 3/8 | 28.02.2018 | 50721 | -50717 | 4 | UN | 5069213.59 | -5068812.15 | 401.44 | DOP
Almacen SD | 1004262 | GUARDACABOS PARA RETENCION CABLE AC. 3/8 | 28.02.2018 | 2878 | -2355 | 523 | UN | 240197.88 | -196548.3 | 43649.58 | DOP
Almacen SD | 1004263 | VARILLA ANCLAJE SIMPLE C.T. 3/4"X8' | 28.02.2018 | 11313 | -10226 | 1087 | UN | 6424483.25 | -5802253.15 | 622230.1 | DOP
Almacen SD | 1004264 | VARILLA ANCLAJE DOBLE C.T. 3/4"X8ï | 28.02.2018 | 1290 | -1115 | 175 | UN | 860636.09 | -725992.72 | 134643.37 | DOP
Almacen SD | 1004265 | TUBO ABIERTO SE¤ALIZACI¢N Y PROT 2X8 | 28.02.2018 | 24951 | -24057 | 894 | UN | 6618995.61 | -6399398.86 | 219596.75 | DOP
Almacen SD | 1004266 | TORNILLO MAQUINA AC.GALV.C.HEXAG. 5-8x3 | 28.02.2018 | 3990 | -3950 | 40 | UN | 151561.26 | -150290.31 | 1270.95 | DOP
Almacen SD | 1004269 | COND. TRENZADO TRIPLEX 600V #2 AAC/#2 AA | 28.02.2018 | 338195.75 | -318566.75 | 19629 | M | 21390680.61 | -19121396.16 | 2269284.45 | DOP
Almacen SD | 1004270 | COND. TRENZ. TRIPLEX 600V 1/0 AAC-1/0 | 28.02.2018 | 123145.15 | -112936.55 | 10208.6 | M | 15817146.61 | -14485385.04 | 1331761.57 | DOP
Almacen SD | 1004271 | COND. TRENZADO TRIPLEX 4/0AAC-4/0AAAC | 28.02.2018 | 1706908.23 | -1696715.08 | 10193.15 | M | 256853231.07 | -255959091.02 | 894140.05 | DOP
Almacen SD | 1004272 | BASE CORTACIRCUITOS FUSIBLE 15 KV 200 A | 28.02.2018 | 37682.3 | -37472.3 | 210 | UN | 60640780.71 | -60263448.51 | 377332.2 | DOP
Almacen SD | 1004273 | TUBO PORTAFUSIBLE EXPULSION 15 KV 200 A | 28.02.2018 | 23376 | -22905 | 471 | UN | 41596689.81 | -41011840.36 | 584849.45 | DOP
Almacen SD | 1004274 | FUSIBLE DE EXPULSION 20 A TIPO D | 28.02.2018 | 1912 | -1425 | 487 | UN | 151594.5 | -88381.9 | 63212.6 | DOP
Almacen SD | 1004275 | FUSIBLE DE EXPULSION 40 A TIPO K | 28.02.2018 | 4563 | -3867 | 696 | UN | 371275.86 | -289638.74 | 81637.12 | DOP
Almacen SD | 1004276 | FUSIBLE DE EXPULSION 65 A TIPO K | 28.02.2018 | 7118 | -7100 | 18 | UN | 938541.82 | -934661.06 | 3880.76 | DOP
Almacen SD | 1004277 | FUSIBLE EXPULSION 80 A TIPO K | 28.02.2018 | 5522 | -4594 | 928 | UN | 844427.6 | -660679.15 | 183748.45 | DOP
Almacen SD | 1004278 | FUSIBLE EXPULSION 100 A TIPO K | 28.02.2018 | 6169 | -5936 | 233 | UN | 1230094.63 | -1181411.82 | 48682.81 | DOP
Almacen SD | 1004279 | TERMINAL COMP.TIPO PIN PARA COND. #2 AWG | 28.02.2018 | 33322 | -24941 | 8381 | UN | 4536331.22 | -3385780.5 | 1150550.72 | DOP
Almacen SD | 1004281 | TERMINAL COMP. TIPO PIN PARA COND. 4/0 A | 28.02.2018 | 35112 | -33580 | 1532 | UN | 10707005.91 | -10195227.87 | 511778.04 | DOP
Almacen SD | 1004283 | TERMINAL COMP. PLETINA COND. 1/0 AWG ACS | 28.02.2018 | 42 | -40 | 2 | UN | 0 | 0 | 0 | DOP
Almacen SD | 1004285 | ADAPTADOR TERM.PLETINA-BORNA TIPO "EYE-B | 28.02.2018 | 4816 | -3853 | 963 | UN | 628873.28 | -503124.74 | 125748.54 | DOP
Almacen SD | 1004287 | TORNILLO AC.INOXIDABLE/EXAG.C.T.1/2"X2" | 28.02.2018 | 38747 | -33355 | 5392 | UN | 1572696.34 | -1518450.88 | 54245.46 | DOP
Almacen SD | 1004288 | ARANDELA DE PRESION AC.INOX. 1/2" | 28.02.2018 | 109040 | -102132 | 6908 | UN | 462348.01 | -429084.26 | 33263.75 | DOP
Almacen SD | 1004289 | ARANDELA PLANA REDONDA AC.INOX. 1/2" | 28.02.2018 | 43616 | -31246 | 12370 | UN | 226397.54 | -189237.3 | 37160.24 | DOP
Almacen SD | 1004290 | PLETINA SUJECION PARA RETENIDAS | 28.02.2018 | 233 | -232 | 1 | UN | 28081.26 | -27960.74 | 120.52 | DOP
Almacen SD | 1004292 | FUSIBLE DE EXPULSION 1,5 A TIPO D | 28.02.2018 | 7470 | -4739 | 2731 | UN | 657990.93 | -336749.91 | 321241.02 | DOP
Almacen SD | 1004293 | FUSIBLE DE EXPULSION 3 A TIPO D | 28.02.2018 | 8172 | -6718 | 1454 | UN | 457174.84 | -279325.34 | 177849.5 | DOP
Almacen SD | 1004294 | FUSIBLE DE EXPULSION 5 A TIPO D | 28.02.2018 | 8188 | -5970 | 2218 | UN | 800484.16 | -543493.62 | 256990.54 | DOP
Almacen SD | 1004295 | FUSIBLE DE EXPULSION 7 A TIPO D | 28.02.2018 | 9146 | -6178 | 2968 | UN | 833752.68 | -485591.79 | 348160.89 | DOP
Almacen SD | 1004296 | FUSIBLE DE EXPULSION 10 A TIPO D | 28.02.2018 | 6574 | -4717 | 1857 | UN | 616881.45 | -389286.6 | 227594.85 | DOP
Almacen SD | 1004297 | FUSIBLE DE EXPULSION 15 A TIPO D | 28.02.2018 | 5167 | -3395 | 1772 | UN | 547168.26 | -327004.55 | 220163.71 | DOP
Almacen SD | 1004298 | EMPALME PLENA TRACCION ACSR-AAAC 4/0 | 28.02.2018 | 17698 | -15343 | 2355 | UN | 959775.96 | -801953.5 | 157822.46 | DOP
Almacen SD | 1004299 | EMPALME MANGUITO COMP. PREAISLADO #2-#2 | 28.02.2018 | 1448 | -1168 | 280 | UN | 58524.29 | -49517.47 | 9006.82 | DOP
Almacen SD | 1004300 | EMPALME MANGUITO COMP. PREAIS. 1/0-1/0 | 28.02.2018 | 2020 | -1897 | 123 | UN | 183577.6 | -172399.36 | 11178.24 | DOP
Almacen SD | 1004303 | SOPORTE AUX. PARA TERCER TRAFO TIPO POST | 28.02.2018 | 3576 | -2913 | 663 | UN | 313186.08 | -255120.54 | 58065.54 | DOP
Almacen SD | 1004313 | BRIDA DE SUJECION PLASTICA 9 mm X 175 mm | 28.02.2018 | 25821 | -23910 | 1911 | UN | 63610.31 | -58220.91 | 5389.4 | DOP
Almacen SD | 1004314 | BRIDA DE SUJECION PLASTICA 9 mm X 360 mm | 28.02.2018 | 2111222.5 | -2058342.5 | 52880 | UN | 15473639.57 | -15064930.07 | 408709.5 | DOP
Almacen SD | 1004315 | PICA DE PUESTA A TIERRA 5/8"X8' | 28.02.2018 | 46472 | -46333 | 139 | UN | 19914848.76 | -19850160.94 | 64687.82 | DOP
Almacen SD | 1004317 | CONECTOR CU¤A A PRESI¢N MCM477/AGW4/0 | 28.02.2018 | 15648 | -13822 | 1826 | UN | 4068237.95 | -3587255.46 | 480982.49 | DOP
Almacen SD | 1004318 | CONECTOR CU¤A A PRESI¢N MCM266/AGW 4/0 | 28.02.2018 | 6492 | -6487 | 5 | UN | 689658.56 | -689075.11 | 583.45 | DOP
Almacen SD | 1004319 | CONECTOR ELÁST TIPO CUÑA 4/0 AWG - 4/0 | 28.02.2018 | 113095 | -113027 | 68 | UN | 13642976.92 | -13637719.11 | 5257.81 | DOP
Almacen SD | 1004320 | CONECTOR ELÁST TIPO CUÑA 4/0 AWG - 1/0 | 28.02.2018 | 12054 | -10580 | 1474 | UN | 1257158.25 | -1130894.83 | 126263.42 | DOP
Almacen SD | 1004321 | CONECTOR ELÁSTICO TIPO CUÑA 4/0AWG - 2CU | 28.02.2018 | 87903 | -85363 | 2540 | UN | 12019184.56 | -11733917.15 | 285267.41 | DOP
Almacen SD | 1004322 | RETENCION PREF"Z" AISL.57/1-3 ACSR 4/0 | 28.02.2018 | 1741 | -1073 | 668 | UN | 530586.51 | -327006.83 | 203579.68 | DOP
Almacen SD | 1004323 | RETENCION PREF."OMEGA"AIS.57/1-3 ACSR4/0 | 28.02.2018 | 5975 | -5110 | 865 | UN | 289863.21 | -247899.74 | 41963.47 | DOP
Almacen SD | 1004324 | RETEN PREF"OME DOBLE"AIS.57/1-3ACS400 | 28.02.2018 | 7254 | -5852 | 1402 | UN | 596859.12 | -481502.56 | 115356.56 | DOP
Almacen SD | 1004326 | CONDUCTOR CONCENTRICO 2XN§8 COBRE | 28.02.2018 | 364185 | -362385 | 1800 | M | 38463685.61 | -38251285.61 | 212400 | DOP
Almacen SD | 1004327 | CONDUCTOR CONCENTRICO 3XN§8 COBRE | 28.02.2018 | 4515632.91 | -4427386.91 | 88246 | M | 665551750.52 | -651309943.39 | 14241807.13 | DOP
Almacen SD | 1004329 | CONECTOR CUñA A PRESIóN #2-#2 | 28.02.2018 | 7467 | -7046 | 421 | UN | 482068.29 | -461203.53 | 20864.76 | DOP
Almacen SD | 1004330 | CAJA AISL.CONEC CUñA PRESIóN HASTA 300 | 28.02.2018 | 398816 | -351027 | 47789 | UN | 2755818.56 | -2425596.57 | 330221.99 | DOP
Almacen SD | 1004333 | CONDUCTOR CONCENTRICO 3XN§6 COBRE | 28.02.2018 | 429332.5 | -427332.5 | 2000 | M | 102336781.71 | -101716101.71 | 620680 | DOP
Almacen SD | 1004334 | CONDUCTOR CONCENTRICO 3XN§4 COBRE | 28.02.2018 | 113513.3 | -108241.3 | 5272 | M | 38729435.96 | -36589350.36 | 2140085.6 | DOP
Almacen SD | 1004337 | CONECTOR ELÁSTICO TIPO CUÑA 2CU AWG -2CU | 28.02.2018 | 25185 | -23490 | 1695 | UN | 8340589.57 | -7779254.86 | 561334.71 | DOP
Almacen SD | 1004339 | VARILLA ANCLAJE DOBLE C.T. 1"X8' | 28.02.2018 | 1617 | -1591 | 26 | UN | 1678979.61 | -1651983.03 | 26996.58 | DOP
Almacen SD | 1004340 | GRILLETE NORMAL RECTO 7/8" | 28.02.2018 | 4498 | -3484 | 1014 | UN | 2553334.68 | -1977727.44 | 575607.24 | DOP
Almacen SD | 1004341 | GUARDACABOS PARA RETENCIàN ACERO GAL.1/2 | 28.02.2018 | 907 | -654 | 253 | UN | 45712.8 | -32961.6 | 12751.2 | DOP
Almacen SD | 1004344 | TRAF PADM 3Ø FIN LI 12.47KV/120-208V 750 | 28.02.2018 | 19 | -18 | 1 | UN | 13355884.95 | -12666932.04 | 688952.91 | DOP
Almacen SD | 1004345 | CONECTOR COMPRESION PICA P.T.-AWG #2 | 28.02.2018 | 45644 | -31962 | 13682 | UN | 3385940.88 | -2333062.23 | 1052878.65 | DOP
Almacen SD | 1004346 | ALARGADERA AISLANTE PARA RETENIDAS 108" | 28.02.2018 | 180 | -135 | 45 | UN | 197501.4 | -148126.05 | 49375.35 | DOP
Almacen SD | 1004348 | EMP PLENA TRACC PREAISLADO COMP COND 4/0 | 28.02.2018 | 284 | -215 | 69 | UN | 397600 | -301000 | 96600 | DOP
Almacen SD | 1004350 | CONDUCTOR AISLADO 15 KV 4/0 AWG NEU. 1/3 | 28.02.2018 | 5304.23 | -5271.23 | 33 | M | 3150703.73 | -3121493.09 | 29210.64 | DOP
Almacen SD | 1004351 | CONDUCTOR AISLADO 15 KV 1/0 AWG NEUTRO C | 28.02.2018 | 11525.77 | -10997.77 | 528 | M | 3876046.39 | -3251160.03 | 624886.36 | DOP
Almacen SD | 1004352 | CONDUCTOR AISLADO B.T. XLPE 500 MCM | 28.02.2018 | 4495 | -4488.8 | 6.2 | M | 620489.8 | -619633.95 | 855.85 | DOP
Almacen SD | 1004353 | TERMINACION EXTER CONTRACT FRIO 15 KV #2 | 28.02.2018 | 2736 | -2220 | 516 | UN | 4557294.62 | -3835347.02 | 721947.6 | DOP
Almacen SD | 1004356 | TERMIN INTER. CONTR. FRIO 15 KV #2-4/0 | 28.02.2018 | 979 | -949 | 30 | UN | 1508590.63 | -1459396.52 | 49194.11 | DOP
Almacen SD | 1004358 | TERMINACION INT. CONTR. FRIO 25 KV 4/0 | 28.02.2018 | 9 | 0 | 9 | UN | 39825 | 0 | 39825 | DOP
Almacen SD | 1004359 | TERMINAL ACOD. ENCH. 15 KV 1/0 200A | 28.02.2018 | 202 | -62 | 140 | UN | 325198.86 | -100524.5 | 224674.36 | DOP
Almacen SD | 1004361 | TERMINAL ACOD. ENCHUF. 4/0 25 KV SERIE 2 | 28.02.2018 | 39 | -38 | 1 | UN | 91641.98 | -89347.12 | 2294.86 | DOP
Almacen SD | 1004362 | EMPALME CONTRAC. EN FRIO 15 KV #2 - 4/0 | 28.02.2018 | 463 | -288 | 175 | UN | 1361753.6 | -995905.04 | 365848.56 | DOP
Almacen SD | 1004364 | EMPALME CONTRACT. EN FRIO 15 KV 4/0 | 28.02.2018 | 120 | -98 | 22 | UN | 1122607.2 | -916795.88 | 205811.32 | DOP
Almacen SD | 1004366 | EMPALME CONTRACT. EN FRIO 15 KV 500 MCM | 28.02.2018 | 89 | -70 | 19 | UN | 1228725.1 | -966413 | 262312.1 | DOP
Almacen SD | 1004370 | CRUCETA ANGULAR METALICA 1400 MM | 28.02.2018 | 5775 | -5476 | 299 | UN | 12075515.14 | -11708529.34 | 366985.8 | DOP
Almacen SD | 1004371 | CRUCETA ANGULAR METALICA 1830 MM | 28.02.2018 | 13457 | -7739 | 5718 | UN | 24022543.58 | -15863038.76 | 8159504.82 | DOP
Almacen SD | 1004372 | CRUCETA ANGULAR METALICA 2440 MM | 28.02.2018 | 10430 | -10428 | 2 | UN | 22948862.88 | -22943383.2 | 5479.68 | DOP
Almacen SD | 1004373 | TORNILLO DE ESPACIAMIENTO AC.GALV.5-8x12 | 28.02.2018 | 56325 | -55548 | 777 | UN | 54767463.86 | -54721212.58 | 46251.28 | DOP
Almacen SD | 1004375 | GRILLETE LARGO RECTO 5/8" 11 300 KG | 28.02.2018 | 199273 | -161766 | 37507 | UN | 21937484.05 | -18174270.78 | 3763213.27 | DOP
Almacen SD | 1004377 | CABLE COBRE AISLADO THW COLOR NEGRO 25mm | 28.02.2018 | 9090 | -400 | 8690 | M | 1061035.48 | -39714.08 | 1021321.4 | DOP
Almacen SD | 1004378 | FLEJE DE SUJECCION 20X0,7 MM | 28.02.2018 | 123014 | -118310 | 4704 | UN | 4925669.23 | -4744629.38 | 181039.85 | DOP
Almacen SD | 1004379 | CAJA DERIVACIàN MONOFASICA 9 SAL. 1000V | 28.02.2018 | 29043 | -28675 | 368 | UN | 140440248.26 | -139309634.36 | 1130613.9 | DOP
Almacen SD | 1004381 | TERMINAL D/COMP. BIMT PLETINA. 4/0 AWG,1 | 28.02.2018 | 25130 | -24843 | 287 | UN | 2775145.66 | -2743445.7 | 31699.96 | DOP
Almacen SD | 1004383 | TRAF PADM 3Ø FIN LI 12.47KV/120-208V 150 | 28.02.2018 | 40 | -39 | 1 | UN | 13301429.89 | -13057707.97 | 243721.92 | DOP
Almacen SD | 1004386 | TERMINAL COMPRESON PLETINA COND. 477 MC | 28.02.2018 | 991 | -893 | 98 | UN | 1041354.37 | -927448.97 | 113905.4 | DOP
Almacen SD | 1004388 | TRAF PADM 3Ø EN-SAL 12.47KV/120-208V 150 | 28.02.2018 | 75 | -74 | 1 | UN | 26909320.28 | -26665598.36 | 243721.92 | DOP
Almacen SD | 1004390 | TRAF PADM 3Ø EN-SAL 12.47KV/120-208V 500 | 28.02.2018 | 30 | -28 | 2 | UN | 17638135.86 | -16575080.47 | 1063055.39 | DOP
Almacen SD | 1004391 | TRAF PADM 3Ø EN-SAL 12.47KV/120-208V 750 | 28.02.2018 | 1 | 0 | 1 | UN | 684816.36 | 0 | 684816.36 | DOP
Almacen SD | 1004392 | POSTE HAV 800 DAN 10.5M | 28.02.2018 | 1115 | -1104 | 11 | UN | 20850510.97 | -20636340.97 | 214170 | DOP
Almacen SD | 1004393 | ABRAZADERA PARA BOTELLA TERMINAL | 28.02.2018 | 218 | -206 | 12 | UN | 131334.1 | -124104.7 | 7229.4 | DOP
Almacen SD | 1004401 | FUSIBLE LIMITADOR DE CORRIENTE 25A TIPO | 28.02.2018 | 186 | -124 | 62 | UN | 11878.29 | -7918.86 | 3959.43 | DOP
Almacen SD | 1004405 | CONECTOR COMPRESION #2-#2 CU | 28.02.2018 | 13424 | -13164 | 260 | UN | 1109226.12 | -1091785.13 | 17440.99 | DOP
Almacen SD | 1004406 | TRANSFORMADOR SECO 15 KVA RECUPE. | 28.02.2018 | 4 | -3 | 1 | UN | 20800 | -15600 | 5200 | DOP
Almacen SD | 1004408 | TRANSF. DE INTENSIDAD.RECU.REL.400:5 | 28.02.2018 | 8 | -6 | 2 | UN | 9004.64 | -6753.48 | 2251.16 | DOP
Almacen SD | 1004409 | TRANSF. DE INT.RECU.T ASS-24.1 800.5.5 | 28.02.2018 | 35 | -30 | 5 | UN | 36.05 | -30.9 | 5.15 | DOP
Almacen SD | 1004410 | TRANSF. DE TEN RECU.REL 24-2 1500.5.5.5 | 28.02.2018 | 12 | -9 | 3 | UN | 12 | -9 | 3 | DOP
Almacen SD | 1004411 | TRANSF. TEN RECU.REL.24-3 12500 V3.208v | 28.02.2018 | 36 | -27 | 9 | UN | 37.08 | -27.81 | 9.27 | DOP
Almacen SD | 1004412 | TRANSF. DE TENSION RECU.REL.166.1 | 28.02.2018 | 12 | -9 | 3 | UN | 12 | -9 | 3 | DOP
Almacen SD | 1004414 | TRANSF.INT.RECU.TIPO BEN-24-3 1500/5/5/5 | 28.02.2018 | 24 | -18 | 6 | UN | 24 | -18 | 6 | DOP
Almacen SD | 1004415 | TRANSF. DE INTENSIDAD RECU.REL.100.1 | 28.02.2018 | 4 | -3 | 1 | UN | 4 | -3 | 1 | DOP
Almacen SD | 1004416 | TRANSF. DE TENSION RECU.UTD 72-69000 | 28.02.2018 | 33 | -32 | 1 | UN | 818540.91 | -793736.64 | 24804.27 | DOP
Almacen SD | 1004417 | TRANS. DE TENS RECU.TIP EMFO-72 690/00/3 | 28.02.2018 | 12 | -9 | 3 | UN | 892957.56 | -669718.17 | 223239.39 | DOP
Almacen SD | 1004418 | TRANSF DE INTE.RECU.TIP IMRO 72 30-575-5 | 28.02.2018 | 24 | -18 | 6 | UN | 499302.48 | -374476.86 | 124825.62 | DOP
Almacen SD | 1004419 | TRANSF. DE TEN RECU.TIP SFE 20 R.300_600 | 28.02.2018 | 11 | -6 | 5 | UN | 810697.91 | -442198.86 | 368499.05 | DOP
Almacen SD | 1004420 | TRANSF.DE INTENS.RECU.CXE-36 400-800 | 28.02.2018 | 55 | -51 | 4 | UN | 1398778.53 | -1289070.41 | 109708.12 | DOP
Almacen SD | 1004421 | TRANSF. DE INTENS.RECU.REL.2000-1000-5 | 28.02.2018 | 8 | -6 | 2 | UN | 8 | -6 | 2 | DOP
Almacen SD | 1004424 | TRANSF. DE INTE.RECU.REL.35.1A. 4.2V.60 | 28.02.2018 | 8 | -6 | 2 | UN | 8.24 | -6.18 | 2.06 | DOP
Almacen SD | 1004425 | TRANSF DE INTENSI.RECU.CXE-36-100-200 | 28.02.2018 | 4 | -3 | 1 | UN | 42230.04 | -31672.53 | 10557.51 | DOP
Almacen SD | 1004427 | TRANSF. DE TENSION RECU.TIPO EMFC 145 | 28.02.2018 | 69 | -54 | 15 | UN | 4264868.61 | -3337723.26 | 927145.35 | DOP
Almacen SD | 1004428 | TRANS. DE INT.REC.TIP IMBD 145 R-100-200 | 28.02.2018 | 24 | -18 | 6 | UN | 2225148.84 | -1668861.63 | 556287.21 | DOP
Almacen SD | 1004429 | TRANSF. DE INTENSIDAD RECU.REL.100.5 | 28.02.2018 | 4 | -3 | 1 | UN | 1038.4 | -778.8 | 259.6 | DOP
Almacen SD | 1004430 | AUTOVALVULA TIPO F2 36KV. RECUPERADA | 28.02.2018 | 71 | -57 | 14 | UN | 462027.45 | -428547.2 | 33480.25 | DOP
Almacen SD | 1004432 | CAMBIADORES (TAGS) RECUPERADOS | 28.02.2018 | 156 | -117 | 39 | UN | 47915.4 | -35936.55 | 11978.85 | DOP
Almacen SD | 1004433 | TRANSF.TENSION RECU.UZK-36,30VA.CL0.2 30 | 28.02.2018 | 13 | -11 | 2 | UN | 147550 | -124850 | 22700 | DOP
Almacen SD | 1004434 | TRANSF. DE TENSION RECU.UZK 24-13750 | 28.02.2018 | 14 | -9 | 5 | UN | 522226.68 | -286713.34 | 235513.34 | DOP
Almacen SD | 1004435 | TRANSF. DE TENSION RECU.UZK 17-4160-1250 | 28.02.2018 | 8 | -6 | 2 | UN | 68000 | -51000 | 17000 | DOP
Almacen SD | 1004436 | SECCIONADOR RECU.TIPO NAL 17,5-12KV | 28.02.2018 | 5 | -3 | 2 | UN | 12500 | -7500 | 5000 | DOP
Almacen SD | 1004437 | SECCIONADOR RECUP.TIPO V2-C 12-15KV. | 28.02.2018 | 8 | -6 | 2 | UN | 14800 | -11100 | 3700 | DOP
Almacen SD | 1004438 | SECCIONADOR 145KV DE 2 COLUMNAS RECUP. | 28.02.2018 | 10 | -8 | 2 | UN | 265000 | -265000 | 0 | DOP
Almacen SD | 1004439 | TRANSF.DE INTENS.RECU.CXE-36-600-1200 | 28.02.2018 | 89 | -66 | 23 | UN | 83 | -66 | 17 | DOP
Almacen SD | 1004441 | TRANSF.DE INTENSIDAD RECU.CXE-36-200-400 | 28.02.2018 | 33 | -9 | 24 | UN | 12 | -9 | 3 | DOP
Almacen SD | 1004442 | TRANSF.DE INTENS.RECU.TIPO SFE-20 400-80 | 28.02.2018 | 5 | -3 | 2 | UN | 4 | -3 | 1 | DOP
Almacen SD | 1004443 | TRANSF. DE INTENS RECU TIPO IMBD 72A3 | 28.02.2018 | 16 | -13 | 3 | UN | 16 | -13 | 3 | DOP
Almacen SD | 1004446 | CONECT. RECU.A 90º AL-CU PLET 60MM C/477 | 28.02.2018 | 44 | -33 | 11 | UN | 0 | 0 | 0 | DOP
Almacen SD | 1004447 | SOPORTE LATERAL RECUP.P/AISLADOR T/POSTE | 28.02.2018 | 24 | -18 | 6 | UN | 24 | -18 | 6 | DOP
Almacen SD | 1004448 | SOPORTE VERTICAL RECUP.P/AISLADOR T/POST | 28.02.2018 | 16 | -12 | 4 | UN | 16 | -12 | 4 | DOP
Almacen SD | 1004449 | AISLA POR RECUP. T/POSTE 12.5KV ANSI_58 | 28.02.2018 | 8 | -6 | 2 | UN | 8 | -6 | 2 | DOP
Almacen SD | 1004450 | TRANSF.DE INT RECU.TIPO LTP 350 40.25KV | 28.02.2018 | 12 | -9 | 3 | UN | 0 | 0 | 0 | DOP
Almacen SD | 1004451 | AUTOVALVULA TIPO WMX 60KV. RECUPERADA | 28.02.2018 | 5 | -4 | 1 | UN | 0 | 0 | 0 | DOP
Almacen SD | 1004452 | CONEC RECU T/PALA AL PLETINA 60MM P/C477 | 28.02.2018 | 16 | -13 | 3 | UN | 0 | 0 | 0 | DOP
Almacen SD | 1004453 | TERMINAL RECU CU R0SCABLE 1"1/2" CAB 4/0 | 28.02.2018 | 8 | -6 | 2 | UN | 0 | 0 | 0 | DOP
Almacen SD | 1004454 | TERMINAL RECU CU ROSC MARCA COMMIN 11/2 | 28.02.2018 | 4 | -3 | 1 | UN | 0 | 0 | 0 | DOP
Almacen SD | 1004455 | TERMINAL RECU CU ROSCABLE RECTO 1"1/2" | 28.02.2018 | 4 | -3 | 1 | UN | 0 | 0 | 0 | DOP
Almacen SD | 1004456 | TERMINAL RECU CU ROSC 1" PARA CABLE4/0 | 28.02.2018 | 8 | -6 | 2 | UN | 0 | 0 | 0 | DOP
Almacen SD | 1004457 | TERMINAL RECU CU ROSC 1" PARA CABLE477 | 28.02.2018 | 4 | -3 | 1 | UN | 0 | 0 | 0 | DOP
Almacen SD | 1004458 | TERMINAL RECU CU ROSCABLE 1" PLET 60MM | 28.02.2018 | 4 | -3 | 1 | UN | 0 | 0 | 0 | DOP
Almacen SD | 1004459 | CONECTOR RECU RECTO AL PARA TUBO DE 1" | 28.02.2018 | 12 | -9 | 3 | UN | 0 | 0 | 0 | DOP
Almacen SD | 1004461 | CONECT.RE REC CU T/PA CAB 1/0 A 500MCM | 28.02.2018 | 25 | -20 | 5 | UN | 0 | 0 | 0 | DOP
Almacen SD | 1004462 | CONECTOR RECU A 90° CU PLETINA 40MM TU1 | 28.02.2018 | 4 | -3 | 1 | UN | 0 | 0 | 0 | DOP
Almacen SD | 1004463 | CONECTOR RECU A 90° CU 2 ARG A CABL477 | 28.02.2018 | 8 | -6 | 2 | UN | 0 | 0 | 0 | DOP
Almacen SD | 1004464 | CONECTOR RECU.TIPO T AL TUBO 1"1/2" | 28.02.2018 | 12 | -9 | 3 | UN | 0 | 0 | 0 | DOP
Almacen SD | 1004465 | CONECT RECU RECTO AL T/PALA CABLE 477MCM | 28.02.2018 | 4 | -3 | 1 | UN | 0 | 0 | 0 | DOP
Almacen SD | 1004466 | CONECT RECU PARALELO AL CABLE 4/0-750MCM | 28.02.2018 | 4 | -3 | 1 | UN | 0 | 0 | 0 | DOP
Almacen SD | 1004467 | CONECT RECU TIPO PALA AL P/CABLE 477-4/0 | 28.02.2018 | 4 | -3 | 1 | UN | 0 | 0 | 0 | DOP
Almacen SD | 1004468 | TRANSFORMADOR DE INT RECU.REL 1000/5A | 28.02.2018 | 12 | -9 | 3 | UN | 0 | 0 | 0 | DOP
Almacen SD | 1004469 | TRANSFORMADOR SECO RECU.50KVA 500V | 28.02.2018 | 4 | -3 | 1 | UN | 0 | 0 | 0 | DOP
Almacen SD | 1004471 | AUTOVALVULA BBC TIPO BMP RECU.60KV | 28.02.2018 | 4 | -3 | 1 | UN | 0 | 0 | 0 | DOP
Almacen SD | 1004473 | CONEC.RECU.TIPO T C/ARG AL P/C.477-T1 | 28.02.2018 | 16 | -12 | 4 | UN | 0 | 0 | 0 | DOP
Almacen SD | 1004474 | CONEC.RECU.TIPO T C/ARG AL P/C.477-477 | 28.02.2018 | 4 | -3 | 1 | UN | 0 | 0 | 0 | DOP
Almacen SD | 1004475 | CONECTOR RECU.T/PALA AL PLET 60MM TUB1 | 28.02.2018 | 4 | -3 | 1 | UN | 0 | 0 | 0 | DOP
Almacen SD | 1004476 | CONECT.RECU.T/PA PLET 80MM TUBO1 1/2 | 28.02.2018 | 4 | -3 | 1 | UN | 0 | 0 | 0 | DOP
Almacen SD | 1004477 | CONECT.RECU.T/PALA AL-CU PLE 30MM TU1 | 28.02.2018 | 12 | -9 | 3 | UN | 0 | 0 | 0 | DOP
Almacen SD | 1004478 | CONECTOR RECU.TIPO T AL CABLE 477-TUBO 1 | 28.02.2018 | 6 | -3 | 3 | UN | 0 | 0 | 0 | DOP
Almacen SD | 1004479 | CONE RECU.T/PAL PL.80MM P/C.477-900MCM | 28.02.2018 | 4 | -3 | 1 | UN | 0 | 0 | 0 | DOP
Almacen SD | 1004482 | CONTACTO RECU.CU P/INTERRUPTOR INFERIOR | 28.02.2018 | 15 | -12 | 3 | UN | 0 | 0 | 0 | DOP
Almacen SD | 1004483 | CONTACTO RECU.CU P/INTERRUPTOR INTERIOR | 28.02.2018 | 15 | -12 | 3 | UN | 0 | 0 | 0 | DOP
Almacen SD | 1004484 | GRAPA DE LINEA AL RECU. PARA CABLE 700MC | 28.02.2018 | 4 | -3 | 1 | UN | 0 | 0 | 0 | DOP
Almacen SD | 1004485 | UNION FLEXIBLE CU RECU.PLETINA 60MM | 28.02.2018 | 4 | -3 | 1 | UN | 0 | 0 | 0 | DOP
Almacen SD | 1004486 | UNION FLEXIBLE CU RECU.PLETINA 80MM | 28.02.2018 | 4 | -3 | 1 | UN | 0 | 0 | 0 | DOP
Almacen SD | 1004487 | CONMUTADOR DE TOMA RECU.P/TRASFO DE POTE | 28.02.2018 | 4 | -3 | 1 | UN | 0 | 0 | 0 | DOP
Almacen SD | 1004488 | TRANSF. DE INTENSIDAD RECU.CXE-36-1000-2 | 28.02.2018 | 4 | -3 | 1 | UN | 0 | 0 | 0 | DOP
Almacen SD | 1004489 | SECCIONADOR 13.2KV 600A RECUPERADO | 28.02.2018 | 22 | -21 | 1 | UN | 0 | 0 | 0 | DOP
Almacen SD | 1004490 | SECCIONADOR TRIPOLAR 12.47KV/800A RECUPE | 28.02.2018 | 7 | -5 | 2 | UN | 0 | 0 | 0 | DOP
Almacen SD | 1004492 | SECCIONADOR TRIPOLAR 24KV /2000 A RECUPE | 28.02.2018 | 8 | -7 | 1 | UN | 0 | 0 | 0 | DOP
Almacen SD | 1004498 | SECCIONADOR MONOPOLAR 15KV/200 A RECUPER | 28.02.2018 | 12 | -9 | 3 | UN | 0 | 0 | 0 | DOP
Almacen SD | 1004500 | BOMBA 3Ø 380V, 7.5A Trafo Móvil recupera | 28.02.2018 | 8 | -6 | 2 | UN | 0 | 0 | 0 | DOP
Almacen SD | 1004501 | VENTILADOR 3Ø, 380V 7.5A Trafo Móvil REC | 28.02.2018 | 8 | -6 | 2 | UN | 0 | 0 | 0 | DOP
Almacen SD | 1004502 | Pararrayos BBC 12.5 kV, RECUPERADO | 28.02.2018 | 55 | -27 | 28 | UN | 0 | 0 | 0 | DOP
Almacen SD | 1004503 | CONECTOR DE PERFORACION DE FASE | 28.02.2018 | 854036 | -554933 | 299103 | UN | 70697791.7 | -47709776.51 | 22988015.19 | DOP
Almacen SD | 1004504 | ACCESORIO PARA COMPUTADORAS | 28.02.2018 | 60 | -48 | 12 | UN | 52538.4 | -42030.72 | 10507.68 | DOP
Almacen SD | 1004513 | THERMO PLASTICO DE 3 GALONES USADO | 28.02.2018 | 4 | -3 | 1 | UN | 943.28 | -707.46 | 235.82 | DOP
Almacen SD | 1004517 | AISLADOR PORCELANA SOPORTE 69KV. | 28.02.2018 | 27 | -24 | 3 | UN | 162500 | -143000 | 19500 | DOP
Almacen SD | 1004519 | AISLADOR DE VIDRIO SUPENSION 138KV.USADO | 28.02.2018 | 400 | -313 | 87 | UN | 307200 | -240384 | 66816 | DOP
Almacen SD | 1004520 | CUCHILLA PUESTA A TIERRA SECCINAD.45KV.U | 28.02.2018 | 12 | -9 | 3 | UN | 187200 | -140400 | 46800 | DOP
Almacen SD | 1004521 | TRANSF TP MONO 167KVA 2.4 120/240V REP | 28.02.2018 | 12 | -9 | 3 | UN | 135148.2 | -101361.15 | 33787.05 | DOP
Almacen SD | 1004523 | TRANS.REP.TRIF.PAD MOU RF/FF/12.47kV 300 | 28.02.2018 | 4 | -3 | 1 | UN | 1027687.12 | -770765.34 | 256921.78 | DOP
Almacen SD | 1004524 | TRAF PM TRIF.REPAR.RF/FF 12.5kV/480V 225 | 28.02.2018 | 4 | -3 | 1 | UN | 4 | -3 | 1 | DOP
Almacen SD | 1004528 | AUTOVALVULA REC.ABB 7.65 MCOV 65KA. | 28.02.2018 | 31 | -24 | 7 | UN | 0 | 0 | 0 | DOP
Almacen SD | 1004529 | AUTOVALVULA REC.ABB MCOV 37KA.45KV.TIPO | 28.02.2018 | 12 | -9 | 3 | UN | 0 | 0 | 0 | DOP
Almacen SD | 1004531 | AUTOVALVULA OHIO BRASS REC.10KV. | 28.02.2018 | 48 | -36 | 12 | UN | 0 | 0 | 0 | DOP
Almacen SD | 1004532 | FUSIBLE TIPO ARENA REC.DE 6A. | 28.02.2018 | 28 | -21 | 7 | UN | 0 | 0 | 0 | DOP
Almacen SD | 1004533 | FUSIBLE TIPO ARENA REC.DE 10A. | 28.02.2018 | 36 | -34 | 2 | UN | 0 | 0 | 0 | DOP
Almacen SD | 1004534 | FUSIBLE TIPO ARENA REC.DE 16A. | 28.02.2018 | 20 | -15 | 5 | UN | 0 | 0 | 0 | DOP
Almacen SD | 1004535 | CONECTOR A 90º T/BULON REC.CU-AL P/C 477 | 28.02.2018 | 12 | -11 | 1 | UN | 0 | 0 | 0 | DOP
Almacen SD | 1004536 | PIEZA GIRATORIA REC.SECCIONADOR ELECTROT | 28.02.2018 | 4 | -3 | 1 | UN | 0 | 0 | 0 | DOP
Almacen SD | 1004537 | BASE PORTA TUBO EN AL REC.DE 1" | 28.02.2018 | 12 | -9 | 3 | UN | 0 | 0 | 0 | DOP
Almacen SD | 1004538 | PIEZA PORTA PLET AUX AL REC.TUBO 11/2 | 28.02.2018 | 12 | -9 | 3 | UN | 0 | 0 | 0 | DOP
Almacen SD | 1004539 | CONTACTO FIJO REC.PARA TRANSF.DE POTENCI | 28.02.2018 | 4 | -3 | 1 | UN | 0 | 0 | 0 | DOP
Almacen SD | 1004540 | PERTIGA AISLADA REC.PARA MANIOBRA 2 M 45 | 28.02.2018 | 93 | -79 | 14 | UN | 0 | 0 | 0 | DOP
Almacen SD | 1004541 | RUEDA USADA PARA TRASFO DE POTENCIA | 28.02.2018 | 40 | -36 | 4 | UN | 0 | 0 | 0 | DOP
Almacen SD | 1004542 | TRANSF. REPAR.MON.P-M 37,5KVA RF/FF/2.4k | 28.02.2018 | 14 | -13 | 1 | UN | 4 | -3 | 1 | DOP
Almacen SD | 1004544 | TRANSF TP MONO REP. 250KVA 7200 120/240 | 28.02.2018 | 6 | -4 | 2 | UN | 229643.1 | -183714.48 | 45928.62 | DOP
Almacen SD | 1004546 | INTERRUPTOR TERMOMAG. 2P 50 A | 28.02.2018 | 219765 | -174234 | 45531 | UN | 47048319.77 | -37277471.11 | 9770848.66 | DOP
Almacen SD | 1004547 | CONTADOR NETWORK REPARADO | 28.02.2018 | 20330 | -20328 | 2 | UN | 50.37 | -50.37 | 0 | DOP
Almacen SD | 1004549 | CONTADOR CL 20 4 HILOS REPARADO | 28.02.2018 | 9041 | -9033 | 8 | UN | 25 | -25 | 0 | DOP
Almacen SD | 1004550 | CONTADOR CL 200 3 HILOS REPARADO | 28.02.2018 | 1856 | -1849 | 7 | UN | 0 | 0 | 0 | DOP
Almacen SD | 1004551 | CONTADOR CL 200 4 HILOS REPARADO | 28.02.2018 | 7366 | -7364 | 2 | UN | 0 | 0 | 0 | DOP
Almacen SD | 1004567 | PT DE ALTA TRANSFORMADOR DE TENSION | 28.02.2018 | 56 | -47 | 9 | UN | 871220.56 | -731202.97 | 140017.59 | DOP
Almacen SD | 1004570 | CONTADOR NETWORK TWACS REPARADO | 28.02.2018 | 76180 | -75698 | 482 | UN | 25846.83 | -25364.83 | 482 | DOP
Almacen SD | 1004572 | CONTADOR CL 20 3 HILOS REPARADO | 28.02.2018 | 13 | -8 | 5 | UN | 8.8 | -4.8 | 4 | DOP
Almacen SD | 1004573 | CONTADOR 120V.ELECTRONICO REPARADO | 28.02.2018 | 78936 | -78714 | 222 | UN | 170 | -170 | 0 | DOP
Almacen SD | 1004574 | CONTADOR 240V.ELECTROMECANICO | 28.02.2018 | 64882 | -64718 | 164 | UN | 220 | -220 | 0 | DOP
Almacen SD | 1004576 | CONEC.P/TARJETA METRI Y ELECT. RECUPERAD | 28.02.2018 | 230176 | -208528 | 21648 | UN | 230176 | -208528 | 21648 | DOP
Almacen SD | 1004588 | SOPORTE P/CAJA DERIV. 9"X19"X1-3/4"X5/16 | 28.02.2018 | 38125 | -35240 | 2885 | UN | 12482004.95 | -11584250.93 | 897754.02 | DOP
Almacen SD | 1004589 | FUSIBLE LENTO RAPIDO TRAFO 50 KVA | 28.02.2018 | 6716 | -6701 | 15 | UN | 830005.96 | -827646.81 | 2359.15 | DOP
Almacen SD | 1004598 | Angular de 6''x6''x22'-3/8'' | 28.02.2018 | 47 | -32 | 15 | UN | 1497420 | -1019520 | 477900 | DOP
Almacen SD | 1004599 | Convertidor de Medida Vdc | 28.02.2018 | 184 | -181 | 3 | UN | 2526313.1 | -2485123.22 | 41189.88 | DOP
Almacen SD | 1004602 | TERMINAL TIPO PIN AISLADO 22-18 AWG | 28.02.2018 | 9700 | -8100 | 1600 | UN | 59857.86 | -50587.78 | 9270.08 | DOP
Almacen SD | 1004604 | CONDUCTOR MULTIFIBRA 35 MM² | 28.02.2018 | 219432 | -176845 | 42587 | M | 47274415.95 | -37956770.84 | 9317645.11 | DOP
Almacen SD | 1004606 | CONDUCTOR MULTIFIBRA 25 MM² | 28.02.2018 | 126884 | -104471 | 22413 | M | 17099351.14 | -14052274.64 | 3047076.5 | DOP
Almacen SD | 1004609 | ARMARIO PARA TRAFOS DE INTENSIDAD | 28.02.2018 | 377 | -353 | 24 | UN | 4972138.92 | -4597610.21 | 374528.71 | DOP
Almacen SD | 1004610 | TRANSF DE CORRIENTE BT 400-5A 600V | 28.02.2018 | 1659 | -1560 | 99 | UN | 4635975.35 | -4487692.22 | 148283.13 | DOP
Almacen SD | 1004611 | TORNILLO CABEZA HEXAGONAL 5/8" X 10" | 28.02.2018 | 685 | -600 | 85 | UN | 0 | 0 | 0 | DOP
Almacen SD | 1004617 | TRANSF TP MONO 25KVA 7.2 277/480V REP RE | 28.02.2018 | 14 | -9 | 5 | UN | 0 | 0 | 0 | DOP
Almacen SD | 1004619 | TERMINAL COMPRES PLETINA COND.#2 CU | 28.02.2018 | 13253 | -12893 | 360 | UN | 263233.34 | -255831.91 | 7401.43 | DOP
Almacen SD | 1004626 | INTERRUPTOR TELECONTROLADO 1Ø 15 KV 400 | 28.02.2018 | 113 | -109 | 4 | UN | 45553653.1 | -43942047.93 | 1611605.17 | DOP
Almacen SD | 1004639 | SOPORTE P/CAJA DERIV. 9"X12"X1-3/4"X5/16 | 28.02.2018 | 486 | -383 | 103 | UN | 22302 | -22302 | 0 | DOP
Almacen SD | 1004640 | CONDUCTOR MULTIFIBRAS 16 MM² 600 V | 28.02.2018 | 82925.5 | -72371 | 10554.5 | M | 8870670.75 | -7783539.1 | 1087131.65 | DOP
Almacen SD | 1004644 | CONDUCTOR MULTIFIBRAS 95 MM² 600V | 28.02.2018 | 126105.4 | -112000.2 | 14105.2 | M | 87516052.8 | -77625868.89 | 9890183.91 | DOP
Almacen SD | 1004646 | GRASA ELEC.PARA CONEXIONES Al-Cu ó Al-Al | 28.02.2018 | 477 | -257 | 220 | UN | 293259.6 | -158003.6 | 135256 | DOP
Almacen SD | 1004647 | GRASA ELECTRICA PARA CONEXIONES Cu-Cu | 28.02.2018 | 102 | -69 | 33 | UN | 65076 | -44022 | 21054 | DOP
Almacen SD | 1004669 | BORNERA CONEX.PUNT. FRONT. 10 BORNES | 28.02.2018 | 533 | -342 | 191 | UN | 1845515.59 | -1165837.06 | 679678.53 | DOP
Almacen SD | 1004711 | RIELE PLANOS P/BORNERAS DE 1 METRO | 28.02.2018 | 774 | -672 | 102 | UN | 188660.44 | -181733.62 | 6926.82 | DOP
Almacen SD | 1004739 | ABRAZADERA UNITRON TUBO 4" | 28.02.2018 | 50 | 0 | 50 | UN | 2867.4 | 0 | 2867.4 | DOP
Almacen SD | 1004745 | CONTACTOR 95/125 AMP TM | 28.02.2018 | 550 | -520 | 30 | UN | 2331847.62 | -2214820.95 | 117026.67 | DOP
Almacen SD | 1004748 | TERMINAL COMP. T/PIN CORTO COND 2/0 AWG | 28.02.2018 | 5867 | -3985 | 1882 | UN | 1999058.98 | -1058017.5 | 941041.48 | DOP
Almacen SD | 1004756 | ACEITE DIELECTRICO | 28.02.2018 | 310 | -273 | 37 | TQ | 7244121.28 | -6504120.96 | 740000.32 | DOP
Almacen SD | 1004771 | TERMINAL PIN CONDUCTOR 16MM 2 | 28.02.2018 | 6307 | -4222 | 2085 | UN | 756230.24 | -496860.11 | 259370.13 | DOP
Almacen SD | 1004774 | TERMINAL PIN CONDUCTOR 70MM 2 | 28.02.2018 | 16594 | -11515 | 5079 | UN | 3904364.8 | -2696578.6 | 1207786.2 | DOP
Almacen SD | 1004775 | TERMINAL PIN CONDUCTOR 25MM 2 | 28.02.2018 | 11056 | -7827 | 3229 | UN | 1227225.04 | -881532.58 | 345692.46 | DOP
Almacen SD | 1004780 | TORNILLO AC GALV CT3/16``X 3/4`` | 28.02.2018 | 249420 | -150170 | 99250 | UN | 12083.2 | -12083.2 | 0 | DOP
Almacen SD | 1004782 | FUSIBLE LENTO_RAPIDO TRAFO 100KVA, 2.4KV | 28.02.2018 | 631 | -481 | 150 | UN | 75663.09 | -57676.6 | 17986.49 | DOP
Almacen SD | 1004783 | FUSIBLE LENTO_RAPIDO TRAFO 15KVA, 7.2KV | 28.02.2018 | 330 | -280 | 50 | UN | 32242.7 | -23982.7 | 8260 | DOP
Almacen SD | 1004784 | FUSIBLE LENTO_RAPIDO TRAFO 15KVA, 2.4KV | 28.02.2018 | 100 | -60 | 40 | UN | 11990.22 | -7194.25 | 4795.97 | DOP
Almacen SD | 1004785 | FUSIBLE LENTO_RAPIDO TRAFO 10KVA, 2.4KV | 28.02.2018 | 160 | -127 | 33 | UN | 19184.18 | -15227.5 | 3956.68 | DOP
Almacen SD | 1004786 | FUSIBLE LENTO_RAPIDO TRAFO 10KVA, 7.2KV | 28.02.2018 | 400 | -300 | 100 | UN | 52494.05 | -35974.05 | 16520 | DOP
Almacen SD | 1004787 | FUSIBLE LENTO_RAPIDO TRAFO 25KVA, 7.2KV | 28.02.2018 | 1375 | -1211 | 164 | UN | 147287.59 | -144010.21 | 3277.38 | DOP
Almacen SD | 1004788 | FUSIBLE LENTO_RAPIDO TRAFO 25KVA, 2.4KV | 28.02.2018 | 552 | -362 | 190 | UN | 66188.03 | -43405.94 | 22782.09 | DOP
Almacen SD | 1004789 | FUSIBLE LENTO_RAPIDO TRAFO 37.5KVA,7.2KV | 28.02.2018 | 4650 | -4630 | 20 | UN | 571166.38 | -567626.38 | 3540 | DOP
Almacen SD | 1004790 | FUSIBLE LENTO_RAPIDO TRAFO 37.5KVA,2.4KV | 28.02.2018 | 500 | -380 | 120 | UN | 59952.71 | -45564.17 | 14388.54 | DOP
Almacen SD | 1004791 | FUSIBLE LENTO_RAPIDO TRAFO 50KVA, 2.4KV | 28.02.2018 | 510 | -360 | 150 | UN | 61151.9 | -43166.16 | 17985.74 | DOP
Almacen SD | 1004792 | FUSIBLE LENTO_RAPIDO TRAFO 75KVA, 2.4KV | 28.02.2018 | 248 | -180 | 68 | UN | 29738.65 | -21584.39 | 8154.26 | DOP
Almacen SD | 1004793 | FUSIBLE LENTO_RAPIDO TRAFO 75KVA, 7.2KV | 28.02.2018 | 4203 | -4155 | 48 | UN | 507861.28 | -499365.28 | 8496 | DOP
Almacen SD | 1004806 | COLECTOR DE TELEMEDIDA RF. | 28.02.2018 | 36 | -31 | 5 | UN | 1432969.77 | -1233711.24 | 199258.53 | DOP
Almacen SD | 1004825 | BREAKERS 2X63 AMP. | 28.02.2018 | 28885 | -22984 | 5901 | UN | 7958934.97 | -6333036.19 | 1625898.78 | DOP
Almacen SD | 1004847 | MEDIDOR 240 V, TELEM PLC C-TEL 3H T-BOTT | 28.02.2018 | 138043 | -132222 | 5821 | UN | 416321003.12 | -388931901.4 | 27389101.72 | DOP
Almacen SD | 1004889 | AISLADOR INTERIOR PARA MT | 28.02.2018 | 348 | -240 | 108 | UN | 115788.15 | -79853.9 | 35934.25 | DOP
Almacen SD | 1004892 | CONECTOR T ALUMINIO CABLE 900 MCM - PALA | 28.02.2018 | 12 | -8 | 4 | UN | 66210.6 | -44140.4 | 22070.2 | DOP
Almacen SD | 1004923 | SEPARADORES DE BORNERAS DE CONTROL | 28.02.2018 | 678 | -506 | 172 | UN | 10853.46 | -8100.07 | 2753.39 | DOP
Almacen SD | 1004926 | CONDUCTOR AAAC 559.5 MCM (DARIEN) | 28.02.2018 | 314080.79 | -306636.63 | 7444.16 | M | 39529909.01 | -38604089.46 | 925819.55 | DOP
Almacen SD | 1004927 | CONDUCTOR AAAC 312.8 MCM (BUTTE) | 28.02.2018 | 175979 | -150191.12 | 25787.88 | M | 14275019.45 | -12264929.59 | 2010089.86 | DOP
Almacen SD | 1004949 | BRIDA DE SUJECION PLASTICA 5 mm X 102 mm | 28.02.2018 | 142292 | -44992 | 97300 | UN | 107516.34 | -34550.64 | 72965.7 | DOP
Almacen SD | 1004958 | TERMINAL EXP.EN ALUM.TUB-PALA 4 H.T/AFTF | 28.02.2018 | 9 | -6 | 3 | UN | 221174.79 | -147449.86 | 73724.93 | DOP
Almacen SD | 1004959 | TERMINAL EXP.PALA(4 HOYOS)-PALA(4 HOYOS) | 28.02.2018 | 141 | -90 | 51 | UN | 738786.6 | -470899.92 | 267886.68 | DOP
Almacen SD | 1004968 | CONECTOR 45° BULON 30MM PALA ALUM.4 H. | 28.02.2018 | 3 | 0 | 3 | UN | 12744 | 0 | 12744 | DOP
Almacen SD | 1004974 | TUBO ALUMINIO DIAMETRO EXTERIOR 76.2 mm | 28.02.2018 | 11 | -6 | 5 | UN | 678140.1 | -369894.6 | 308245.5 | DOP
Almacen SD | 1004976 | CONECTOR BRONCE P/FIJACION CAB.4/0 AWG | 28.02.2018 | 640 | -400 | 240 | UN | 537711.45 | -318531.17 | 219180.28 | DOP
Almacen SD | 1005003 | CONECTOR BIMETALICO TIPO BULON 40 mm | 28.02.2018 | 9 | 0 | 9 | UN | 61171.2 | 0 | 61171.2 | DOP
Almacen SD | 1005004 | CONECTOR BIMETALICO RECTO T/ BULON 30 MM | 28.02.2018 | 18 | 0 | 18 | UN | 119793.6 | 0 | 119793.6 | DOP
Almacen SD | 1005045 | MED ELST 9S;4H;2,5A,CL2,T-A3RLNQ | 28.02.2018 | 1432 | -1375 | 57 | UN | 7418125.3 | -7122824.16 | 295301.14 | DOP
Almacen SD | 1005047 | CONDUCT.CONCENTRICOS 3XN4 AWG ALUM | 28.02.2018 | 27210 | -26811 | 399 | M | 4162322.46 | -4067236.77 | 95085.69 | DOP
Almacen SD | 1005054 | CONECTOR TUBO -TUBO ALUMINIO 45° | 28.02.2018 | 12 | -8 | 4 | UN | 40883.31 | -27255.54 | 13627.77 | DOP
Almacen SD | 1005055 | CONECTOR TUBO -TUBO ALUMINIO 3¨ | 28.02.2018 | 15 | -10 | 5 | UN | 48905.1 | -32603.4 | 16301.7 | DOP
Almacen SD | 1005059 | KIIT MATEMINIENTO CELDA 8DA 10 | 28.02.2018 | 36 | -27 | 9 | UN | 3646574.83 | -3327421.67 | 319153.16 | DOP
Almacen SD | 1005074 | CONDULET 1 1/2" | 28.02.2018 | 1040 | -852 | 188 | M | 29696 | -29696 | 0 | DOP
Almacen SD | 1005102 | FUSIBLE MTU TWACS 400A | 28.02.2018 | 113 | -103 | 10 | UN | 2566743.6 | -2405489.52 | 161254.08 | DOP
Almacen SD | 1005113 | FUSIBLE DE 15 AMPS. A69 KV | 28.02.2018 | 9 | -6 | 3 | UN | 120698.43 | -80465.62 | 40232.81 | DOP
Almacen SD | 1005145 | FUSIBLE DE 0.5 A DE OMU | 28.02.2018 | 125 | 0 | 125 | UN | 61442.01 | 0 | 61442.01 | DOP
Almacen SD | 1005151 | RECTIFICADOR DE 125 V DC SIN BAN. DE BAT | 28.02.2018 | 4 | -2 | 2 | UN | 1783928.72 | -923114 | 860814.72 | DOP
Almacen SD | 1005152 | MIRILLA PLASTICA (125mm X125mm X3mm) | 28.02.2018 | 450 | -300 | 150 | UN | 198360 | -132240 | 66120 | DOP
Almacen SD | 1005154 | MIRILLA PLASTICA (120mm x 120mm x 3mm) | 28.02.2018 | 300 | -200 | 100 | UN | 132240 | -88160 | 44080 | DOP
Almacen SD | 1005156 | INTERRUPTOR TERMOMAG. AUTOMATICO 3P 800A | 28.02.2018 | 8 | -6 | 2 | UN | 513666.48 | -341985.24 | 171681.24 | DOP
Almacen SD | 1007160 | CONECTOR CURVO LIQUID TAIGHT 1 1/2" | 28.02.2018 | 1300 | -1252 | 48 | UN | 0 | 0 | 0 | DOP
Almacen SD | 1007166 | CONECTOR RECTO LIQUID TAIGHT 1 1/2" | 28.02.2018 | 2660 | -1650 | 1010 | UN | 106200 | -16815 | 89385 | DOP
Almacen SD | 1007996 | INTERCAMBIADOR DE CALOR INTERIOR | 28.02.2018 | 63 | -59 | 4 | UN | 8206315.62 | -7093970.17 | 1112345.45 | DOP
Almacen SD | 1008269 | ACEITE DIELETRICO UNIVOLT | 28.02.2018 | 43 | -7 | 36 | TQ | 0 | 0 | 0 | DOP
Almacen SD | 1008276 | ABRAZADERA PLAST. P/CABLE BIPOLAR TEL. | 28.02.2018 | 46422 | -30952 | 15470 | UN | 65774.24 | -43852.28 | 21921.96 | DOP
Almacen SD | 1008334 | TERMINAL DE ALUMINIO TIPO T CABLE / CABL | 28.02.2018 | 90 | -84 | 6 | UN | 349240.65 | -326276.01 | 22964.64 | DOP
Almacen SD | 1008335 | TERMINAL BIMETALICO 2 AGUJEROS | 28.02.2018 | 2753 | -2497 | 256 | UN | 3801185.86 | -3547445.03 | 253740.83 | DOP
Almacen SD | 1008336 | TERMINAL A COMP. PALA-CABLE 630MM² | 28.02.2018 | 1268 | -1207 | 61 | UN | 4402147.99 | -4187955.95 | 214192.04 | DOP
Almacen SD | 1008338 | TERMINAL A COMP. ALUMINIO-COBRE | 28.02.2018 | 47 | -46 | 1 | UN | 92847.56 | -90872.08 | 1975.48 | DOP
Almacen SD | 1008341 | TERMINAL A COMP. PALA-CABLE | 28.02.2018 | 36 | -35 | 1 | UN | 58464 | -56840 | 1624 | DOP
Almacen SD | 1008354 | TERMINAL BIMETALICO 2 AGUJEROS | 28.02.2018 | 38 | -30 | 8 | UN | 130168.24 | -102764.4 | 27403.84 | DOP
Almacen SD | 1008462 | DISPLAY PARA MEDIDOR PREPAGO | 28.02.2018 | 160330 | -112785 | 47545 | UN | 156856026.57 | -82239545.82 | 74616480.75 | DOP
Almacen SD | 1008463 | MEDIDOR MODULAR PREPAGO 120VAC | 28.02.2018 | 205600 | -177150 | 28450 | UN | 529943694.23 | -459381418.15 | 70562276.08 | DOP
Almacen SD | 1008464 | COLECTOR PARA MUDULO DE MEDICION CONCEN | 28.02.2018 | 15815 | -11793 | 4022 | UN | 213927077.21 | -144466705.97 | 69460371.24 | DOP
Almacen SD | 1008465 | MEDIDOR MODULAR PREPAGO 240VAC | 28.02.2018 | 40198 | -37715 | 2483 | UN | 123357081.99 | -116564067.52 | 6793014.47 | DOP
Almacen SD | 1008466 | MODULO DE MEDICION CONCENTRADA | 28.02.2018 | 12727 | -9972 | 2755 | UN | 309973974.21 | -224938891.54 | 85035082.67 | DOP
Almacen SD | 1008473 | TORNILLO AC. INOXID C/HEXAG.15 mm X 64mm | 28.02.2018 | 2263 | -915 | 1348 | UN | 172114.62 | -75037.84 | 97076.78 | DOP
Almacen SD | 1008474 | PORTA PLETINA 80X80MM | 28.02.2018 | 53 | -37 | 16 | UN | 54432.31 | -37999.91 | 16432.4 | DOP
Almacen SD | 1008477 | ADAPTADOR COPLING HG A HG, 2" DIÁMETRO | 28.02.2018 | 68 | -56 | 12 | UN | 9647.7 | -7929.9 | 1717.8 | DOP
Almacen SD | 1008480 | CONECTOR CURVO PARA TUBERÍA FLEXIBLE 3" | 28.02.2018 | 435 | -299 | 136 | UN | 555060 | -381524 | 173536 | DOP
Almacen SD | 1008492 | BRIDA DE SUJECION PLASTICA 9 mm X 610 mm | 28.02.2018 | 100322 | -100312 | 10 | UN | 798682.51 | -798608.71 | 73.8 | DOP
Almacen SD | 1008493 | MANGUERA 1½ P/ACEIT DIELÉCT ACOPLE 1 ½ | 28.02.2018 | 54 | -4 | 50 | PIE | 38954.16 | 0 | 38954.16 | DOP
Almacen SD | 1008537 | TRANSF CORRIENTE BT 400-5A 600V CABLIADO | 28.02.2018 | 8177 | -7993 | 184 | UN | 11791852.62 | -11551717.9 | 240134.72 | DOP
Almacen SD | 1008538 | TRANSF CORRIENTE BT 600-5A 600V CABLEADO | 28.02.2018 | 2380 | -2079 | 301 | UN | 3818163.64 | -3238157.65 | 580005.99 | DOP
Almacen SD | 1008678 | MOLDE P/SOLD. CONDUTORES EN T (4-0 4-0) | 28.02.2018 | 30 | -22 | 8 | UN | 98619.45 | -74201.94 | 24417.51 | DOP
Almacen SD | 1008679 | MOLDE P/SOLD. CONDUTORES EN X (4-0 4-0) | 28.02.2018 | 32 | -24 | 8 | UN | 98619.45 | -74201.94 | 24417.51 | DOP
Almacen SD | 1008706 | RESIST.250 OHM - 20 VA PUNTO FRONTERA | 28.02.2018 | 37 | -27 | 10 | UN | 519579.96 | -395679.96 | 123900 | DOP
Almacen SD | 1008714 | MEDIDOR TELEM PLC 120-240 V, C20 3H T-S | 28.02.2018 | 29111 | -20984 | 8127 | UN | 86450454.65 | -58497257.38 | 27953197.27 | DOP
Almacen SD | 1008723 | FUSIBLES EXPULSIÓN 4.2 A TIPO D | 28.02.2018 | 292 | -151 | 141 | UN | 14409.49 | -7451.48 | 6958.01 | DOP
Almacen SD | 1008724 | FUSIBLES EXPULSIÓN 12 A TIPO K | 28.02.2018 | 991 | -660 | 331 | UN | 53744.69 | -35793.64 | 17951.05 | DOP
Almacen SD | 1008817 | TRANSF TP MONOF 37.5KVA 7200 240/480 R.E | 28.02.2018 | 3 | 0 | 3 | UN | 191206.73 | 0 | 191206.73 | DOP
Almacen SD | 1008833 | GRAPA PARA CONDUCTOR DUPLO # 14 AWG | 28.02.2018 | 31915 | -27150 | 4765 | UN | 19883.49 | -15402.5 | 4480.99 | DOP
Almacen SD | 1008834 | TOMACORRIENTE SENCILLO | 28.02.2018 | 3978 | -3745 | 233 | UN | 41020.34 | -30710.09 | 10310.25 | DOP
Almacen SD | 1008836 | CONDUCTOR DUPLO # 14 AWG | 28.02.2018 | 59395.8 | -35032 | 24363.8 | M | 1406183.61 | -645046.26 | 761137.35 | DOP
Almacen SD | 1008923 | POSTE DE MADERA 9 M CLASE 5 | 28.02.2018 | 386 | -385 | 1 | UN | 0 | 0 | 0 | DOP
Almacen SD | 1008925 | CONDUCTOR AISLADO XLPE 4/0 AWG | 28.02.2018 | 72 | 0 | 72 | UN | 0 | 0 | 0 | DOP
Almacen SD | 1008936 | TERMINAL COMP. T/PIN CORTO CONDUCTOR 1/0 | 28.02.2018 | 4389 | -1475 | 2914 | UN | 0 | 0 | 0 | DOP
Almacen SD | 1008949 | TRAFO PAD-MOUNT MON RADIAL FF 7.2KV 37.5 | 28.02.2018 | 3 | -2 | 1 | UN | 320329.22 | -213552.82 | 106776.4 | DOP
Almacen SD | 1008984 | MEDIDOR TELEM PLC C-TEL 240V, 3H T-SOCK | 28.02.2018 | 9354 | -2915 | 6439 | UN | 20983474.56 | -11760814.47 | 9222660.09 | DOP
Almacen SD | 1008985 | MEDIDOR TELEM PLC C-TEL 120V, 3H T-SOCK | 28.02.2018 | 5438 | -4388 | 1050 | UN | 49325746.4 | -49325746.4 | 0 | DOP
Almacen SD | 1008990 | CONECT.T/T CU3 ARG.CAB.4/0-4/0 412B-1515 | 28.02.2018 | 1 | 0 | 1 | UN | 0 | 0 | 0 | DOP
Almacen SD | 1008994 | MEDIDOR DE TEMPERATURA DE ACEITE MESSKO | 28.02.2018 | 3 | 0 | 3 | UN | 0 | 0 | 0 | DOP
Almacen SD | 1008995 | INDICADOR DE NIVEL DE ACEITE MARCA COMEN | 28.02.2018 | 3 | 0 | 3 | UN | 0 | 0 | 0 | DOP
Almacen SD | 1008996 | PULSADOR ABB GULADOR TRASFO DE POTENCIA | 28.02.2018 | 4 | 0 | 4 | UN | 0 | 0 | 0 | DOP
Almacen SD | 1008997 | CONTADOR DESCARGA ABB IPO EXCOUN 138KV | 28.02.2018 | 3 | 0 | 3 | UN | 0 | 0 | 0 | DOP
Almacen SD | 1008998 | VASO PORTA SILICA P/REGULADOR D/TRANS.PO | 28.02.2018 | 1 | 0 | 1 | UN | 0 | 0 | 0 | DOP
Almacen SD | 1008999 | VALVULA SOBRE PRESION TRASFO DE POTENCIA | 28.02.2018 | 2 | 0 | 2 | UN | 0 | 0 | 0 | DOP
Almacen SD | 1009000 | SENSOR DE TEMPERATURA TIPO ABRA | 28.02.2018 | 1 | 0 | 1 | UN | 0 | 0 | 0 | DOP
Almacen SD | 1009001 | SENSOR DE TEMPERATURA TIPO AKM | 28.02.2018 | 1 | 0 | 1 | UN | 0 | 0 | 0 | DOP
Almacen SD | 1009002 | SENSOR TEMPERATURA ABB TRANSFO POTENCIA | 28.02.2018 | 2 | 0 | 2 | UN | 0 | 0 | 0 | DOP
Almacen SD | 1009004 | MEDIDOR DE TEMPERATURA DE DEVANADO | 28.02.2018 | 3 | 0 | 3 | UN | 0 | 0 | 0 | DOP
Almacen SD | 1009038 | FUSIBLE DE EXPULSIÓN 2.1 A TIPO D | 28.02.2018 | 714 | 0 | 714 | UN | 88022.1 | 0 | 88022.1 | DOP
Almacen SD | 1009039 | FUSIBLE DE EXPULSIÓN 12 A TIPO T | 28.02.2018 | 230 | -60 | 170 | UN | 19540.8 | -5097.6 | 14443.2 | DOP
Almacen SD | 1009043 | FUSIBLE DE EXPULSIÓN 32 A TIPO D | 28.02.2018 | 103 | 0 | 103 | UN | 15045 | 0 | 15045 | DOP
Almacen SD | 1009062 | TRANSFORMADOR MONOF.0.5kVA240-120V P/ITC | 28.02.2018 | 18 | -16 | 2 | UN | 0 | 0 | 0 | DOP
Almacen SD | 1009148 | TORNILLO TIRAFONDO 1 X 12" | 28.02.2018 | 1310 | -655 | 655 | UN | 1159.35 | 0 | 1159.35 | DOP
Almacen SD | 1009289 | CONECTOR SILLA PARA LA TIERRA | 28.02.2018 | 170880 | -159862 | 11018 | UN | 36401385.12 | -33332211.04 | 3069174.08 | DOP
Almacen SD | 1009418 | INTERRUPTOR EXTERIOR TRIPOLAR 145KV | 28.02.2018 | 1 | 0 | 1 | UN | 2804322.15 | 0 | 2804322.15 | DOP
Almacen SD | 1009419 | TRANSFORMADOR TENSION EXTERIOR 145KV | 28.02.2018 | 9 | -6 | 3 | UN | 1870803.76 | -1247262.02 | 623541.74 | DOP
Almacen SD | 1009421 | PARARRAYO TIPO ESTACION 10KV | 28.02.2018 | 33 | -30 | 3 | UN | 67774.16 | -64207.1 | 3567.06 | DOP
Almacen SD | 1009423 | TRANSFORMADOR CORRIEN INTER CELDA 2500A | 28.02.2018 | 9 | -6 | 3 | UN | 296168.43 | -197445.62 | 98722.81 | DOP
Almacen SD | 1009427 | TRANSFORMADOR CORRIE INTERIOR CELDA 800 | 28.02.2018 | 9 | -6 | 3 | UN | 128069.56 | -85383.78 | 42685.78 | DOP
Almacen SD | 1009428 | TRANSFORM.TENSION INTERIOR CELDA12.5KV | 28.02.2018 | 9 | -6 | 3 | UN | 154012.89 | -102680.16 | 51332.73 | DOP
Almacen SD | 1009619 | TERMINACION EXT CONTR FRIO 15KV 1000 MCM | 28.02.2018 | 491 | -450 | 41 | UN | 3316404.4 | -3039670.8 | 276733.6 | DOP
Almacen SD | 1009632 | TRANSFORMADOR SECO TRIFASICO 45 KVA | 28.02.2018 | 6 | -5 | 1 | UN | 512158.24 | -403343.12 | 108815.12 | DOP
Almacen SD | 1009636 | MEDIDOR 120 V, TELEM PLC 2H T-SOCKET | 28.02.2018 | 195185 | -161121 | 34064 | UN | 507606901.26 | -314593051.23 | 193013850.03 | DOP
Almacen SD | 1010384 | MOD.DE TRANSF.TRIF.34.5KV. R.200/400/5. | 28.02.2018 | 2 | 0 | 2 | UN | 417956 | 0 | 417956 | DOP
Almacen SD | 1010387 | PINZA AMPERIMETRICA MT | 28.02.2018 | 9 | -7 | 2 | UN | 795533.58 | -615871.5 | 179662.08 | DOP
Almacen SD | 1010394 | PATCH CORD DE FIBRA ST-ST MULTIMODO | 28.02.2018 | 18 | -12 | 6 | UN | 30267 | -20178 | 10089 | DOP
Almacen SD | 1010471 | CAJA POLIC. MED.T-BOTTOM & SOCKET 40A-2P | 28.02.2018 | 4000 | 0 | 4000 | UN | 0 | 0 | 0 | DOP
Almacen SD | 1010623 | CABLE AISLADO 600V 12 X 3 HILOS | 28.02.2018 | 30836 | -23954 | 6882 | M | 2082561.95 | -1617590.57 | 464971.38 | DOP
Almacen SD | 1010631 | CONDUCTOR CONCENTRICO AL/ CU 2X8 | 28.02.2018 | 1344362 | -1237760 | 106602 | M | 90288835.94 | -80774050.38 | 9514785.56 | DOP
Almacen SD | 1010633 | CONDUCTOR CONCENTRICO AL/ CU 3X | 28.02.2018 | 1040876 | -870076 | 170800 | M | 127264298.48 | -101553348.61 | 25710949.87 | DOP
Almacen SD | 1010702 | MEDIDOR 120V PREPAGO TIPO BOTTOM | 28.02.2018 | 23891 | -16966 | 6925 | UN | 0 | 0 | 0 | DOP
Almacen SD | 1010703 | MEDIDOR 240V PREPAGO TIPO BOTTOM | 28.02.2018 | 2441 | -1945 | 496 | UN | 0 | 0 | 0 | DOP
Almacen SD | 1010831 | MÓDULO TWACS FOCUS LANDIS 12S-120V | 28.02.2018 | 3389 | -128 | 3261 | UN | 10158696.7 | -431219.2 | 9727477.5 | DOP
Almacen SD | 1010854 | BASE CLASE 200 IND.FORMA 2S C/PERNO SEG. | 28.02.2018 | 1 | 0 | 1 | UN | 0 | 0 | 0 | DOP
Almacen SD | 1010988 | TORNILLO TIRAF.AC. INOX C.T. 1/2" X 2" | 28.02.2018 | 1622 | -100 | 1522 | UN | 108391.28 | -6643.77 | 101747.51 | DOP
Almacen SD | 1010990 | TUBO DE ACERO GALVANIZADO 3/8" X 6" | 28.02.2018 | 60793 | 0 | 60793 | UN | 17742794.66 | 0 | 17742794.66 | DOP
Almacen SD | 1011422 | MODULO TWACS UMT-R-FCB FORM 4S/240V | 28.02.2018 | 1000 | 0 | 1000 | UN | 5198879.4 | 0 | 5198879.4 | DOP
Almacen SD | 1011423 | BASE PORTA MEDIDOR SOCKET INDIRECT FM 4S | 28.02.2018 | 1200 | -1059 | 141 | UN | 426513.36 | -376398.04 | 50115.32 | DOP
Almacen SD | 1011572 | CONECTOR CUÑA 336.4-336.4 CADC | 28.02.2018 | 178 | -89 | 89 | UN | 35950.66 | 0 | 35950.66 | DOP
Almacen SD | 1011573 | CONECTOR CUÑA 556.5-336.4 CADC | 28.02.2018 | 532 | -266 | 266 | UN | 605458.56 | 0 | 605458.56 | DOP
Almacen SD | 1011574 | CONECTOR CUÑA CON ESTRIBO 312.8 A 2 | 28.02.2018 | 410 | -272 | 138 | UN | 185933 | -92628.44 | 93304.56 | DOP
Almacen SD | 1011576 | TORNILLO T/FONDO DE 12 X2 | 28.02.2018 | 1490 | -745 | 745 | UN | 1758.2 | 0 | 1758.2 | DOP
Almacen SD | 1011577 | GRAPA DE ANCLAJE 186 MM | 28.02.2018 | 1000 | -500 | 500 | UN | 321460 | 0 | 321460 | DOP
Almacen SD | 1011719 | MTU 225 KVA | 28.02.2018 | 1 | 0 | 1 | UN | 1307006.53 | 0 | 1307006.53 | DOP
Almacen SD | 1011912 | TUBO GALVANIZADO "1 1/2" | 28.02.2018 | 18588 | -13466 | 5122 | UN | 31496818.43 | -22817740.32 | 8679078.11 | DOP
Almacen SD | 1012119 | CONDUCTOR CONCENTRICO DE AL-CU 3 x 2 | 28.02.2018 | 7495 | 0 | 7495 | M | 2282396.89 | -114119.84 | 2168277.05 | DOP
Almacen SD | 1012364 | SELLO DOBLE ANCLA SMCA COLOR AZÚL | 28.02.2018 | 66485 | -52254 | 14231 | UN | 124820.15 | -34168.68 | 90651.47 | DOP
Almacen SD | 1012613 | MODULO TRANSF 3F. 12.5 kV. R.500-1000 5A | 28.02.2018 | 21 | -1 | 20 | UN | 0 | 0 | 0 | DOP
Almacen SD | 2000368 | TOMA CORRIENTE DOBLE 15A./110V. | 28.02.2018 | 6028 | -5798 | 230 | UN | 193414.31 | -186022.99 | 7391.32 | DOP
Almacen SD | 2000413 | TEFLON | 28.02.2018 | 118 | -92 | 26 | UN | 2199.52 | -1340.48 | 859.04 | DOP
Almacen SD | 2000444 | GRASA DE CONTACTO | 28.02.2018 | 10 | 0 | 10 | LB | 20650 | 0 | 20650 | DOP
Almacen SD | 2000593 | CINTA METRICA 7.5 METROS | 28.02.2018 | 4 | 0 | 4 | UN | 3115.2 | 0 | 3115.2 | DOP
Almacen SD | 2000696 | INTERRUPTOR TERMOMAG. 250A 3F | 28.02.2018 | 62 | -44 | 18 | UN | 180189.42 | -127876.36 | 52313.06 | DOP
Almacen SD | 2000701 | INTERRUPTOR TERMOMAG. 1P 40 A | 28.02.2018 | 14950 | -9975 | 4975 | UN | 917096 | -611889 | 305207 | DOP
Almacen SD | 2000717 | INTERRUPTOR TERMOMAG. 2P 100 A | 28.02.2018 | 15 | -10 | 5 | UN | 6159.6 | -4106.4 | 2053.2 | DOP
Almacen SD | 2000724 | CONDUCTOR MULTIFIBRAS 120MM 600V | 28.02.2018 | 2605 | -2084 | 521 | M | 1970369.9 | -1576295.92 | 394073.98 | DOP
Almacen SD | 2000729 | CHASIS SAC/8 | 28.02.2018 | 6 | -4 | 2 | UN | 250680.15 | -167120.1 | 83560.05 | DOP
Almacen SD | 2000779 | BORNERA SECCIONA P/TELECONTROL48-125 VDC | 28.02.2018 | 2345 | -1890 | 455 | UN | 313401.75 | -252592.46 | 60809.29 | DOP
Almacen SD | 2000848 | CAJA PLASTICAS DE 2 A 4 CIRCUITO | 28.02.2018 | 37 | -33 | 4 | UN | 7080 | -7080 | 0 | DOP
Almacen SD | 2001226 | MASCARILLA | 28.02.2018 | 1200 | 0 | 1200 | UN | 141472.56 | 0 | 141472.56 | DOP
Almacen SD | 2001292 | SILICON DE ALTA TEMPERATURA | 28.02.2018 | 45 | 0 | 45 | UN | 11947.5 | 0 | 11947.5 | DOP
Almacen SD | 2002974 | IPU, EXTERNAL, 3 PHASE | 28.02.2018 | 114 | -93 | 21 | UN | 2291608.72 | -1798186.66 | 493422.06 | DOP
Almacen SD | 2002975 | OMU, NORMAL TEMP, 277/480V | 28.02.2018 | 15 | -10 | 5 | UN | 10897491.65 | -6206807.28 | 4690684.37 | DOP
Almacen SD | 2002977 | CRU,OUTDOOR SMALL 120VAC 2 PANELS W/MIRA | 28.02.2018 | 11 | -8 | 3 | UN | 9872045.92 | -6382315.3 | 3489730.62 | DOP
Almacen SD | 2003447 | CONVERTIDOR ETHERNET SERIAL | 28.02.2018 | 62 | -54 | 8 | UN | 662446.25 | -576969.33 | 85476.92 | DOP
Almacen SD | 2003451 | MODULO TRILLIANT PARA MEDIDOR SENTINEL | 28.02.2018 | 4303 | -4246 | 57 | UN | 67655534.97 | -66775056.06 | 880478.91 | DOP
Almacen SD | 2003464 | CONECTOR GRIS HFBR-4501 FIBRA MULTIMODO | 28.02.2018 | 1600 | -1200 | 400 | UN | 98270.4 | -73702.8 | 24567.6 | DOP
Almacen SD | 2003465 | CONECTOR AZUL HFBR-4511 FIBRA MULTIMODO | 28.02.2018 | 2600 | -2200 | 400 | UN | 141441.75 | -116874.15 | 24567.6 | DOP
Almacen SD | 2003476 | Cargardor Batería Alimentación Aux. Punt | 28.02.2018 | 32 | -30 | 2 | UN | 117041.25 | -109887.5 | 7153.75 | DOP
Almacen SD | 2003695 | TRANSDUCTOR DE INTENSIDAD MONOF. A 5 AMP | 28.02.2018 | 110 | -78 | 32 | UN | 951828.6 | -674933.01 | 276895.59 | DOP
Almacen SD | 2003696 | CONVERTIDOR DE TENSION 0-132V/0 | 28.02.2018 | 65 | -46 | 19 | UN | 496196.85 | -351154.7 | 145042.15 | DOP
Almacen SD | 2003698 | TRANSDUCTOR DE INTENSIDAD TRIF. A 5 AMP | 28.02.2018 | 61 | -49 | 12 | UN | 1250410.65 | -1004428.23 | 245982.42 | DOP
Almacen SD | 2003701 | BLOQUE DE BORNAS DE PRUEBA | 28.02.2018 | 38 | -34 | 4 | UN | 814709.76 | -731335.68 | 83374.08 | DOP
Almacen SD | 2003702 | REMOTA TELECONTROL MO-UF | 28.02.2018 | 183 | -146 | 37 | UN | 7571633.76 | -6040756.98 | 1530876.78 | DOP
Almacen SD | 2003707 | UF-MUXPCON SOPORTES DIN | 28.02.2018 | 130 | -120 | 10 | UN | 6756349.6 | -6236630.4 | 519719.2 | DOP
Almacen SD | 2004457 | CONECT SMA MACH CABLE LMR195 BAJA PERDID | 28.02.2018 | 15 | 0 | 15 | UN | 90270 | 0 | 90270 | DOP
Almacen SD | 2004458 | CONECT SMA HEMBR CABLE LMR195 BAJA PERD | 28.02.2018 | 45 | -30 | 15 | UN | 270810 | -180540 | 90270 | DOP
Almacen SD | 2004472 | ANTENA GPRS DE EXTERIOR 7DBI OMNIDIRECCI | 28.02.2018 | 580 | -400 | 180 | UN | 517406.4 | -356832 | 160574.4 | DOP
Almacen SD | 2008761 | CONCENTRADOR DE SEÑALES P/TRANSF DE POT | 28.02.2018 | 8 | -2 | 6 | UN | 809952 | -202488 | 607464 | DOP
Almacen SD | 2008999 | RELE DE DISPARO Y BLOQUEO TRAFOS | 28.02.2018 | 12 | -11 | 1 | UN | 963616.32 | -894572.16 | 69044.16 | DOP
Almacen SD | 2009000 | CONDUCTOR DUPLO NO.14 | 28.02.2018 | 20500 | -18000 | 2500 | M | 654133 | -572418 | 81715 | DOP
Almacen SD | 2009001 | TOMA CORRIENTE SENCILLO CON TAPA | 28.02.2018 | 3597 | -2580 | 1017 | UN | 207798.17 | -146532.52 | 61265.65 | DOP
Almacen SD | 2009076 | OFIAS | 28.02.2018 | 15 | -10 | 5 | UN | 1058555.76 | -705703.84 | 352851.92 | DOP
Almacen SD | 2009079 | DCPA | 28.02.2018 | 20 | -10 | 10 | UN | 3201477.82 | -1475562.51 | 1725915.31 | DOP
Almacen SD | 2009081 | CPSA | 28.02.2018 | 4 | 0 | 4 | UN | 664951.43 | 0 | 664951.43 | DOP
Almacen SD | 2009083 | FUSIBLES 20 AMP TYPE SC -20 | 28.02.2018 | 376 | -375 | 1 | UN | 107963.32 | -107676.18 | 287.14 | DOP
Almacen SD | 2009764 | RECTIFICADOR 48VDC | 28.02.2018 | 1 | 0 | 1 | UN | 241763.92 | 0 | 241763.92 | DOP
Almacen SD | 2010135 | PROBADOR DE CONTINUIDA REMOTA | 28.02.2018 | 14 | -10 | 4 | UN | 29192.82 | -20356.98 | 8835.84 | DOP
Almacen SD | 2010420 | HAND HELD TERMINAL HHU | 28.02.2018 | 20 | -18 | 2 | UN | 1754782.72 | -1559510.66 | 195272.06 | DOP
Almacen SD | 2010886 | CAJA RECTANGULAR 2X4 TOMACORRIENTE | 28.02.2018 | 350 | -300 | 50 | UN | 7758.5 | -6678.8 | 1079.7 | DOP
Almacen SD | 2012205 | BATERIA DE LITIO MEDIDOR INDUSTRIAL | 28.02.2018 | 1430 | -860 | 570 | UN | 788015.8 | -473911.6 | 314104.2 | DOP
Almacen SD | 2012295 | LLAVE DE SEG. MAGNETICA, TRES ESFERAS | 28.02.2018 | 62 | -31 | 31 | UN | 363739.08 | -181869.54 | 181869.54 | DOP
Almacen SD | 2013003 | ANALIZADOR CUANTITATIVO D/PCB L2000DX | 28.02.2018 | 1 | 0 | 1 | UN | 502196.2 | 0 | 502196.2 | DOP
Almacen SD | 2013221 | PISTOLA P/ SOLDAR VARILLA TIERRA MECHERO | 28.02.2018 | 3 | 0 | 3 | UN | 19956.01 | 0 | 19956.01 | DOP
|  |  |  | 75852466.22 | -67721791.42 | 8130674.8 |  | 23557433506.89 | -22083480882.75 | 1473952624.14
Azua | 1002836 | CABLE COBRE AISLADO THW COLOR NEGRO 70mm | 28.02.2018 | 38912 | -38607 | 305 | M | 14427443.72 | -14336723.73 | 90719.99 | DOP
Azua | 1002837 | CINTA DIELECTRICA SELLADORA 19 MM X 10 M | 28.02.2018 | 6967 | -6767 | 200 | ROL | 2027286.47 | -1977086.95 | 50199.52 | DOP
Azua | 1002838 | CONO DE ANCLAJE > 450MM DIAM | 28.02.2018 | 960 | -955 | 5 | UN | 165286.43 | -164532.43 | 754 | DOP
Azua | 1002839 | CRUCETA DE ACERO GALV 6'-0" 3"X3"X1/4" | 28.02.2018 | 4051 | -4041 | 10 | UN | 6065219.23 | -6052874.07 | 12345.16 | DOP
Azua | 1002840 | CRUCETA DE ACERO GALV 8-0" 3"X3"X1/4" | 28.02.2018 | 3765 | -3740 | 25 | UN | 9551399.27 | -9510881.33 | 40517.94 | DOP
Azua | 1002841 | FLEJES GALV. 1-1/4"X1/4"X28" ORIF 9/16" | 28.02.2018 | 4616 | -4385 | 231 | UN | 544669.08 | -515800.75 | 28868.33 | DOP
Azua | 1002843 | TORNILLO MAQUINA AC. GALV.C. HEXAG.1-2X3 | 28.02.2018 | 2938 | -2671 | 267 | UN | 96707.93 | -91237.06 | 5470.87 | DOP
Azua | 1002845 | TORNILLO MAQUINA AC. GALV. C.CUAD.1-2X12 | 28.02.2018 | 3981 | -3851 | 130 | UN | 194355.19 | -187680.34 | 6674.85 | DOP
Azua | 1002846 | TORNILLO ESPAC ROSCA CORRIDA 5/8"X10" | 28.02.2018 | 1285 | -1176 | 109 | UN | 29415.4 | -25566.24 | 3849.16 | DOP
Azua | 1002847 | ARANDELA CUADRADA PLANA 3 X 3" | 28.02.2018 | 397 | -295 | 102 | UN | 0 | 0 | 0 | DOP
Azua | 1002848 | ARANDELA PRESION AC.GALV. 3-8 | 28.02.2018 | 5961 | -5560 | 401 | UN | 2661206.3 | -2237304.56 | 423901.74 | DOP
Azua | 1002849 | ARANDELAS DE PRESION P/TORNILLOS DE 3/4" | 28.02.2018 | 2325 | -1550 | 775 | UN | 9137.25 | -6091.5 | 3045.75 | DOP
Azua | 1002850 | TUERCA GUARDACABO RECTO P-TORNILLO 5-8 | 28.02.2018 | 2006 | -1486 | 520 | UN | 91301.74 | -67547.16 | 23754.58 | DOP
Azua | 1002851 | TUERCA GUARDACABO RECTO PTORNILLO 3/4" | 28.02.2018 | 226 | -51 | 175 | UN | 11919.24 | -2689.74 | 9229.5 | DOP
Azua | 1002854 | ESPIGA P/CRUC ACERO VASTAGO 3/4"X7-3/4" | 28.02.2018 | 24 | -16 | 8 | UN | 4456.32 | -2970.88 | 1485.44 | DOP
Azua | 1002855 | ESPIGA P/INSTALACION EN CABEZA POSTE 20" | 28.02.2018 | 247 | -215 | 32 | UN | 72485.92 | -65167.63 | 7318.29 | DOP
Azua | 1002856 | ESPIGA C/MANGUITO ADAPT 5/8"X1" L=51/4" | 28.02.2018 | 200 | 0 | 200 | UN | 15090 | 0 | 15090 | DOP
Azua | 1002857 | SOPORTE PARA TUBO DE ANCLAJE DE 2" | 28.02.2018 | 149 | -144 | 5 | UN | 30961.9 | -29923.97 | 1037.93 | DOP
Azua | 1002858 | TUBO D/ANCLAJE P/VIENTO VERT. 2" X 5' | 28.02.2018 | 21 | -17 | 4 | UN | 9390.19 | -7351.95 | 2038.24 | DOP
Azua | 1002860 | FUSIBLE EXPULSION TIPO K DE 140 A | 28.02.2018 | 113 | -89 | 24 | UN | 45581.03 | -27156.6 | 18424.43 | DOP
Azua | 1002861 | FUSIBLE EXPULSION TIPO K DE 200 A | 28.02.2018 | 186 | -182 | 4 | UN | 99766.18 | -97500.58 | 2265.6 | DOP
Azua | 1002862 | PORTA FUSIBLE P/LUMINARIAS A. P 240V 10A | 28.02.2018 | 246 | -196 | 50 | UN | 11190.54 | -8916.04 | 2274.5 | DOP
Azua | 1002863 | AISLADOR PORCELANA TIPO ESPIGA ANSI 55-5 | 28.02.2018 | 49 | -46 | 3 | UN | 886.63 | -886.63 | 0 | DOP
Azua | 1002865 | CABLE POTENCIA AISL 20 KV XLP No. 4 AWG | 28.02.2018 | 2225 | -2205 | 20 | M | 514636.86 | -509927.11 | 4709.75 | DOP
Azua | 1002866 | CONECT.COMP.T/H AL 2-6 A 2 A 6 AWG #1 | 28.02.2018 | 555 | -370 | 185 | UN | 3330 | -2220 | 1110 | DOP
Azua | 1002867 | GRAPA DERIV 4/0AWG-1000MCM A 6AWG-300MCM | 28.02.2018 | 1668 | -1199 | 469 | UN | 1511591.64 | -1086569.77 | 425021.87 | DOP
Azua | 1002868 | MANGA EMPALME A TODA TENSION NO 2 AL | 28.02.2018 | 440 | -50 | 390 | UN | 13596 | -1545 | 12051 | DOP
Azua | 1002869 | MANGA EMPALME A TODA TENSION NO 2/0 AL | 28.02.2018 | 300 | -150 | 150 | UN | 7563 | -3781.5 | 3781.5 | DOP
Azua | 1002870 | TERM COMP.BIMET.P/CABL AL AISL BT 477 | 28.02.2018 | 1359 | -910 | 449 | UN | 795015 | -532350 | 262665 | DOP
Azua | 1002881 | PERTIGA TELESCOPICA MULTIF 15KV 40 PIES | 28.02.2018 | 1 | 0 | 1 | UN | 24714.12 | 0 | 24714.12 | DOP
Azua | 1002883 | DIFERENCIAL MANUAL DE 1 1/5 TN, 1.5M | 28.02.2018 | 6 | -5 | 1 | UN | 37534.98 | -31279.15 | 6255.83 | DOP
Azua | 1002888 | ESCALERA DE FIBRA DE VIDRIO DE 32' | 28.02.2018 | 3 | -2 | 1 | UN | 0 | 0 | 0 | DOP
Azua | 1002890 | HERRAMIENTA DE HOYAR COA | 28.02.2018 | 32 | -24 | 8 | UN | 15840 | -11880 | 3960 | DOP
Azua | 1002891 | HERRAMIENTA DE HOYAR PALA | 28.02.2018 | 66 | -47 | 19 | UN | 23796.96 | -16946.32 | 6850.64 | DOP
Azua | 1002893 | MACHETE | 28.02.2018 | 157 | -115 | 42 | UN | 19370.66 | -14188.7 | 5181.96 | DOP
Azua | 1002894 | MANDARRIA DE 4 LIBRAS | 28.02.2018 | 7 | -6 | 1 | UN | 2074.45 | -1778.1 | 296.35 | DOP
Azua | 1002902 | CAPA PARA LLUVIA | 28.02.2018 | 4 | -3 | 1 | UN | 1184.88 | -888.66 | 296.22 | DOP
Azua | 1002904 | CEPILLO DE ALAMBRE | 28.02.2018 | 3 | -2 | 1 | UN | 287.19 | -191.46 | 95.73 | DOP
Azua | 1002909 | LINTERNA PEQUEÑA | 28.02.2018 | 18 | -12 | 6 | UN | 51638.76 | -34425.84 | 17212.92 | DOP
Azua | 1002921 | CONECT A PRUEBA D/AGUA P/C. 8,2 ROSC 1" | 28.02.2018 | 30810 | -26470 | 4340 | UN | 548812.94 | -452875.65 | 95937.29 | DOP
Azua | 1002929 | CONECT A PRUEBA D/AGUA P/C. 6,3 ROSC 1" | 28.02.2018 | 23519 | -22579 | 940 | UN | 503164.55 | -479587.12 | 23577.43 | DOP
Azua | 1002930 | TUERCA PARA CONECTOR A PRUEBA DE AGUA | 28.02.2018 | 19479 | -16844 | 2635 | UN | 74102.74 | -61733.79 | 12368.95 | DOP
Azua | 1002931 | CABLE COBRE AISLAD THHN COLOR VERDE 6mm² | 28.02.2018 | 32909.2 | -32522.6 | 386.6 | M | 1067966.06 | -1056735.14 | 11230.92 | DOP
Azua | 1002933 | CONECTOR DE COBRE TIPO C16 | 28.02.2018 | 10055 | -6860 | 3195 | UN | 84184.73 | -57698.18 | 26486.55 | DOP
Azua | 1002934 | CONECTOR DE COBRE TIPO C25 | 28.02.2018 | 3526 | -2352 | 1174 | UN | 18017.86 | -12018.72 | 5999.14 | DOP
Azua | 1002939 | MENSULA OJAL DE ACOMETIDA | 28.02.2018 | 25761 | -25662 | 99 | UN | 97817.06 | -97541.84 | 275.22 | DOP
Azua | 1002940 | MOLDURA PLASTICA P/TIERRA 1/2"X 8' | 28.02.2018 | 11147 | -10225 | 922 | UN | 641827.64 | -588238.59 | 53589.05 | DOP
Azua | 1002942 | COLLAR AMARRE EN FACHADA | 28.02.2018 | 96058 | -92308 | 3750 | UN | 1233120.53 | -1209181.28 | 23939.25 | DOP
Azua | 1002943 | FLEJE DE AC INOX DE 12.7MM (1/2") X 0.4M | 28.02.2018 | 6150 | -4902 | 1248 | UN | 193617.5 | -166770.9 | 26846.6 | DOP
Azua | 1002944 | HEBILLAS PARA FLEJE DE 12.7MM(1/2") | 28.02.2018 | 4678 | -3706 | 972 | UN | 36928.51 | -29002.95 | 7925.56 | DOP
Azua | 1002945 | HEBILLAS PARA FLEJE DE 20MM(3/4") | 28.02.2018 | 18714 | -18087 | 627 | UN | 207683.92 | -201088.69 | 6595.23 | DOP
Azua | 1002947 | CURVA ELECTRICA DE 90 EN PVC, DIAMETRO 1 | 28.02.2018 | 813 | -768 | 45 | UN | 3349.56 | -3164.16 | 185.4 | DOP
Azua | 1002948 | CURVA ELECTRICA DE 90 EN PVC, DIAMETRO 2 | 28.02.2018 | 530 | -451 | 79 | UN | 11183.13 | -9513.44 | 1669.69 | DOP
Azua | 1002949 | ADAPTADOR DE PVC 2" MACHO | 28.02.2018 | 1640 | -1560 | 80 | UN | 16629.6 | -15818.4 | 811.2 | DOP
Azua | 1002950 | ADAPTADORES DE PVC 1" HEMBRA | 28.02.2018 | 892 | -810 | 82 | UN | 6808.9 | -5956.41 | 852.49 | DOP
Azua | 1002951 | CONECTOR RECTO P/TUBERÍA FLEXIBLE 1" LIQ | 28.02.2018 | 1720 | -1626 | 94 | UN | 104402.93 | -97998.42 | 6404.51 | DOP
Azua | 1002952 | CONDULET DE 2" | 28.02.2018 | 1487 | -1400 | 87 | UN | 287809.37 | -270457.32 | 17352.05 | DOP
Azua | 1002955 | TAPAS CIEGAS | 28.02.2018 | 609 | -406 | 203 | UN | 12880.35 | -8586.9 | 4293.45 | DOP
Azua | 1002957 | TAPE DE VINILO | 28.02.2018 | 3068 | -2868 | 200 | ROL | 224603.27 | -209735.27 | 14868 | DOP
Azua | 1002965 | CONECTOR DE COBRE ESTAÑADO P/PART.2/0 AW | 28.02.2018 | 1932 | -1641 | 291 | UN | 160108.04 | -115546.03 | 44562.01 | DOP
Azua | 1002979 | ABRAZADERA METALICAS DE 3/4" | 28.02.2018 | 782 | -393 | 389 | UN | 766.36 | -385.14 | 381.22 | DOP
Azua | 1002986 | COND. TRENZADO TRIPLEX 2X2/0AAC-2/0AAAC | 28.02.2018 | 99291.78 | -97790.11 | 1501.67 | M | 15286800.31 | -14956532.18 | 330268.13 | DOP
Azua | 1002991 | DIFERENCIAL MANUAL DE 2 TN | 28.02.2018 | 3 | -2 | 1 | UN | 25254.36 | -16836.24 | 8418.12 | DOP
Azua | 1002994 | HACHA | 28.02.2018 | 63 | -49 | 14 | UN | 16684.92 | -13676.04 | 3008.88 | DOP
Azua | 1002998 | LLAVE AJUSTABLES DE 12" | 28.02.2018 | 34 | -29 | 5 | UN | 14445.24 | -12320.94 | 2124.3 | DOP
Azua | 1003004 | SOPORTE DOBLE UNIDAD | 28.02.2018 | 683 | -500 | 183 | UN | 120484.37 | -91562.32 | 28922.05 | DOP
Azua | 1003007 | TORNILLO P/AISL.TIPO CARRETE 5/8"X10" | 28.02.2018 | 972 | -664 | 308 | UN | 42048.72 | -28724.64 | 13324.08 | DOP
Azua | 1003008 | TORNILLO P/AISL.TIPO CARRETE 5/8"X12" | 28.02.2018 | 260 | -183 | 77 | UN | 45240 | -31842 | 13398 | DOP
Azua | 1003009 | TORNILLO P- AISLADOR TIPO CARRETE 5-8X14 | 28.02.2018 | 2216 | -2143 | 73 | UN | 147811.22 | -142371.83 | 5439.39 | DOP
Azua | 1003010 | TORNILLO P- AISLADOR TIPO CARRETE 5-8X16 | 28.02.2018 | 165 | -145 | 20 | UN | 25262.83 | -19575 | 5687.83 | DOP
Azua | 1003023 | CABLE COBRE AISLAD THHN COLOR VERDE 4mm² | 28.02.2018 | 1130 | -300 | 830 | M | 20673.31 | -5488.5 | 15184.81 | DOP
Azua | 1003026 | TORNILLO MAQUINA AC. GALV. C. HEXAG. 3-8 | 28.02.2018 | 7407 | -7310 | 97 | UN | 152601.93 | -151776.46 | 825.47 | DOP
Azua | 1003027 | BOMBILLO 150W AP DE SODIO | 28.02.2018 | 3947 | -3836 | 111 | UN | 1024157.7 | -993392.11 | 30765.59 | DOP
Azua | 1003029 | CONECTOR 5/8 P/VARILLA D/TIERRA | 28.02.2018 | 21905 | -21447 | 458 | UN | 690652.35 | -672638.27 | 18014.08 | DOP
Azua | 1003030 | CONDUCTOR DESNUDO AAAC 1/0 AWG (AZUZA) | 28.02.2018 | 245374.31 | -240203.11 | 5171.2 | M | 10766639.98 | -10599756.28 | 166883.7 | DOP
Azua | 1003033 | CONDUCTOR DESNUDO AAAC 4/0 AWG (ALLIANCE | 28.02.2018 | 33914.76 | -33809.76 | 105 | M | 1948736.15 | -1941154.98 | 7581.17 | DOP
Azua | 1003040 | ESPIGA P/CRUC.MADERA VASTAGO 5/8 X 6" | 28.02.2018 | 9385 | -8185 | 1200 | UN | 1011843.34 | -853191.09 | 158652.25 | DOP
Azua | 1003041 | FLEJE VERTICAL 1-1/2"X1-1/2"X3/16"X39" | 28.02.2018 | 329 | -220 | 109 | UN | 128450 | -86074.61 | 42375.39 | DOP
Azua | 1003044 | VARILLA PUESTA A TIERRA GALV. 3/4" *8 | 28.02.2018 | 100 | 0 | 100 | UN | 2613 | 0 | 2613 | DOP
Azua | 1003049 | TORNILLO DE MAQUINA PASANTE 3/8"X 3" | 28.02.2018 | 110 | -40 | 70 | UN | 2927.1 | -1064.4 | 1862.7 | DOP
Azua | 1003050 | TORNILLO GUARDA CABO RECTO 5/8" X 12" | 28.02.2018 | 94 | -86 | 8 | UN | 2557.6 | -2335.2 | 222.4 | DOP
Azua | 1003053 | ARANDELA PLANA REDONDA ACERO GALV.1/2" | 28.02.2018 | 1090 | -980 | 110 | UN | 3782.3 | -3400.6 | 381.7 | DOP
Azua | 1003056 | CONDENSADOR MONOFASICO 100 KVAR | 28.02.2018 | 9 | -6 | 3 | UN | 37845.63 | -25230.42 | 12615.21 | DOP
Azua | 1003068 | ABRAZADERA METALICA TIPO OMEGA DE1/2" | 28.02.2018 | 55533 | -50214 | 5319 | UN | 100066.7 | -87054.61 | 13012.09 | DOP
Azua | 1003076 | BOMBILLO 400W AP DE SODIO | 28.02.2018 | 19 | -18 | 1 | UN | 5905.26 | -5594.46 | 310.8 | DOP
Azua | 1003077 | FUSIBLE EXPULSION TIPO K DE 125 A | 28.02.2018 | 10 | 0 | 10 | UN | 5147.9 | 0 | 5147.9 | DOP
Azua | 1003081 | FUSIBLE DE EXPULSION TIPO K DE 50 A | 28.02.2018 | 73 | -12 | 61 | UN | 7490.22 | -1035.76 | 6454.46 | DOP
Azua | 1003082 | FUSIBLE DE EXPULSION TIPO K DE 6 A | 28.02.2018 | 340 | -260 | 80 | UN | 17894.2 | -13683.8 | 4210.4 | DOP
Azua | 1003083 | FUSIBLE DE EXPULSION TIPO K DE 25 A | 28.02.2018 | 106 | -76 | 30 | UN | 7014.02 | -5028.92 | 1985.1 | DOP
Azua | 1003094 | PICO | 28.02.2018 | 40 | -30 | 10 | UN | 11331.6 | -8498.7 | 2832.9 | DOP
Azua | 1003095 | HERRAMIENTA PARA HOYA TIPO TIJERA | 28.02.2018 | 28 | -22 | 6 | UN | 16660 | -13090 | 3570 | DOP
Azua | 1003106 | TUBO DE PVC DIAMETRO 1/2" | 28.02.2018 | 1395 | -1295 | 100 | UN | 198716.7 | -184423 | 14293.7 | DOP
Azua | 1003108 | AISLADOR PORCELANA ANSI 52-4 SUSPENSION | 28.02.2018 | 69 | -63 | 6 | UN | 5481 | -4698 | 783 | DOP
Azua | 1003115 | ALAMBRE DE LIGADURA | 28.02.2018 | 6827 | -6402 | 425 | M | 90960.86 | -85444.36 | 5516.5 | DOP
Azua | 1003119 | FUSIBLE DE EXPULSION TIPO K DE 8 A | 28.02.2018 | 86 | -62 | 24 | UN | 5091.08 | -3482.83 | 1608.25 | DOP
Azua | 1003121 | TRANSF TP MONOF 25KVA 7200 120/240V R.N. | 28.02.2018 | 435 | -431 | 4 | UN | 7517179.72 | -7516216.74 | 962.98 | DOP
Azua | 1003125 | TRANSF TP MONOF 75KVA 2400 120/240V R.E. | 28.02.2018 | 96 | -95 | 1 | UN | 10292998.38 | -10287577.43 | 5420.95 | DOP
Azua | 1003131 | EXTINTOR PORTATIL PARA VEHICULO | 28.02.2018 | 3 | -2 | 1 | UN | 1962.45 | -1308.3 | 654.15 | DOP
Azua | 1003132 | PERTIGA TIPO ESCOPETA A 15KV, 14 PIES | 28.02.2018 | 6 | -5 | 1 | UN | 23484.6 | -19570.5 | 3914.1 | DOP
Azua | 1003135 | AISLADOR PORC. T/ POSTE 15 KV | 28.02.2018 | 8637 | -8520 | 117 | UN | 3077917.65 | -3036582.56 | 41335.09 | DOP
Azua | 1003136 | AISLADOR PORC. T/ POSTE 34,5KV(ANSI-57-3 | 28.02.2018 | 63 | -54 | 9 | UN | 65181.68 | -54970.48 | 10211.2 | DOP
Azua | 1003137 | SOPORTE VERTICAL PARA AISLADOR TIPO POST | 28.02.2018 | 2043 | -1952 | 91 | UN | 1119563.74 | -1084789.33 | 34774.41 | DOP
Azua | 1003138 | SOPORTE FIJACION CRUCETA-APOYO CILINDRIC | 28.02.2018 | 90 | -42 | 48 | UN | 11559.6 | -5394.48 | 6165.12 | DOP
Azua | 1003139 | SOPORTE LATERAL PARA AISLADOR TIPO POSTE | 28.02.2018 | 1434 | -986 | 448 | UN | 410267.4 | -282094.6 | 128172.8 | DOP
Azua | 1003140 | CONECTOR CU¤A A PRESI¢N MCM477/MCM477 | 28.02.2018 | 584 | -545 | 39 | UN | 189582.04 | -180608.14 | 8973.9 | DOP
Azua | 1003143 | CONECTOR CU¤A A PRESI¢N MCM477/MCM266 | 28.02.2018 | 342 | -252 | 90 | UN | 121878.54 | -89805.24 | 32073.3 | DOP
Azua | 1003144 | CONECTOR CU¤A A PRESI¢N MCM266/AGW 1/0 | 28.02.2018 | 671 | -594 | 77 | UN | 97718.91 | -90533.67 | 7185.24 | DOP
Azua | 1003146 | CONECTOR CU¤A A PRESI¢N CON EST MCM477 | 28.02.2018 | 527 | -484 | 43 | UN | 464042.45 | -455083.8 | 8958.65 | DOP
Azua | 1003147 | CONECTOR CU¤A A PRESI¢N CON EST MCM266 | 28.02.2018 | 29 | -5 | 24 | UN | 21152.89 | -3647.05 | 17505.84 | DOP
Azua | 1003148 | CONECTOR ELÁST TIPO CUÑA C/ESTRIBO 1/0 | 28.02.2018 | 571 | -458 | 113 | UN | 261115.09 | -204436.62 | 56678.47 | DOP
Azua | 1003149 | CONECTOR CU¤A A PRESI¢N MCM266 -N§2 CU | 28.02.2018 | 2783 | -2730 | 53 | UN | 203035.34 | -198032.14 | 5003.2 | DOP
Azua | 1003151 | TORNILLO AC.GALVANIZ.C/EXAG.C.T.5/8"X6" | 28.02.2018 | 2061 | -1767 | 294 | UN | 74373.5 | -48520.79 | 25852.71 | DOP
Azua | 1003152 | TORNILLO MAQUINA AC. GALV.C.CUAD.5-8X12 | 28.02.2018 | 15031 | -14902 | 129 | UN | 803775.68 | -797458.55 | 6317.13 | DOP
Azua | 1003153 | TORNILLO MAQUINA AC. GALV.C. CUAD.5-8x14 | 28.02.2018 | 5592 | -5501 | 91 | UN | 333066.24 | -328781.38 | 4284.86 | DOP
Azua | 1003154 | TORNILLO AC.GALVANIZ.C/EXAG.C/T.5/8"X16" | 28.02.2018 | 500 | -425 | 75 | UN | 12495 | -10620.75 | 1874.25 | DOP
Azua | 1003155 | TORNILLO AC.GALV.C/EXAG.C/T.5/8"X1-3/4 | 28.02.2018 | 1652 | -1506 | 146 | UN | 47903.12 | -42569.74 | 5333.38 | DOP
Azua | 1003158 | TORNILLO AC.GALVANIZ.CON OJO.C.T.5/8"X6" | 28.02.2018 | 1081 | -729 | 352 | UN | 38543.2 | -25871.55 | 12671.65 | DOP
Azua | 1003160 | TUERCA CUADRADA AC. GALV. P-TORNILLO 5-8 | 28.02.2018 | 7889 | -7723 | 166 | UN | 90321.3 | -88139.26 | 2182.04 | DOP
Azua | 1003161 | ARANDELA PLANA RECTANGULAR 5-8 | 28.02.2018 | 35985 | -35324 | 661 | UN | 546946.59 | -537865.15 | 9081.44 | DOP
Azua | 1003162 | TUERCA DE OJO AC. GALV. TORNILLO 5-8 | 28.02.2018 | 7869 | -7826 | 43 | UN | 458092.15 | -455758.11 | 2334.04 | DOP
Azua | 1003166 | RETENCION PREF"OMEGA"AIS.57/1-3 ACSR 266 | 28.02.2018 | 186 | -124 | 62 | UN | 8671.32 | -5780.88 | 2890.44 | DOP
Azua | 1003167 | RETEN PREF"OMEG"AIS.57/1-3 ACSR 266SR1/0 | 28.02.2018 | 801 | -538 | 263 | UN | 26489.07 | -17791.66 | 8697.41 | DOP
Azua | 1003168 | RETE PREF"OMEGA"AIS.57/1-3 ACSR 477 | 28.02.2018 | 219 | -146 | 73 | UN | 11304.78 | -7536.52 | 3768.26 | DOP
Azua | 1003169 | RETEN PREF."OME DOBLE"AIS.57/1-3ACSR1/0 | 28.02.2018 | 198 | -142 | 56 | UN | 48599.07 | -36647.94 | 11951.13 | DOP
Azua | 1003170 | RETENC PREF."OMEG DO"AIS.57/1-3ACSR477 | 28.02.2018 | 36 | -24 | 12 | UN | 14716.44 | -9810.96 | 4905.48 | DOP
Azua | 1003171 | RETEN PREF."OME DOB"AIS.57/1-3ACSR.266 | 28.02.2018 | 201 | -156 | 45 | UN | 22772.1 | -17517 | 5255.1 | DOP
Azua | 1003173 | RETENCION PREF."OMEGA"AISL.53/2 ACSR.266 | 28.02.2018 | 909 | -612 | 297 | UN | 35241.93 | -23727.24 | 11514.69 | DOP
Azua | 1003174 | AISLADOR PORCELANA CARRETE (ANSI 53-2) | 28.02.2018 | 6044 | -5976 | 68 | UN | 157432.58 | -156567.63 | 864.95 | DOP
Azua | 1003175 | SOPORTE HORQUILLA PARA AISLADOR TIPO CAR | 28.02.2018 | 2353 | -2235 | 118 | UN | 687393.04 | -625543.93 | 61849.11 | DOP
Azua | 1003180 | PINZA DE RETENCION DOBLE | 28.02.2018 | 66528 | -65568 | 960 | UN | 2853984.29 | -2818899.01 | 35085.28 | DOP
Azua | 1003181 | VARILLA DE TIERRA DIAM. 5/8'' X 6' | 28.02.2018 | 9566 | -9434 | 132 | UN | 4531855.46 | -4465539.79 | 66315.67 | DOP
Azua | 1003182 | TUBERIA DE PVC, DIAMETRO 1" SCHEDULE 40 | 28.02.2018 | 1205 | -1180 | 25 | UN | 374041.22 | -368649.98 | 5391.24 | DOP
Azua | 1003183 | TUBO DE PVC DIAMETRO 2" | 28.02.2018 | 174 | -171 | 3 | UN | 86550.78 | -84412.62 | 2138.16 | DOP
Azua | 1003184 | TERMINAL DE COBRE 16-8 | 28.02.2018 | 150 | -118 | 32 | UN | 631.5 | -496.78 | 134.72 | DOP
Azua | 1003186 | TERMINAL DE COBRE 16-12 | 28.02.2018 | 826 | -626 | 200 | UN | 6557.89 | -4676.44 | 1881.45 | DOP
Azua | 1003188 | TERMINAL DE COBRE 25-10 | 28.02.2018 | 600 | -400 | 200 | UN | 4974 | -3316 | 1658 | DOP
Azua | 1003189 | TERMINAL DE COBRE 25-12 | 28.02.2018 | 295 | -198 | 97 | UN | 5900 | -3960 | 1940 | DOP
Azua | 1003190 | TERMINAL DE COBRE 35-12 | 28.02.2018 | 1065 | -900 | 165 | UN | 22802.28 | -19831.25 | 2971.03 | DOP
Azua | 1003192 | ADAPTADOR DE PVC 2" HEMBRA | 28.02.2018 | 236 | -140 | 96 | UN | 2433.95 | -1441.28 | 992.67 | DOP
Azua | 1003193 | CONECTOR RECTO P/TUBERÍA FLEXIBLE 2" LIQ | 28.02.2018 | 353 | -332 | 21 | UN | 46073.17 | -43426.16 | 2647.01 | DOP
Azua | 1003196 | CONDULET DE 1" | 28.02.2018 | 481 | -381 | 100 | UN | 506228.26 | -501272.26 | 4956 | DOP
Azua | 1003198 | MOD.TRANSF.TRIF.12,5 KV. R.10-20/5 | 28.02.2018 | 20 | -18 | 2 | UN | 3116337.52 | -2721273.52 | 395064 | DOP
Azua | 1003206 | MOD.TRANSF. MONOF.12,5 KV. R. 5-10/5 | 28.02.2018 | 45 | -42 | 3 | UN | 2637909.14 | -2398081.22 | 239827.92 | DOP
Azua | 1003207 | MOD.TRANSF. MONOF.12.5 KV, R. 10-20/5 | 28.02.2018 | 18 | -14 | 4 | UN | 1100420.06 | -799697.06 | 300723 | DOP
Azua | 1003224 | GRAPA CONEXION DOBLE CABLE TIERRA SIN TO | 28.02.2018 | 8269 | -8144 | 125 | UN | 791909.91 | -781308.04 | 10601.87 | DOP
Azua | 1003225 | CRUCETA TUBULAR METALICA 1400 MM | 28.02.2018 | 159 | -113 | 46 | UN | 113985.51 | -81008.57 | 32976.94 | DOP
Azua | 1003226 | ARANDELA PLANA REDONDA 5-8 | 28.02.2018 | 8286 | -8155 | 131 | UN | 123968.4 | -121547.24 | 2421.16 | DOP
Azua | 1003227 | ARANDELA PRESION AC.GALV. 5-8 | 28.02.2018 | 32837 | -32312 | 525 | UN | 117056.46 | -116243.99 | 812.47 | DOP
Azua | 1003230 | TRANSF TP MONOF 1BOR AUTO 50KVA 12.5KV | 28.02.2018 | 252 | -250 | 2 | UN | 18687385.1 | -18556943.18 | 130441.92 | DOP
Azua | 1003231 | TRAFO TIPO POST MONO 1BOR AUTO 12.5KV 75 | 28.02.2018 | 90 | -85 | 5 | UN | 8929952.55 | -8443901.13 | 486051.42 | DOP
Azua | 1003233 | AISLADOR COMP. T/ SUSP. 15 KV | 28.02.2018 | 9285 | -9052 | 233 | UN | 4015699.95 | -3917327.27 | 98372.68 | DOP
Azua | 1003234 | POSTE HAV 300 DAN 9M | 28.02.2018 | 219 | -203 | 16 | UN | 2445813.06 | -2249933.06 | 195880 | DOP
Azua | 1003237 | POSTE HAV 500 DAN 12M | 28.02.2018 | 1217 | -1204 | 13 | UN | 25014696.62 | -24755094.43 | 259602.19 | DOP
Azua | 1003241 | ARANDELA CURVA CUADRADA 5-8 | 28.02.2018 | 3531 | -3226 | 305 | UN | 53365.59 | -48489.83 | 4875.76 | DOP
Azua | 1003242 | TORNILLO TIRAFONDO 1/8" X 1 1/4” | 28.02.2018 | 91020 | -77410 | 13610 | UN | 133268.48 | -108249.32 | 25019.16 | DOP
Azua | 1003243 | TORNILLO TIRAFONDO 1- 4'' X 1 1-2'' | 28.02.2018 | 59908 | -57908 | 2000 | UN | 81619.93 | -78976.73 | 2643.2 | DOP
Azua | 1003244 | TORNILLO TIRAFONDO AC GALV5-16''X 1- 1-2 | 28.02.2018 | 2743 | -2224 | 519 | UN | 6561.98 | -5482.17 | 1079.81 | DOP
Azua | 1003248 | CONECTOR CURVO PARA TUBERIA FLEXIBLE 1" | 28.02.2018 | 168 | -165 | 3 | UN | 7092.37 | -7048.22 | 44.15 | DOP
Azua | 1003249 | UNION DE PVC 1" | 28.02.2018 | 1738 | -1322 | 416 | UN | 7421.26 | -5644.94 | 1776.32 | DOP
Azua | 1003250 | ADAPTADORES DE PVC 1" MACHO | 28.02.2018 | 1423 | -1123 | 300 | UN | 5805.84 | -4581.84 | 1224 | DOP
Azua | 1003263 | MANGA EMPALME AISLADA P/ C. 2/0 TRIPLEX | 28.02.2018 | 243 | -162 | 81 | UN | 9032.31 | -6021.54 | 3010.77 | DOP
Azua | 1003282 | TORNILLO CABEZA DE HONGO 1/2"*4 1/2" | 28.02.2018 | 400 | -200 | 200 | UN | 2492 | -1246 | 1246 | DOP
Azua | 1003283 | TORNILLO CABEZA DE HONGO 3/8"* 4 1/2" | 28.02.2018 | 100 | 0 | 100 | UN | 587 | 0 | 587 | DOP
Azua | 1003296 | TORNILLO DE MAQUINA 1/2'' X 6" | 28.02.2018 | 1171 | -1120 | 51 | UN | 3887.63 | -3718.37 | 169.26 | DOP
Azua | 1003297 | ESPIGA P/CRUC MADERA VASTAGO 3/4"X12-1/2 | 28.02.2018 | 753 | -512 | 241 | UN | 40961.25 | -27453.1 | 13508.15 | DOP
Azua | 1003299 | CONECT.COMP CU T/H P/ATER .No. 4-6 AWG | 28.02.2018 | 498 | -332 | 166 | UN | 3924.24 | -2616.16 | 1308.08 | DOP
Azua | 1003300 | ADAPTADOR DE AL A CU P/C. DE AL 2/0 AWG | 28.02.2018 | 290 | -208 | 82 | UN | 15987.7 | -11467.04 | 4520.66 | DOP
Azua | 1003308 | LIMA | 28.02.2018 | 9 | -6 | 3 | UN | 339.39 | -226.26 | 113.13 | DOP
Azua | 1003311 | CRUCETA ACERO GALV 3'-0X3"X3"X3"X1/4" | 28.02.2018 | 92 | -88 | 4 | UN | 67606.2 | -64666.8 | 2939.4 | DOP
Azua | 1003312 | BANCO DE CONDENSADORES 3 X 200 KVAR | 28.02.2018 | 8 | -4 | 4 | UN | 759381.21 | -373779.64 | 385601.57 | DOP
Azua | 1003342 | ARANDELA PLANA REDONDA 3-8 | 28.02.2018 | 7317 | -7041 | 276 | UN | 25536.33 | -24573.09 | 963.24 | DOP
Azua | 1003344 | TORNILLO CABEZA HEXAGONAL 5/8" X 20" | 28.02.2018 | 30 | 0 | 30 | UN | 1071.6 | 0 | 1071.6 | DOP
Azua | 1003359 | TERMINAL D/COMP. DE CU P/CABLE 4/0AWG | 28.02.2018 | 12 | -8 | 4 | UN | 3836.88 | -2557.92 | 1278.96 | DOP
Azua | 1003361 | TORNILLO CABEZA HEXAGONAL 3/8"X5" | 28.02.2018 | 200 | -140 | 60 | UN | 3688 | -2581.6 | 1106.4 | DOP
Azua | 1003394 | TERMINAL ABIERTO AISLADO P/CABLE 10-12 | 28.02.2018 | 638 | -234 | 404 | UN | 1314.28 | -482.04 | 832.24 | DOP
Azua | 1003406 | FUSIBLE EXPULSION TIPO K DE 150 A | 28.02.2018 | 10 | 0 | 10 | UN | 2757.42 | 0 | 2757.42 | DOP
Azua | 1003416 | TERMINAL DE COBRE 70-10 | 28.02.2018 | 790 | -703 | 87 | UN | 67235.77 | -59957.08 | 7278.69 | DOP
Azua | 1003429 | ABRAZADERA CONTRA PRESION P/TUBO ANCL.2" | 28.02.2018 | 765 | -559 | 206 | UN | 535855.84 | -391559.02 | 144296.82 | DOP
Azua | 1003471 | ETIQUETA PARA CENTRO DE TRANSFORMACION | 28.02.2018 | 2795 | -2740 | 55 | UN | 315343.13 | -307753.2 | 7589.93 | DOP
Azua | 1003475 | INTERRUPTOR TERMOMAG. 2P 40 A | 28.02.2018 | 120 | 0 | 120 | UN | 32034.8 | 0 | 32034.8 | DOP
Azua | 1003481 | TUERCA HEXAGONAL ACERO GALVANIZADO 1/4" | 28.02.2018 | 200 | -103 | 97 | UN | 32 | -16.48 | 15.52 | DOP
Azua | 1003503 | FUSIBLE DE EXPULSION TIPO T 15A | 28.02.2018 | 57 | -42 | 15 | UN | 4734.42 | -3488.52 | 1245.9 | DOP
Azua | 1003504 | FUSIBLE DE EXPULSION TIPO T 25 A | 28.02.2018 | 164 | -76 | 88 | UN | 16957.6 | -7858.4 | 9099.2 | DOP
Azua | 1003519 | TORNILLO P/AISL.TIPO CARRETE 5/8"X8 1/2" | 28.02.2018 | 475 | -380 | 95 | UN | 26913.5 | -21530.8 | 5382.7 | DOP
Azua | 1003522 | PUNTERA 1.5 MM2 | 28.02.2018 | 200 | 0 | 200 | UN | 74 | 0 | 74 | DOP
Azua | 1003533 | TERMINAL AISL.AZUL P/CABLE 14-16 TIPO PI | 28.02.2018 | 500 | 0 | 500 | UN | 2155 | 0 | 2155 | DOP
Azua | 1003534 | TERMINAL AISL.AMARILLO P/C.10-12 TIPO PI | 28.02.2018 | 500 | 0 | 500 | UN | 2945 | 0 | 2945 | DOP
Azua | 1003572 | BARRENA 5/8" PARA METAL | 28.02.2018 | 6 | -4 | 2 | UN | 1421.64 | -947.76 | 473.88 | DOP
Azua | 1003586 | CONECTOR PERNO PARTIDO CU P/C.10-14 STR | 28.02.2018 | 120 | -40 | 80 | UN | 1483.2 | -494.4 | 988.8 | DOP
Azua | 1003588 | TUERCA HEXAGONAL ACERO GALVANIZADO 3/8" | 28.02.2018 | 165 | 0 | 165 | UN | 666.6 | 0 | 666.6 | DOP
Azua | 1003592 | ACESORIO P/EQUIPO P.A.T USADO | 28.02.2018 | 3 | -2 | 1 | UN | 11742.3 | -7828.2 | 3914.1 | DOP
Azua | 1003706 | ARANDELA PLANA REDONDA ACERO INOX.5/8" | 28.02.2018 | 550 | -100 | 450 | UN | 5104 | -928 | 4176 | DOP
Azua | 1003708 | ARANDELA D/PRESIÓN ACERO INOX.5/8" | 28.02.2018 | 800 | -560 | 240 | UN | 9784 | -6848.8 | 2935.2 | DOP
Azua | 1003736 | TERMINAL DE COBRE 70-12 | 28.02.2018 | 926 | -828 | 98 | UN | 20599.24 | -17848.6 | 2750.64 | DOP
Azua | 1003739 | CAJA DE 12 ACOM. (12 A 120V Y 6 A 240V | 28.02.2018 | 1313 | -1310 | 3 | UN | 4225107.32 | -4214989.49 | 10117.83 | DOP
Azua | 1003774 | ARANDELA DE PRESION ACERO INOX. 19 MM. | 28.02.2018 | 100 | 0 | 100 | UN | 655 | 0 | 655 | DOP
Azua | 1003786 | ESCALERA DE 10 PIE TIPO TIJERA | 28.02.2018 | 1 | 0 | 1 | UN | 6350 | 0 | 6350 | DOP
Azua | 1003789 | DESTORNILLADOR ESTRIA DE 3 1/2" | 28.02.2018 | 178 | -174 | 4 | UN | 8189.78 | -8005.74 | 184.04 | DOP
Azua | 1003796 | TUBO GALV.1/2" X 10' | 28.02.2018 | 54 | -48 | 6 | UN | 15760.22 | -14009.08 | 1751.14 | DOP
Azua | 1003797 | TUBO GALV. 2" X 10' | 28.02.2018 | 234 | -168 | 66 | UN | 304096.4 | -197542.5 | 106553.9 | DOP
Azua | 1003801 | POLEA C/APERTURA LATERAL Y GANCHO SEGURI | 28.02.2018 | 18 | -12 | 6 | UN | 479673.18 | -319782.12 | 159891.06 | DOP
Azua | 1003837 | TORNILLO CABEZA HEX.ACERO GALV.3/4"X 3" | 28.02.2018 | 50 | 0 | 50 | UN | 2100 | 0 | 2100 | DOP
Azua | 1003845 | TRAFO TIP POST MONO 1BOR AUT 12.5KV 37.5 | 28.02.2018 | 76 | -73 | 3 | UN | 4147654.68 | -3976566.12 | 171088.56 | DOP
Azua | 1003864 | BANCO DE CONDENSADORES 3 X 50 KVAR | 28.02.2018 | 15 | -11 | 4 | UN | 913911.95 | -644057.87 | 269854.08 | DOP
Azua | 1003866 | BANCO DE CONDENS. 3 X 100 KVAR 2.4KV | 28.02.2018 | 3 | -2 | 1 | UN | 226166.34 | -150777.56 | 75388.78 | DOP
Azua | 1003870 | BANCO DE CONDENSADORES 3 X 50 KVAR 2.4KV | 28.02.2018 | 9 | -6 | 3 | UN | 751078.68 | -500719.12 | 250359.56 | DOP
Azua | 1003885 | TERMINAL COMP. T/PIN CORTO COND. 4/0 AWG | 28.02.2018 | 323 | -117 | 206 | UN | 100133.35 | -47460.53 | 52672.82 | DOP
Azua | 1003886 | FUSIBLE P/LUMINARIA DE 200A. 250V.AC 10K | 28.02.2018 | 100 | 0 | 100 | UN | 1030 | 0 | 1030 | DOP
Azua | 1003912 | BASE CL 200 RESID.FORM-2S C/PERNO D/SEGU | 28.02.2018 | 1202 | -172 | 1030 | UN | 1536925.18 | -224275.64 | 1312649.54 | DOP
Azua | 1003951 | ARANDELA PRESIÓN AC.GALV. 1-2 | 28.02.2018 | 5430 | -5074 | 356 | UN | 18255.89 | -17391.49 | 864.4 | DOP
Azua | 1003962 | BASE CORTACIRC FUS ROMPE ARCO 15kV 200A | 28.02.2018 | 377 | -347 | 30 | UN | 1055441.67 | -878662.92 | 176778.75 | DOP
Azua | 1004007 | ARMARIO METALICO PARA MEDIDA INDIRECTA | 28.02.2018 | 465 | -457 | 8 | UN | 7029721.34 | -6893124.54 | 136596.8 | DOP
Azua | 1004037 | BAQUELITA CL 200 RESIDENCIAL FORMA 2S | 28.02.2018 | 4 | -2 | 2 | UN | 5609.84 | -2804.92 | 2804.92 | DOP
Azua | 1004038 | ABRAZADERA UNITRON TUBO 2'' | 28.02.2018 | 1018 | -224 | 794 | UN | 20052.28 | -4412.3 | 15639.98 | DOP
Azua | 1004050 | RIEL DE BARRA UNITRON 1 3/4" X 1 3/4" | 28.02.2018 | 64 | -15 | 49 | UN | 37606.07 | -8813.91 | 28792.16 | DOP
Azua | 1004073 | PARARRAYO DISTRIBUCIÓN POLIM. 9KV. 10KA | 28.02.2018 | 1559 | -1540 | 19 | UN | 1818372.82 | -1796914.63 | 21458.19 | DOP
Azua | 1004091 | CONECTOR ELÁSTICO TIPO CUÑA 4/0AWG-2/0AW | 28.02.2018 | 584 | -524 | 60 | UN | 50989.48 | -45325.48 | 5664 | DOP
Azua | 1004095 | TUERCA OJO GUARDAC INCLINADO TORN 5-8 | 28.02.2018 | 1956 | -1831 | 125 | UN | 184176.93 | -180600.68 | 3576.25 | DOP
Azua | 1004099 | TORNILLO MAQUINA AC. GALV.C.HEXAG.1-2X2 | 28.02.2018 | 822 | -257 | 565 | UN | 14750.82 | -4503.54 | 10247.28 | DOP
Azua | 1004111 | POLEA C/APERT.LAT C/GAN DE SEG.1250L | 28.02.2018 | 18 | -12 | 6 | UN | 120335.58 | -80223.72 | 40111.86 | DOP
Azua | 1004132 | CABLE ACERO COBREADO DESNUDO #2 AWG 7 HI | 28.02.2018 | 72583.12 | -72144.82 | 438.3 | M | 11261391.06 | -11215081.51 | 46309.55 | DOP
Azua | 1004197 | INTERRUPTOR TERMOMAGNETICO 2P 200A | 28.02.2018 | 120 | 0 | 120 | UN | 306802.8 | 0 | 306802.8 | DOP
Azua | 1004208 | KIT DE BLINDAJE ELECTRICO ARMORCAST | 28.02.2018 | 1796 | -1716 | 80 | UN | 3665230.01 | -3497780.92 | 167449.09 | DOP
Azua | 1004212 | TUBO DE ACERO GALVANIZADO 1/2`` X 6`` | 28.02.2018 | 1797 | -317 | 1480 | UN | 533550 | -101603.12 | 431946.88 | DOP
Azua | 1004213 | CABLE DE ACERO COBREADO #6 AWG 3 HILOS | 28.02.2018 | 346937 | -203472 | 143465 | M | 16266209.4 | -9595899.33 | 6670310.07 | DOP
Azua | 1004216 | CAJA P/MEDIDOR POLICARBONATO C/BREA 40A | 28.02.2018 | 2200 | -2000 | 200 | UN | 831953.91 | -756321.74 | 75632.17 | DOP
Azua | 1004223 | CAJA METALICA P/MEDIDOR RESID.T/ BOTTON | 28.02.2018 | 2623 | -2620 | 3 | UN | 1598449.9 | -1596621.7 | 1828.2 | DOP
Azua | 1004225 | CONECTOR RECTO (HUB) IMC P TUBO DE 1/2 | 28.02.2018 | 1409 | -309 | 1100 | UN | 77032.85 | -20907.31 | 56125.54 | DOP
Azua | 1004230 | GRILLETE NORMAL RECTO 5/8" | 28.02.2018 | 1102 | -1077 | 25 | UN | 247740.45 | -241692.95 | 6047.5 | DOP
Azua | 1004231 | SOPORTE PARA SECCIONADOR FUSIBLE EN POST | 28.02.2018 | 1607 | -1503 | 104 | UN | 612406.97 | -580863.25 | 31543.72 | DOP
Azua | 1004233 | ALARGADERA 10" PARA CADENA AISLADORES | 28.02.2018 | 1622 | -1576 | 46 | UN | 293331.85 | -286080.47 | 7251.38 | DOP
Azua | 1004234 | GRAPA AMARRE ALUM PARA COND. AWG 1/0 RAV | 28.02.2018 | 3704 | -3471 | 233 | UN | 865897.56 | -814486.54 | 51411.02 | DOP
Azua | 1004235 | GRAPAS DE RETENCIÓN 2/0 AWG – 312 MCM | 28.02.2018 | 3736 | -3714 | 22 | UN | 1241211.15 | -1234902.87 | 6308.28 | DOP
Azua | 1004236 | GRAPA AMARRE ALUMINIO COND. MCM 477 (HAW | 28.02.2018 | 1352 | -1238 | 114 | UN | 539479.05 | -502177.07 | 37301.98 | DOP
Azua | 1004245 | EMPALME PLENA TRACC. COND. ACSR-AAAC 1/0 | 28.02.2018 | 171 | -154 | 17 | UN | 61587.9 | -43392.55 | 18195.35 | DOP
Azua | 1004246 | EMPALME PLENA TRACCION.266MCM PATRIDGE | 28.02.2018 | 52 | -36 | 16 | UN | 34394.21 | -23492.99 | 10901.22 | DOP
Azua | 1004247 | EMPALME PLENA TRACCION COND.477 MCM(HAWK | 28.02.2018 | 15 | -10 | 5 | UN | 19957.8 | -13305.2 | 6652.6 | DOP
Azua | 1004256 | TORN.PASO P-AISL RIGID-POSTE 3--4-5-8x12 | 28.02.2018 | 529 | -486 | 43 | UN | 25504.81 | -23410.45 | 2094.36 | DOP
Azua | 1004258 | GRAPA SUSPENSION ALUMINIO COND. MCM477(H | 28.02.2018 | 339 | -226 | 113 | UN | 35232.27 | -23488.18 | 11744.09 | DOP
Azua | 1004262 | GUARDACABOS PARA RETENCION CABLE AC. 3/8 | 28.02.2018 | 297 | -198 | 99 | UN | 24787.62 | -16525.08 | 8262.54 | DOP
Azua | 1004263 | VARILLA ANCLAJE SIMPLE C.T. 3/4"X8' | 28.02.2018 | 1761 | -1749 | 12 | UN | 958593.89 | -951724.76 | 6869.13 | DOP
Azua | 1004265 | TUBO ABIERTO SE¤ALIZACI¢N Y PROT 2X8 | 28.02.2018 | 3099 | -3053 | 46 | UN | 777883.75 | -766584.59 | 11299.16 | DOP
Azua | 1004266 | TORNILLO MAQUINA AC.GALV.C.HEXAG. 5-8x3 | 28.02.2018 | 298 | -205 | 93 | UN | 11038.55 | -7809.08 | 3229.47 | DOP
Azua | 1004270 | COND. TRENZ. TRIPLEX 600V 1/0 AAC-1/0 | 28.02.2018 | 26300.17 | -25300.17 | 1000 | M | 3346550.32 | -3186955.32 | 159595 | DOP
Azua | 1004273 | TUBO PORTAFUSIBLE EXPULSION 15 KV 200 A | 28.02.2018 | 2277 | -2276 | 1 | UN | 4098111.51 | -4092061.9 | 6049.61 | DOP
Azua | 1004274 | FUSIBLE DE EXPULSION 20 A TIPO D | 28.02.2018 | 163 | -139 | 24 | UN | 8630.95 | -7696.39 | 934.56 | DOP
Azua | 1004276 | FUSIBLE DE EXPULSION 65 A TIPO K | 28.02.2018 | 291 | -245 | 46 | UN | 35433.8 | -26250.57 | 9183.23 | DOP
Azua | 1004277 | FUSIBLE EXPULSION 80 A TIPO K | 28.02.2018 | 35 | -21 | 14 | UN | 4614.98 | -2467.38 | 2147.6 | DOP
Azua | 1004278 | FUSIBLE EXPULSION 100 A TIPO K | 28.02.2018 | 265 | -195 | 70 | UN | 53012.42 | -37130.8 | 15881.62 | DOP
Azua | 1004279 | TERMINAL COMP.TIPO PIN PARA COND. #2 AWG | 28.02.2018 | 316 | -144 | 172 | UN | 28583.12 | -10162.08 | 18421.04 | DOP
Azua | 1004280 | TERMINAL COMP. TIPO PIN PARA COND.1/0 AW | 28.02.2018 | 505 | -474 | 31 | UN | 22058.4 | -20704.32 | 1354.08 | DOP
Azua | 1004281 | TERMINAL COMP. TIPO PIN PARA COND. 4/0 A | 28.02.2018 | 7634 | -7468 | 166 | UN | 2297828.94 | -2249012.95 | 48815.99 | DOP
Azua | 1004282 | TERMINAL COMP. TIPO PIN PARA COND. 336 M | 28.02.2018 | 1039 | -815 | 224 | UN | 516445.34 | -405103.9 | 111341.44 | DOP
Azua | 1004285 | ADAPTADOR TERM.PLETINA-BORNA TIPO "EYE-B | 28.02.2018 | 1020 | -680 | 340 | UN | 133191.6 | -88794.4 | 44397.2 | DOP
Azua | 1004288 | ARANDELA DE PRESION AC.INOX. 1/2" | 28.02.2018 | 1173 | -604 | 569 | UN | 4944.03 | -2539.8 | 2404.23 | DOP
Azua | 1004289 | ARANDELA PLANA REDONDA AC.INOX. 1/2" | 28.02.2018 | 6 | -4 | 2 | UN | 20.82 | -13.88 | 6.94 | DOP
Azua | 1004290 | PLETINA SUJECION PARA RETENIDAS | 28.02.2018 | 163 | -158 | 5 | UN | 21668.76 | -21039.65 | 629.11 | DOP
Azua | 1004292 | FUSIBLE DE EXPULSION 1,5 A TIPO D | 28.02.2018 | 300 | -246 | 54 | UN | 11808 | -9682.56 | 2125.44 | DOP
Azua | 1004293 | FUSIBLE DE EXPULSION 3 A TIPO D | 28.02.2018 | 490 | -475 | 15 | UN | 17387.93 | -16683.83 | 704.1 | DOP
Azua | 1004294 | FUSIBLE DE EXPULSION 5 A TIPO D | 28.02.2018 | 526 | -491 | 35 | UN | 40318.82 | -38580.89 | 1737.93 | DOP
Azua | 1004295 | FUSIBLE DE EXPULSION 7 A TIPO D | 28.02.2018 | 439 | -406 | 33 | UN | 38787.58 | -35202.76 | 3584.82 | DOP
Azua | 1004296 | FUSIBLE DE EXPULSION 10 A TIPO D | 28.02.2018 | 310 | -283 | 27 | UN | 30762.39 | -27871.64 | 2890.75 | DOP
Azua | 1004297 | FUSIBLE DE EXPULSION 15 A TIPO D | 28.02.2018 | 115 | -86 | 29 | UN | 11735.03 | -8154.98 | 3580.05 | DOP
Azua | 1004298 | EMPALME PLENA TRACCION ACSR-AAAC 4/0 | 28.02.2018 | 814 | -548 | 266 | UN | 36068.34 | -24281.88 | 11786.46 | DOP
Azua | 1004300 | EMPALME MANGUITO COMP. PREAIS. 1/0-1/0 | 28.02.2018 | 20 | 0 | 20 | UN | 1817.6 | 0 | 1817.6 | DOP
Azua | 1004301 | EMPALME MANGUITO COMP. PREAIS.DO 4/0-4/0 | 28.02.2018 | 105 | -70 | 35 | UN | 10215.45 | -6810.3 | 3405.15 | DOP
Azua | 1004303 | SOPORTE AUX. PARA TERCER TRAFO TIPO POST | 28.02.2018 | 4 | 0 | 4 | UN | 350.32 | 0 | 350.32 | DOP
Azua | 1004305 | CONECTOR PERFORACION ACO.B.T.336,4MCM 1 | 28.02.2018 | 25 | -20 | 5 | UN | 986 | -788.8 | 197.2 | DOP
Azua | 1004312 | PINZA DE ANCLAJE 4/0 2000 DAN | 28.02.2018 | 417 | -298 | 119 | UN | 36879.48 | -26355.12 | 10524.36 | DOP
Azua | 1004314 | BRIDA DE SUJECION PLASTICA 9 mm X 360 mm | 28.02.2018 | 199654 | -196956 | 2698 | UN | 3594600.83 | -3581943.63 | 12657.2 | DOP
Azua | 1004315 | PICA DE PUESTA A TIERRA 5/8"X8' | 28.02.2018 | 7033 | -7006 | 27 | UN | 2980737.52 | -2968172.7 | 12564.82 | DOP
Azua | 1004317 | CONECTOR CU¤A A PRESI¢N MCM477/AGW4/0 | 28.02.2018 | 572 | -534 | 38 | UN | 152920.34 | -142471.94 | 10448.4 | DOP
Azua | 1004318 | CONECTOR CU¤A A PRESI¢N MCM266/AGW 4/0 | 28.02.2018 | 1113 | -1022 | 91 | UN | 106166.79 | -96218.26 | 9948.53 | DOP
Azua | 1004319 | CONECTOR ELÁST TIPO CUÑA 4/0 AWG - 4/0 | 28.02.2018 | 5660 | -5590 | 70 | UN | 625716.21 | -620347.21 | 5369 | DOP
Azua | 1004320 | CONECTOR ELÁST TIPO CUÑA 4/0 AWG - 1/0 | 28.02.2018 | 1838 | -1622 | 216 | UN | 186335.86 | -168124.68 | 18211.18 | DOP
Azua | 1004321 | CONECTOR ELÁSTICO TIPO CUÑA 4/0AWG - 2CU | 28.02.2018 | 9062 | -8230 | 832 | UN | 1342598.67 | -1244422.67 | 98176 | DOP
Azua | 1004323 | RETENCION PREF."OMEGA"AIS.57/1-3 ACSR4/0 | 28.02.2018 | 163 | -64 | 99 | UN | 7911.35 | -3107.68 | 4803.67 | DOP
Azua | 1004324 | RETEN PREF"OME DOBLE"AIS.57/1-3ACS400 | 28.02.2018 | 180 | -78 | 102 | UN | 14810.4 | -6417.84 | 8392.56 | DOP
Azua | 1004325 | CONECTOR ELÁST TIPO CUÑA C/ESTRIBO 4/0 | 28.02.2018 | 405 | -261 | 144 | UN | 105223.05 | -67810.41 | 37412.64 | DOP
Azua | 1004327 | CONDUCTOR CONCENTRICO 3XN§8 COBRE | 28.02.2018 | 267723 | -266173 | 1550 | M | 39254619.45 | -39009938.88 | 244680.57 | DOP
Azua | 1004329 | CONECTOR CUñA A PRESIóN #2-#2 | 28.02.2018 | 2349 | -2048 | 301 | UN | 176638.23 | -157918.71 | 18719.52 | DOP
Azua | 1004330 | CAJA AISL.CONEC CUñA PRESIóN HASTA 300 | 28.02.2018 | 3428 | -2943 | 485 | UN | 23687.48 | -20336.13 | 3351.35 | DOP
Azua | 1004332 | ABRAZADERA OMEGA PARA TUBO 50 MM | 28.02.2018 | 1482 | -1008 | 474 | UN | 5779.8 | -3931.2 | 1848.6 | DOP
Azua | 1004337 | CONECTOR ELÁSTICO TIPO CUÑA 2CU AWG -2CU | 28.02.2018 | 786 | -685 | 101 | UN | 187965.08 | -154516.82 | 33448.26 | DOP
Azua | 1004338 | VARILLA ANCLAJE SIMPLE CT 1"X8' | 28.02.2018 | 477 | -476 | 1 | UN | 543900.78 | -542699.38 | 1201.4 | DOP
Azua | 1004341 | GUARDACABOS PARA RETENCIàN ACERO GAL.1/2 | 28.02.2018 | 300 | -200 | 100 | UN | 15120 | -10080 | 5040 | DOP
Azua | 1004345 | CONECTOR COMPRESION PICA P.T.-AWG #2 | 28.02.2018 | 1207 | -1107 | 100 | UN | 298073.67 | -291694.5 | 6379.17 | DOP
Azua | 1004346 | ALARGADERA AISLANTE PARA RETENIDAS 108" | 28.02.2018 | 30 | -20 | 10 | UN | 32916.9 | -21944.6 | 10972.3 | DOP
Azua | 1004350 | CONDUCTOR AISLADO 15 KV 4/0 AWG NEU. 1/3 | 28.02.2018 | 559.75 | -502.5 | 57.25 | M | 240004.22 | -217653.82 | 22350.4 | DOP
Azua | 1004360 | TERMINAL ACOD. ENCH. 4/0 15KV SERIE 200 | 28.02.2018 | 7 | -6 | 1 | UN | 11389.77 | -9762.66 | 1627.11 | DOP
Azua | 1004364 | EMPALME CONTRACT. EN FRIO 15 KV 4/0 | 28.02.2018 | 12 | -8 | 4 | UN | 112260.72 | -74840.48 | 37420.24 | DOP
Azua | 1004371 | CRUCETA ANGULAR METALICA 1830 MM | 28.02.2018 | 989 | -931 | 58 | UN | 1633077.18 | -1550312.01 | 82765.17 | DOP
Azua | 1004373 | TORNILLO DE ESPACIAMIENTO AC.GALV.5-8x12 | 28.02.2018 | 6807 | -6685 | 122 | UN | 10327523.93 | -10320310.25 | 7213.68 | DOP
Azua | 1004374 | TORNILLO DE ESPACIAMIENTO AC.GALV.5-8x14 | 28.02.2018 | 1943 | -1916 | 27 | UN | 154453.34 | -152701.04 | 1752.3 | DOP
Azua | 1004375 | GRILLETE LARGO RECTO 5/8" 11 300 KG | 28.02.2018 | 745 | -656 | 89 | UN | 180391.6 | -160038.96 | 20352.64 | DOP
Azua | 1004378 | FLEJE DE SUJECCION 20X0,7 MM | 28.02.2018 | 15082 | -15050 | 32 | UN | 626192.61 | -624905.57 | 1287.04 | DOP
Azua | 1004381 | TERMINAL D/COMP. BIMT PLETINA. 4/0 AWG,1 | 28.02.2018 | 678 | -497 | 181 | UN | 78695.97 | -58749.77 | 19946.2 | DOP
Azua | 1004385 | TERMINAL D/COMP. CU P/CABLE 4/0AWG, 2AGU | 28.02.2018 | 21 | -16 | 5 | UN | 34826.82 | -26534.72 | 8292.1 | DOP
Azua | 1004387 | CODO PROTECCION PASO AEREO SUBT. 120 MM | 28.02.2018 | 48 | -32 | 16 | UN | 12672 | -8448 | 4224 | DOP
Azua | 1004402 | Fusible Limitador de Corriente T. NX, 12 | 28.02.2018 | 74 | -52 | 22 | UN | 2176.34 | -1529.32 | 647.02 | DOP
Azua | 1004405 | CONECTOR COMPRESION #2-#2 CU | 28.02.2018 | 1398 | -1363 | 35 | UN | 119832.34 | -117470.51 | 2361.83 | DOP
Azua | 1004546 | INTERRUPTOR TERMOMAG. 2P 50 A | 28.02.2018 | 13420 | -13360 | 60 | UN | 2895394.72 | -2882467.32 | 12927.4 | DOP
Azua | 1004589 | FUSIBLE LENTO RAPIDO TRAFO 50 KVA | 28.02.2018 | 80 | -75 | 5 | UN | 9779.78 | -8993.39 | 786.39 | DOP
Azua | 1004619 | TERMINAL COMPRES PLETINA COND.#2 CU | 28.02.2018 | 603 | -302 | 301 | UN | 20697.59 | -14509.37 | 6188.22 | DOP
Azua | 1004640 | CONDUCTOR MULTIFIBRAS 16 MM² 600 V | 28.02.2018 | 3010 | -2611 | 399 | M | 315712.48 | -273862.05 | 41850.43 | DOP
Azua | 1004771 | TERMINAL PIN CONDUCTOR 16MM 2 | 28.02.2018 | 249 | -101 | 148 | UN | 31974.56 | -12969.59 | 19004.97 | DOP
Azua | 1004774 | TERMINAL PIN CONDUCTOR 70MM 2 | 28.02.2018 | 230 | -88 | 142 | UN | 54694 | -20926.4 | 33767.6 | DOP
Azua | 1004775 | TERMINAL PIN CONDUCTOR 25MM 2 | 28.02.2018 | 200 | 0 | 200 | UN | 26680 | 0 | 26680 | DOP
Azua | 1004782 | FUSIBLE LENTO_RAPIDO TRAFO 100KVA, 2.4KV | 28.02.2018 | 50 | 0 | 50 | UN | 5995.49 | 0 | 5995.49 | DOP
Azua | 1004789 | FUSIBLE LENTO_RAPIDO TRAFO 37.5KVA,7.2KV | 28.02.2018 | 100 | 0 | 100 | UN | 12042.74 | 0 | 12042.74 | DOP
Azua | 1004793 | FUSIBLE LENTO_RAPIDO TRAFO 75KVA, 7.2KV | 28.02.2018 | 50 | 0 | 50 | UN | 5995.45 | 0 | 5995.45 | DOP
Azua | 1004825 | BREAKERS 2X63 AMP. | 28.02.2018 | 2400 | -1680 | 720 | UN | 661341.8 | -462939.26 | 198402.54 | DOP
Azua | 1008725 | FUSIBLES EXPULSIÓN 15 A TIPO K | 28.02.2018 | 62 | -46 | 16 | UN | 3260.68 | -2403.53 | 857.15 | DOP
Azua | 2001224 | CHALECO REFLECTANTE | 28.02.2018 | 30 | -20 | 10 | UN | 11066.1 | -7377.4 | 3688.7 | DOP
|  |  |  | 2368476.09 | -2130501.07 | 237975.02 |  | 323254832.64 | -304478101.23 | 18776731.41
Barahona | 1002822 | CUCHILLAS SECCIONADORA 15KV 800A | 28.02.2018 | 9 | -6 | 3 | UN | 0 | 0 | 0 | DOP
Barahona | 1002829 | TUBO DE PVC DIAM. 6" LONG. 20' SDR-26 | 28.02.2018 | 2 | 0 | 2 | UN | 4250.96 | 0 | 4250.96 | DOP
Barahona | 1002837 | CINTA DIELECTRICA SELLADORA 19 MM X 10 M | 28.02.2018 | 2978 | -2878 | 100 | ROL | 895152.29 | -868785.29 | 26367 | DOP
Barahona | 1002838 | CONO DE ANCLAJE > 450MM DIAM | 28.02.2018 | 542 | -531 | 11 | UN | 82867.32 | -81208.52 | 1658.8 | DOP
Barahona | 1002839 | CRUCETA DE ACERO GALV 6'-0" 3"X3"X1/4" | 28.02.2018 | 1311 | -1295 | 16 | UN | 1937332.15 | -1916171.59 | 21160.56 | DOP
Barahona | 1002840 | CRUCETA DE ACERO GALV 8-0" 3"X3"X1/4" | 28.02.2018 | 1496 | -1467 | 29 | UN | 3736159.76 | -3696430.76 | 39729 | DOP
Barahona | 1002841 | FLEJES GALV. 1-1/4"X1/4"X28" ORIF 9/16" | 28.02.2018 | 3574 | -3409 | 165 | UN | 416655.08 | -397148.55 | 19506.53 | DOP
Barahona | 1002842 | FLEJES GALV. 1-3/4"X1-3/4"X3/16"X60" | 28.02.2018 | 448 | -413 | 35 | UN | 403256.73 | -367119.23 | 36137.5 | DOP
Barahona | 1002843 | TORNILLO MAQUINA AC. GALV.C. HEXAG.1-2X3 | 28.02.2018 | 1499 | -1216 | 283 | UN | 183294.4 | -177495.54 | 5798.86 | DOP
Barahona | 1002845 | TORNILLO MAQUINA AC. GALV. C.CUAD.1-2X12 | 28.02.2018 | 2346 | -2256 | 90 | UN | 97687.33 | -94676.09 | 3011.24 | DOP
Barahona | 1002846 | TORNILLO ESPAC ROSCA CORRIDA 5/8"X10" | 28.02.2018 | 93 | -13 | 80 | UN | 2000.08 | -260.88 | 1739.2 | DOP
Barahona | 1002847 | ARANDELA CUADRADA PLANA 3 X 3" | 28.02.2018 | 103 | -6 | 97 | UN | 0 | 0 | 0 | DOP
Barahona | 1002848 | ARANDELA PRESION AC.GALV. 3-8 | 28.02.2018 | 3124 | -2944 | 180 | UN | 9879.41 | -9361.05 | 518.36 | DOP
Barahona | 1002850 | TUERCA GUARDACABO RECTO P-TORNILLO 5-8 | 28.02.2018 | 186 | -64 | 122 | UN | 8480.52 | -2918.06 | 5562.46 | DOP
Barahona | 1002851 | TUERCA GUARDACABO RECTO PTORNILLO 3/4" | 28.02.2018 | 200 | 0 | 200 | UN | 10548 | 0 | 10548 | DOP
Barahona | 1002852 | TUERCA DE OJO OVALADO P-TORNILLO 1-2 | 28.02.2018 | 1358 | -334 | 1024 | UN | 90293.42 | -22207.66 | 68085.76 | DOP
Barahona | 1002854 | ESPIGA P/CRUC ACERO VASTAGO 3/4"X7-3/4" | 28.02.2018 | 411 | -298 | 113 | UN | 75850.48 | -54996.23 | 20854.25 | DOP
Barahona | 1002855 | ESPIGA P/INSTALACION EN CABEZA POSTE 20" | 28.02.2018 | 606 | -507 | 99 | UN | 135969.12 | -105941.43 | 30027.69 | DOP
Barahona | 1002856 | ESPIGA C/MANGUITO ADAPT 5/8"X1" L=51/4" | 28.02.2018 | 70 | -16 | 54 | UN | 5281.5 | -1207.2 | 4074.3 | DOP
Barahona | 1002857 | SOPORTE PARA TUBO DE ANCLAJE DE 2" | 28.02.2018 | 280 | -255 | 25 | UN | 57896.43 | -52721.21 | 5175.22 | DOP
Barahona | 1002860 | FUSIBLE EXPULSION TIPO K DE 140 A | 28.02.2018 | 35 | -30 | 5 | UN | 9650.99 | -8272.28 | 1378.71 | DOP
Barahona | 1002861 | FUSIBLE EXPULSION TIPO K DE 200 A | 28.02.2018 | 240 | -183 | 57 | UN | 135936 | -103651.2 | 32284.8 | DOP
Barahona | 1002862 | PORTA FUSIBLE P/LUMINARIAS A. P 240V 10A | 28.02.2018 | 50 | 0 | 50 | UN | 2274.5 | 0 | 2274.5 | DOP
Barahona | 1002864 | CABLE POTENCIA AISL 20 KV XLP No. 2AWG | 28.02.2018 | 2117 | -1429 | 688 | M | 674102.29 | -415807.28 | 258295.01 | DOP
Barahona | 1002867 | GRAPA DERIV 4/0AWG-1000MCM A 6AWG-300MCM | 28.02.2018 | 200 | 0 | 200 | UN | 181246 | 0 | 181246 | DOP
Barahona | 1002869 | MANGA EMPALME A TODA TENSION NO 2/0 AL | 28.02.2018 | 81 | -78 | 3 | UN | 2042.01 | -1966.38 | 75.63 | DOP
Barahona | 1002870 | TERM COMP.BIMET.P/CABL AL AISL BT 477 | 28.02.2018 | 78 | -32 | 46 | UN | 45630 | -18720 | 26910 | DOP
Barahona | 1002875 | BRAZO PARA LUMINARIA ACERO GALV 6' | 28.02.2018 | 1477 | -1442 | 35 | UN | 1492955.29 | -1457991.58 | 34963.71 | DOP
Barahona | 1002893 | MACHETE | 28.02.2018 | 3 | 0 | 3 | UN | 370.14 | 0 | 370.14 | DOP
Barahona | 1002928 | BASE CL200 IND.FORM 12S NEUTRO A TIERRA | 28.02.2018 | 17 | -14 | 3 | UN | 26276.19 | -21639.22 | 4636.97 | DOP
Barahona | 1002939 | MENSULA OJAL DE ACOMETIDA | 28.02.2018 | 1360 | 0 | 1360 | UN | 3780.8 | 0 | 3780.8 | DOP
Barahona | 1002940 | MOLDURA PLASTICA P/TIERRA 1/2"X 8' | 28.02.2018 | 9999 | -6352 | 3647 | UN | 548976.74 | -348732.19 | 200244.55 | DOP
Barahona | 1002942 | COLLAR AMARRE EN FACHADA | 28.02.2018 | 44004 | -41079 | 2925 | UN | 489996.13 | -445813.24 | 44182.89 | DOP
Barahona | 1002943 | FLEJE DE AC INOX DE 12.7MM (1/2") X 0.4M | 28.02.2018 | 2522 | -2450 | 72 | UN | 68715.57 | -67062.25 | 1653.32 | DOP
Barahona | 1002944 | HEBILLAS PARA FLEJE DE 12.7MM(1/2") | 28.02.2018 | 3015 | -2903 | 112 | UN | 26836.88 | -25895.16 | 941.72 | DOP
Barahona | 1002945 | HEBILLAS PARA FLEJE DE 20MM(3/4") | 28.02.2018 | 580 | -80 | 500 | UN | 6227.58 | -978.1 | 5249.48 | DOP
Barahona | 1002950 | ADAPTADORES DE PVC 1" HEMBRA | 28.02.2018 | 190 | -146 | 44 | UN | 1434.88 | -1102.59 | 332.29 | DOP
Barahona | 1002951 | CONECTOR RECTO P/TUBERÍA FLEXIBLE 1" LIQ | 28.02.2018 | 48 | 0 | 48 | UN | 2548.8 | 0 | 2548.8 | DOP
Barahona | 1002952 | CONDULET DE 2" | 28.02.2018 | 187 | -160 | 27 | UN | 36798.02 | -31427.29 | 5370.73 | DOP
Barahona | 1002953 | CEMENTO PARA TUBERIA DE PVC | 28.02.2018 | 7 | -5 | 2 | UN | 3050.95 | -2179.25 | 871.7 | DOP
Barahona | 1002957 | TAPE DE VINILO | 28.02.2018 | 4773 | -4718 | 55 | ROL | 353051.95 | -348833.45 | 4218.5 | DOP
Barahona | 1002959 | TERMINAL DE OJO AZUL 4MM | 28.02.2018 | 1000 | -9 | 991 | UN | 1080 | -9.72 | 1070.28 | DOP
Barahona | 1002981 | ARANDELA PLANA CUADRADA 2''' | 28.02.2018 | 2473 | -1629 | 844 | UN | 157558.44 | -141404.28 | 16154.16 | DOP
Barahona | 1002982 | BOMBILLO 250W AP DE SODIO | 28.02.2018 | 5979 | -5965 | 14 | UN | 2227438.2 | -2224009.98 | 3428.22 | DOP
Barahona | 1002986 | COND. TRENZADO TRIPLEX 2X2/0AAC-2/0AAAC | 28.02.2018 | 50619 | -49094 | 1525 | M | 8332881.55 | -7997454.75 | 335426.8 | DOP
Barahona | 1003004 | SOPORTE DOBLE UNIDAD | 28.02.2018 | 798 | -657 | 141 | UN | 153882.92 | -126735.21 | 27147.71 | DOP
Barahona | 1003006 | TORNILLO ESPACIAMIENTO AC. GALV. 5-8 X16 | 28.02.2018 | 979 | -911 | 68 | UN | 25723.32 | -24039.64 | 1683.68 | DOP
Barahona | 1003014 | TORNILLO TIRAFONDO 3-16'' X 1 1-2'' | 28.02.2018 | 21595 | -19806 | 1789 | UN | 28992.86 | -26989.18 | 2003.68 | DOP
Barahona | 1003026 | TORNILLO MAQUINA AC. GALV. C. HEXAG. 3-8 | 28.02.2018 | 2358 | -2328 | 30 | UN | 19930.52 | -19746.79 | 183.73 | DOP
Barahona | 1003027 | BOMBILLO 150W AP DE SODIO | 28.02.2018 | 3433 | -3248 | 185 | UN | 903482.16 | -857320.06 | 46162.1 | DOP
Barahona | 1003029 | CONECTOR 5/8 P/VARILLA D/TIERRA | 28.02.2018 | 16421 | -15840 | 581 | UN | 520122.09 | -493886.64 | 26235.45 | DOP
Barahona | 1003030 | CONDUCTOR DESNUDO AAAC 1/0 AWG (AZUZA) | 28.02.2018 | 118892.9 | -115054.134 | 3838.766 | M | 5105758.03 | -4973888.58 | 131869.45 | DOP
Barahona | 1003033 | CONDUCTOR DESNUDO AAAC 4/0 AWG (ALLIANCE | 28.02.2018 | 28422.194 | -26834.394 | 1587.8 | M | 2181443.21 | -2066801.31 | 114641.9 | DOP
Barahona | 1003035 | AISLADOR PORCELANA T/ESPIGA NEMA 55-2 | 28.02.2018 | 929 | -804 | 125 | UN | 28568.98 | -23996.48 | 4572.5 | DOP
Barahona | 1003040 | ESPIGA P/CRUC.MADERA VASTAGO 5/8 X 6" | 28.02.2018 | 132 | -88 | 44 | UN | 5653.4 | -2949.6 | 2703.8 | DOP
Barahona | 1003049 | TORNILLO DE MAQUINA PASANTE 3/8"X 3" | 28.02.2018 | 28 | -18 | 10 | UN | 2108.4 | -1355.4 | 753 | DOP
Barahona | 1003050 | TORNILLO GUARDA CABO RECTO 5/8" X 12" | 28.02.2018 | 611 | -536 | 75 | UN | 16985.8 | -14900.8 | 2085 | DOP
Barahona | 1003055 | PARARRAYO DE 3KV | 28.02.2018 | 105 | -101 | 4 | UN | 129628.15 | -124554.15 | 5074 | DOP
Barahona | 1003068 | ABRAZADERA METALICA TIPO OMEGA DE1/2" | 28.02.2018 | 14324 | -11683 | 2641 | UN | 24041.71 | -18040.26 | 6001.45 | DOP
Barahona | 1003077 | FUSIBLE EXPULSION TIPO K DE 125 A | 28.02.2018 | 10 | 0 | 10 | UN | 5147.89 | 0 | 5147.89 | DOP
Barahona | 1003083 | FUSIBLE DE EXPULSION TIPO K DE 25 A | 28.02.2018 | 47 | -31 | 16 | UN | 3087.47 | -2036.42 | 1051.05 | DOP
Barahona | 1003104 | TARUGO PLASTICO DE 1-4’’ X 1 1-2” | 28.02.2018 | 19000 | -9000 | 10000 | UN | 7406.6 | -2804.6 | 4602 | DOP
Barahona | 1003106 | TUBO DE PVC DIAMETRO 1/2" | 28.02.2018 | 702 | -640 | 62 | UN | 99399.45 | -90551 | 8848.45 | DOP
Barahona | 1003108 | AISLADOR PORCELANA ANSI 52-4 SUSPENSION | 28.02.2018 | 352 | -296 | 56 | UN | 0 | 0 | 0 | DOP
Barahona | 1003109 | CABLE ACERO GALVANIZADO P/RETENIDA 3/8" | 28.02.2018 | 32057 | -30135 | 1922 | M | 1142153.77 | -1065669.01 | 76484.76 | DOP
Barahona | 1003115 | ALAMBRE DE LIGADURA | 28.02.2018 | 5612 | -3733 | 1879 | M | 74153.16 | -49759.32 | 24393.84 | DOP
Barahona | 1003118 | TERMINAL D/OJO AMARILL P/C.10-12 CERRADO | 28.02.2018 | 1050 | -200 | 850 | UN | 3055.5 | -582 | 2473.5 | DOP
Barahona | 1003119 | FUSIBLE DE EXPULSION TIPO K DE 8 A | 28.02.2018 | 99 | -91 | 8 | UN | 5334.63 | -4937.39 | 397.24 | DOP
Barahona | 1003120 | TRANSF TP MONOF 25KVA 2400 120/240 R.N. | 28.02.2018 | 13 | -10 | 3 | UN | 74071.97 | -65495.42 | 8576.55 | DOP
Barahona | 1003123 | TRANSF TP MONOF 50KVA 2400 120/240V R.N. | 28.02.2018 | 53 | -50 | 3 | UN | 1261421.59 | -1232928.32 | 28493.27 | DOP
Barahona | 1003126 | TRANSF TP MONOF 100KVA 7200 120/240 R.N. | 28.02.2018 | 26 | -23 | 3 | UN | 2830834.28 | -2353181.41 | 477652.87 | DOP
Barahona | 1003135 | AISLADOR PORC. T/ POSTE 15 KV | 28.02.2018 | 9222 | -8953 | 269 | UN | 3319411.96 | -3224176.89 | 95235.07 | DOP
Barahona | 1003136 | AISLADOR PORC. T/ POSTE 34,5KV(ANSI-57-3 | 28.02.2018 | 1 | 0 | 1 | UN | 382.14 | 0 | 382.14 | DOP
Barahona | 1003137 | SOPORTE VERTICAL PARA AISLADOR TIPO POST | 28.02.2018 | 1008 | -945 | 63 | UN | 452444.39 | -428818.91 | 23625.48 | DOP
Barahona | 1003140 | CONECTOR CU¤A A PRESI¢N MCM477/MCM477 | 28.02.2018 | 869 | -727 | 142 | UN | 240983.92 | -201607.32 | 39376.6 | DOP
Barahona | 1003142 | CONECTOR ELÁST TIPO CUÑA 1/0 AWG - 1/0 | 28.02.2018 | 1573 | -1570 | 3 | UN | 109791.79 | -109518.43 | 273.36 | DOP
Barahona | 1003148 | CONECTOR ELÁST TIPO CUÑA C/ESTRIBO 1/0 | 28.02.2018 | 1290 | -708 | 582 | UN | 711947.83 | -389660.44 | 322287.39 | DOP
Barahona | 1003149 | CONECTOR CU¤A A PRESI¢N MCM266 -N§2 CU | 28.02.2018 | 2178 | -2175 | 3 | UN | 172027.66 | -171778.09 | 249.57 | DOP
Barahona | 1003150 | CONECTOR CU¤A A PRESI¢N AGW1/0 - N§2 CU | 28.02.2018 | 5828 | -5710 | 118 | UN | 650386 | -639260.9 | 11125.1 | DOP
Barahona | 1003152 | TORNILLO MAQUINA AC. GALV.C.CUAD.5-8X12 | 28.02.2018 | 6582 | -6434 | 148 | UN | 348341.06 | -341221.65 | 7119.41 | DOP
Barahona | 1003153 | TORNILLO MAQUINA AC. GALV.C. CUAD.5-8x14 | 28.02.2018 | 2007 | -1916 | 91 | UN | 125959.54 | -121495.43 | 4464.11 | DOP
Barahona | 1003154 | TORNILLO AC.GALVANIZ.C/EXAG.C/T.5/8"X16" | 28.02.2018 | 260 | -239 | 21 | UN | 6497.4 | -5972.61 | 524.79 | DOP
Barahona | 1003155 | TORNILLO AC.GALV.C/EXAG.C/T.5/8"X1-3/4 | 28.02.2018 | 646 | -389 | 257 | UN | 22127.78 | -12739.57 | 9388.21 | DOP
Barahona | 1003158 | TORNILLO AC.GALVANIZ.CON OJO.C.T.5/8"X6" | 28.02.2018 | 205 | -8 | 197 | UN | 7162.7 | -279.52 | 6883.18 | DOP
Barahona | 1003159 | TORNILLO AC.GALVANIZ.CON OJO.C.T.5/8"X12 | 28.02.2018 | 806 | -805 | 1 | UN | 48586.88 | -48527.97 | 58.91 | DOP
Barahona | 1003160 | TUERCA CUADRADA AC. GALV. P-TORNILLO 5-8 | 28.02.2018 | 2577 | -1927 | 650 | UN | 28833.29 | -22529.65 | 6303.64 | DOP
Barahona | 1003161 | ARANDELA PLANA RECTANGULAR 5-8 | 28.02.2018 | 20065 | -18632 | 1433 | UN | 292563.22 | -271588.23 | 20974.99 | DOP
Barahona | 1003162 | TUERCA DE OJO AC. GALV. TORNILLO 5-8 | 28.02.2018 | 4610 | -4582 | 28 | UN | 269401.08 | -267881.24 | 1519.84 | DOP
Barahona | 1003168 | RETE PREF"OMEGA"AIS.57/1-3 ACSR 477 | 28.02.2018 | 123 | 0 | 123 | UN | 6349.26 | 0 | 6349.26 | DOP
Barahona | 1003171 | RETEN PREF."OME DOB"AIS.57/1-3ACSR.266 | 28.02.2018 | 51 | -1 | 50 | UN | 5955.78 | -116.78 | 5839 | DOP
Barahona | 1003173 | RETENCION PREF."OMEGA"AISL.53/2 ACSR.266 | 28.02.2018 | 357 | 0 | 357 | UN | 13840.89 | 0 | 13840.89 | DOP
Barahona | 1003174 | AISLADOR PORCELANA CARRETE (ANSI 53-2) | 28.02.2018 | 3842 | -3755 | 87 | UN | 325784.48 | -293766.76 | 32017.72 | DOP
Barahona | 1003175 | SOPORTE HORQUILLA PARA AISLADOR TIPO CAR | 28.02.2018 | 1636 | -1609 | 27 | UN | 193598.05 | -189679.27 | 3918.78 | DOP
Barahona | 1003176 | CABLE COBRE AISLAD THHN COLOR NEGRO 6mm² | 28.02.2018 | 22792.7 | -22743.6 | 49.1 | M | 658691.95 | -657498.95 | 1193 | DOP
Barahona | 1003177 | CABLE COBRE AISLA THHN COLOR MARRON 6mm² | 28.02.2018 | 6920 | -6755 | 165 | M | 204112.18 | -199536.19 | 4575.99 | DOP
Barahona | 1003180 | PINZA DE RETENCION DOBLE | 28.02.2018 | 35839 | -34825 | 1014 | UN | 1566291.38 | -1529232.23 | 37059.15 | DOP
Barahona | 1003181 | VARILLA DE TIERRA DIAM. 5/8'' X 6' | 28.02.2018 | 9699 | -9653 | 46 | UN | 4384863.97 | -4361995.9 | 22868.07 | DOP
Barahona | 1003182 | TUBERIA DE PVC, DIAMETRO 1" SCHEDULE 40 | 28.02.2018 | 259 | -250 | 9 | UN | 55854.29 | -54143.46 | 1710.83 | DOP
Barahona | 1003183 | TUBO DE PVC DIAMETRO 2" | 28.02.2018 | 20 | 0 | 20 | UN | 14254.4 | 0 | 14254.4 | DOP
Barahona | 1003193 | CONECTOR RECTO P/TUBERÍA FLEXIBLE 2" LIQ | 28.02.2018 | 409 | -144 | 265 | UN | 48713.87 | -18724.71 | 29989.16 | DOP
Barahona | 1003194 | CONECTOR CURVO PARA TUBERIA FLEXIBLE 2" | 28.02.2018 | 20 | 0 | 20 | UN | 3626 | 0 | 3626 | DOP
Barahona | 1003195 | TUBERA FLEXIBLE 2" | 28.02.2018 | 183 | -153 | 30 | UN | 56678.94 | -44487.18 | 12191.76 | DOP
Barahona | 1003206 | MOD.TRANSF. MONOF.12,5 KV. R. 5-10/5 | 28.02.2018 | 1 | 0 | 1 | UN | 60895.08 | 0 | 60895.08 | DOP
Barahona | 1003209 | TARUGO EXPANSION PLOMO 1/2" P/TORN 5/16" | 28.02.2018 | 1021 | -1020 | 1 | UN | 7068.11 | -7028.82 | 39.29 | DOP
Barahona | 1003224 | GRAPA CONEXION DOBLE CABLE TIERRA SIN TO | 28.02.2018 | 2774 | -2244 | 530 | UN | 366166.35 | -298506.55 | 67659.8 | DOP
Barahona | 1003226 | ARANDELA PLANA REDONDA 5-8 | 28.02.2018 | 7895 | -6343 | 1552 | UN | 175185.75 | -126384 | 48801.75 | DOP
Barahona | 1003227 | ARANDELA PRESION AC.GALV. 5-8 | 28.02.2018 | 27694 | -24030 | 3664 | UN | 218473.82 | -213200.78 | 5273.04 | DOP
Barahona | 1003230 | TRANSF TP MONOF 1BOR AUTO 50KVA 12.5KV | 28.02.2018 | 225 | -223 | 2 | UN | 16914511.09 | -16784069.17 | 130441.92 | DOP
Barahona | 1003233 | AISLADOR COMP. T/ SUSP. 15 KV | 28.02.2018 | 15518 | -14519 | 999 | UN | 6080469.87 | -5691284.45 | 389185.42 | DOP
Barahona | 1003234 | POSTE HAV 300 DAN 9M | 28.02.2018 | 535 | -515 | 20 | UN | 3553583.95 | -3308733.95 | 244850 | DOP
Barahona | 1003236 | POSTE HAV 500 DAN 10.5M | 28.02.2018 | 2481 | -2464 | 17 | UN | 41472040.23 | -41171140.23 | 300900 | DOP
Barahona | 1003237 | POSTE HAV 500 DAN 12M | 28.02.2018 | 1856 | -1836 | 20 | UN | 38231592.3 | -37833803.71 | 397788.59 | DOP
Barahona | 1003239 | POSTE HAV 800 DAN 12M | 28.02.2018 | 351 | -350 | 1 | UN | 9440641.85 | -9419519.85 | 21122 | DOP
Barahona | 1003241 | ARANDELA CURVA CUADRADA 5-8 | 28.02.2018 | 852 | -423 | 429 | UN | 12659.18 | -6289.5 | 6369.68 | DOP
Barahona | 1003242 | TORNILLO TIRAFONDO 1/8" X 1 1/4” | 28.02.2018 | 41624 | -24365 | 17259 | UN | 60453.84 | -35828.02 | 24625.82 | DOP
Barahona | 1003243 | TORNILLO TIRAFONDO 1- 4'' X 1 1-2'' | 28.02.2018 | 17115 | -9225 | 7890 | UN | 72871.15 | -39312.25 | 33558.9 | DOP
Barahona | 1003250 | ADAPTADORES DE PVC 1" MACHO | 28.02.2018 | 300 | -255 | 45 | UN | 1232.24 | -1046.79 | 185.45 | DOP
Barahona | 1003296 | TORNILLO DE MAQUINA 1/2'' X 6" | 28.02.2018 | 926 | -207 | 719 | UN | 3071.16 | -686.53 | 2384.63 | DOP
Barahona | 1003299 | CONECT.COMP CU T/H P/ATER .No. 4-6 AWG | 28.02.2018 | 50 | 0 | 50 | UN | 394 | 0 | 394 | DOP
Barahona | 1003327 | FLEJES DIAG. PERFIL L ACERO GALV.DE 84 | 28.02.2018 | 746 | -740 | 6 | UN | 723134.9 | -720205.1 | 2929.8 | DOP
Barahona | 1003344 | TORNILLO CABEZA HEXAGONAL 5/8" X 20" | 28.02.2018 | 77 | -30 | 47 | UN | 2750.44 | -1071.6 | 1678.84 | DOP
Barahona | 1003360 | TERMINAL P/C EXTERIOR No.2 AWG AISL.15KV | 28.02.2018 | 109 | -18 | 91 | UN | 31607.08 | -5219.52 | 26387.56 | DOP
Barahona | 1003381 | BAQUELITA O MORDAZA N° 2 | 28.02.2018 | 100 | 0 | 100 | UN | 18937 | 0 | 18937 | DOP
Barahona | 1003399 | TORNILLO CABEZA HEXAGONAL 1"1/2 X 1/2" | 28.02.2018 | 50 | 0 | 50 | UN | 100 | 0 | 100 | DOP
Barahona | 1003406 | FUSIBLE EXPULSION TIPO K DE 150 A | 28.02.2018 | 10 | 0 | 10 | UN | 2757.42 | 0 | 2757.42 | DOP
Barahona | 1003413 | TERMINAL ACODADO ENCHUF 15 KV #2AWG200 | 28.02.2018 | 50 | -48 | 2 | UN | 128945.2 | -125523.2 | 3422 | DOP
Barahona | 1003429 | ABRAZADERA CONTRA PRESION P/TUBO ANCL.2" | 28.02.2018 | 388 | -74 | 314 | UN | 271302.94 | -51743.27 | 219559.67 | DOP
Barahona | 1003471 | ETIQUETA PARA CENTRO DE TRANSFORMACION | 28.02.2018 | 2574 | -2464 | 110 | UN | 290010.2 | -275593.57 | 14416.63 | DOP
Barahona | 1003528 | VARA TELESCOPICA 40' | 28.02.2018 | 1 | 0 | 1 | UN | 10022.18 | 0 | 10022.18 | DOP
Barahona | 1003548 | BRIDA DE SUJECION PLASTICA 9 mm X 203 mm | 28.02.2018 | 3512 | -3418 | 94 | UN | 2030.64 | -1976.29 | 54.35 | DOP
Barahona | 1003586 | CONECTOR PERNO PARTIDO CU P/C.10-14 STR | 28.02.2018 | 400 | 0 | 400 | UN | 4944 | 0 | 4944 | DOP
Barahona | 1003607 | CURVA ELECTRICA EN PVC DIAMETRO 4" | 28.02.2018 | 17 | -4 | 13 | UN | 3514.12 | -826.86 | 2687.26 | DOP
Barahona | 1003705 | TUERCA HEXAGONAL ACERO INOXIDABLE DE 5/8 | 28.02.2018 | 220 | 0 | 220 | UN | 5568.2 | 0 | 5568.2 | DOP
Barahona | 1003708 | ARANDELA D/PRESIÓN ACERO INOX.5/8" | 28.02.2018 | 196 | 0 | 196 | UN | 2397.08 | 0 | 2397.08 | DOP
Barahona | 1003712 | TRANSF TP 25KVA AUTO ANT 7200 120/240 RN | 28.02.2018 | 138 | -134 | 4 | UN | 6411325.71 | -6216734.61 | 194591.1 | DOP
Barahona | 1003786 | ESCALERA DE 10 PIE TIPO TIJERA | 28.02.2018 | 1 | 0 | 1 | UN | 6350 | 0 | 6350 | DOP
Barahona | 1003797 | TUBO GALV. 2" X 10' | 28.02.2018 | 118 | -23 | 95 | UN | 193481.07 | -33692.29 | 159788.78 | DOP
Barahona | 1003825 | TORNILLO MAQUINA AC.GALV.C.HEXAG. 5-8x2 | 28.02.2018 | 160 | -153 | 7 | UN | 2842 | -2557.8 | 284.2 | DOP
Barahona | 1003839 | CONECTOR TIPO OJO BRONCE PARA CABLE 4/0 | 28.02.2018 | 39 | -26 | 13 | UN | 131157 | -87438 | 43719 | DOP
Barahona | 1003866 | BANCO DE CONDENS. 3 X 100 KVAR 2.4KV | 28.02.2018 | 2 | 0 | 2 | UN | 150777.56 | 0 | 150777.56 | DOP
Barahona | 1003885 | TERMINAL COMP. T/PIN CORTO COND. 4/0 AWG | 28.02.2018 | 615 | -231 | 384 | UN | 194453.34 | -106947.24 | 87506.1 | DOP
Barahona | 1003951 | ARANDELA PRESIÓN AC.GALV. 1-2 | 28.02.2018 | 11153 | -10909 | 244 | UN | 41383.04 | -40478.01 | 905.03 | DOP
Barahona | 1003987 | TRANSF TP 1Ø ANTIF 50KVA 2.4 120/240V RN | 28.02.2018 | 3 | 0 | 3 | UN | 203475.7 | 0 | 203475.7 | DOP
Barahona | 1004038 | ABRAZADERA UNITRON TUBO 2'' | 28.02.2018 | 6190 | -440 | 5750 | UN | 122567.41 | -9033.82 | 113533.59 | DOP
Barahona | 1004050 | RIEL DE BARRA UNITRON 1 3/4" X 1 3/4" | 28.02.2018 | 134 | -106 | 28 | UN | 89394.64 | -73149.34 | 16245.3 | DOP
Barahona | 1004073 | PARARRAYO DISTRIBUCIÓN POLIM. 9KV. 10KA | 28.02.2018 | 1444 | -1373 | 71 | UN | 1653862.83 | -1573820.73 | 80042.1 | DOP
Barahona | 1004091 | CONECTOR ELÁSTICO TIPO CUÑA 4/0AWG-2/0AW | 28.02.2018 | 729 | -651 | 78 | UN | 60305.19 | -52941.99 | 7363.2 | DOP
Barahona | 1004095 | TUERCA OJO GUARDAC INCLINADO TORN 5-8 | 28.02.2018 | 1011 | -911 | 100 | UN | 120797.08 | -117830.48 | 2966.6 | DOP
Barahona | 1004099 | TORNILLO MAQUINA AC. GALV.C.HEXAG.1-2X2 | 28.02.2018 | 1821 | -1497 | 324 | UN | 22360.03 | -18092.37 | 4267.66 | DOP
Barahona | 1004104 | TERMINAL AISL.VERDE P/C.10-12 TIPO PIN | 28.02.2018 | 100 | 0 | 100 | UN | 325 | 0 | 325 | DOP
Barahona | 1004132 | CABLE ACERO COBREADO DESNUDO #2 AWG 7 HI | 28.02.2018 | 75628 | -73570.7 | 2057.3 | M | 11839907.43 | -11609970.61 | 229936.82 | DOP
Barahona | 1004196 | INTERRUPTOR TERMOM. PT. 2P 150A | 28.02.2018 | 5 | -1 | 4 | UN | 11420 | -2284 | 9136 | DOP
Barahona | 1004205 | TORNILLO AC.GALV. CON OJO.C.T.5/8X14 | 28.02.2018 | 547 | -544 | 3 | UN | 60006.06 | -59676.96 | 329.1 | DOP
Barahona | 1004206 | PERNO ROSCA CORRIDA AC.GALV. 5/8"X20 | 28.02.2018 | 666 | -583 | 83 | UN | 16510.6 | -14300.31 | 2210.29 | DOP
Barahona | 1004208 | KIT DE BLINDAJE ELECTRICO ARMORCAST | 28.02.2018 | 334 | -141 | 193 | UN | 702062.41 | -295205.26 | 406857.15 | DOP
Barahona | 1004210 | TORNILLO TIRAFONDO AC GALVAN 5-16'' X 1' | 28.02.2018 | 5500 | 0 | 5500 | UN | 14610.2 | 0 | 14610.2 | DOP
Barahona | 1004213 | CABLE DE ACERO COBREADO #6 AWG 3 HILOS | 28.02.2018 | 65623 | -43812 | 21811 | M | 3320664.29 | -2265876.73 | 1054787.56 | DOP
Barahona | 1004225 | CONECTOR RECTO (HUB) IMC P TUBO DE 1/2 | 28.02.2018 | 7310 | -3310 | 4000 | UN | 393646.4 | -189486.4 | 204160 | DOP
Barahona | 1004230 | GRILLETE NORMAL RECTO 5/8" | 28.02.2018 | 368 | -323 | 45 | UN | 85387.24 | -75408.49 | 9978.75 | DOP
Barahona | 1004231 | SOPORTE PARA SECCIONADOR FUSIBLE EN POST | 28.02.2018 | 609 | -570 | 39 | UN | 244729.73 | -232131.74 | 12597.99 | DOP
Barahona | 1004232 | SOPORTE TRANSFORMADOR MONOFASICO TIPO PO | 28.02.2018 | 376 | -347 | 29 | UN | 225584.85 | -207833.69 | 17751.16 | DOP
Barahona | 1004233 | ALARGADERA 10" PARA CADENA AISLADORES | 28.02.2018 | 561 | -462 | 99 | UN | 93897.99 | -77330.26 | 16567.73 | DOP
Barahona | 1004234 | GRAPA AMARRE ALUM PARA COND. AWG 1/0 RAV | 28.02.2018 | 2537 | -1894 | 643 | UN | 495476.34 | -353599.55 | 141876.79 | DOP
Barahona | 1004235 | GRAPAS DE RETENCIÓN 2/0 AWG – 312 MCM | 28.02.2018 | 2998 | -2975 | 23 | UN | 1044103.08 | -1037725.18 | 6377.9 | DOP
Barahona | 1004236 | GRAPA AMARRE ALUMINIO COND. MCM 477 (HAW | 28.02.2018 | 2290 | -2076 | 214 | UN | 704974.88 | -635415.81 | 69559.07 | DOP
Barahona | 1004240 | POSTE DE MADERA 12 M CLASE 1 | 28.02.2018 | 25 | -24 | 1 | UN | 0 | 0 | 0 | DOP
Barahona | 1004255 | CONECTOR AMOVIBLE PARA ESTRIBO | 28.02.2018 | 96 | -52 | 44 | UN | 19933.53 | -7979.66 | 11953.87 | DOP
Barahona | 1004259 | GRAPA SUSPENSION AL. COND. AWG 1/0 (RAVE | 28.02.2018 | 23 | -22 | 1 | UN | 0 | 0 | 0 | DOP
Barahona | 1004261 | RETENCION TERM.PREFORMADA CAB ACERO 3/8 | 28.02.2018 | 3544 | -3292 | 252 | UN | 356453.3 | -331321.34 | 25131.96 | DOP
Barahona | 1004263 | VARILLA ANCLAJE SIMPLE C.T. 3/4"X8' | 28.02.2018 | 1239 | -1192 | 47 | UN | 709670.04 | -682756.56 | 26913.48 | DOP
Barahona | 1004264 | VARILLA ANCLAJE DOBLE C.T. 3/4"X8ï | 28.02.2018 | 76 | -64 | 12 | UN | 58296.4 | -49091.71 | 9204.69 | DOP
Barahona | 1004265 | TUBO ABIERTO SE¤ALIZACI¢N Y PROT 2X8 | 28.02.2018 | 1756 | -1731 | 25 | UN | 450523.52 | -444435.78 | 6087.74 | DOP
Barahona | 1004266 | TORNILLO MAQUINA AC.GALV.C.HEXAG. 5-8x3 | 28.02.2018 | 220 | -80 | 140 | UN | 8600.89 | -3081.25 | 5519.64 | DOP
Barahona | 1004270 | COND. TRENZ. TRIPLEX 600V 1/0 AAC-1/0 | 28.02.2018 | 34190 | -33180 | 1010 | M | 4567456.45 | -4406895.15 | 160561.3 | DOP
Barahona | 1004271 | COND. TRENZADO TRIPLEX 4/0AAC-4/0AAAC | 28.02.2018 | 90710.2 | -90705.2 | 5 | M | 14342824.03 | -14342824.03 | 0 | DOP
Barahona | 1004272 | BASE CORTACIRCUITOS FUSIBLE 15 KV 200 A | 28.02.2018 | 2211 | -2206 | 5 | UN | 3220061.42 | -3216285.42 | 3776 | DOP
Barahona | 1004274 | FUSIBLE DE EXPULSION 20 A TIPO D | 28.02.2018 | 70 | 0 | 70 | UN | 9086 | 0 | 9086 | DOP
Barahona | 1004276 | FUSIBLE DE EXPULSION 65 A TIPO K | 28.02.2018 | 68 | -41 | 27 | UN | 7840.04 | -4498.88 | 3341.16 | DOP
Barahona | 1004277 | FUSIBLE EXPULSION 80 A TIPO K | 28.02.2018 | 66 | -49 | 17 | UN | 9699.6 | -7139 | 2560.6 | DOP
Barahona | 1004278 | FUSIBLE EXPULSION 100 A TIPO K | 28.02.2018 | 20 | 0 | 20 | UN | 4248 | 0 | 4248 | DOP
Barahona | 1004281 | TERMINAL COMP. TIPO PIN PARA COND. 4/0 A | 28.02.2018 | 7453 | -7364 | 89 | UN | 2249242.43 | -2223070.05 | 26172.38 | DOP
Barahona | 1004288 | ARANDELA DE PRESION AC.INOX. 1/2" | 28.02.2018 | 2791 | -1291 | 1500 | UN | 11791.94 | -5453.86 | 6338.08 | DOP
Barahona | 1004292 | FUSIBLE DE EXPULSION 1,5 A TIPO D | 28.02.2018 | 306 | -6 | 300 | UN | 15896.25 | -311.7 | 15584.55 | DOP
Barahona | 1004293 | FUSIBLE DE EXPULSION 3 A TIPO D | 28.02.2018 | 184 | -177 | 7 | UN | 5963.36 | -5748.6 | 214.76 | DOP
Barahona | 1004294 | FUSIBLE DE EXPULSION 5 A TIPO D | 28.02.2018 | 349 | -330 | 19 | UN | 37120.32 | -34945.68 | 2174.64 | DOP
Barahona | 1004295 | FUSIBLE DE EXPULSION 7 A TIPO D | 28.02.2018 | 318 | -224 | 94 | UN | 28154.09 | -18756.1 | 9397.99 | DOP
Barahona | 1004296 | FUSIBLE DE EXPULSION 10 A TIPO D | 28.02.2018 | 179 | -135 | 44 | UN | 17297.18 | -12036 | 5261.18 | DOP
Barahona | 1004297 | FUSIBLE DE EXPULSION 15 A TIPO D | 28.02.2018 | 178 | -106 | 72 | UN | 10924.77 | -4772.44 | 6152.33 | DOP
Barahona | 1004308 | CRUCETA DE MADERA 1,8 X 0,1 X 0,1 M | 28.02.2018 | 16 | -11 | 5 | UN | 0 | 0 | 0 | DOP
Barahona | 1004309 | CRUCETA DE MADERA 2,4 X 0,1 X 0,1 M | 28.02.2018 | 49 | -45 | 4 | UN | 0 | 0 | 0 | DOP
Barahona | 1004314 | BRIDA DE SUJECION PLASTICA 9 mm X 360 mm | 28.02.2018 | 51423 | -51198 | 225 | UN | 425298.69 | -424244.08 | 1054.61 | DOP
Barahona | 1004315 | PICA DE PUESTA A TIERRA 5/8"X8' | 28.02.2018 | 2631 | -2477 | 154 | UN | 960592.97 | -906174.23 | 54418.74 | DOP
Barahona | 1004317 | CONECTOR CU¤A A PRESI¢N MCM477/AGW4/0 | 28.02.2018 | 266 | -211 | 55 | UN | 67347.86 | -50764.93 | 16582.93 | DOP
Barahona | 1004318 | CONECTOR CU¤A A PRESI¢N MCM266/AGW 4/0 | 28.02.2018 | 238 | -223 | 15 | UN | 25468.1 | -23809.34 | 1658.76 | DOP
Barahona | 1004319 | CONECTOR ELÁST TIPO CUÑA 4/0 AWG - 4/0 | 28.02.2018 | 3091 | -3061 | 30 | UN | 343235.39 | -340684.51 | 2550.88 | DOP
Barahona | 1004321 | CONECTOR ELÁSTICO TIPO CUÑA 4/0AWG - 2CU | 28.02.2018 | 4242 | -4155 | 87 | UN | 786350.68 | -776084.68 | 10266 | DOP
Barahona | 1004325 | CONECTOR ELÁST TIPO CUÑA C/ESTRIBO 4/0 | 28.02.2018 | 30 | -27 | 3 | UN | 5345.4 | -4810.86 | 534.54 | DOP
Barahona | 1004327 | CONDUCTOR CONCENTRICO 3XN§8 COBRE | 28.02.2018 | 215882 | -215582 | 300 | M | 31786068.6 | -31729210.47 | 56858.13 | DOP
Barahona | 1004329 | CONECTOR CUñA A PRESIóN #2-#2 | 28.02.2018 | 756 | -716 | 40 | UN | 65381.98 | -63399.58 | 1982.4 | DOP
Barahona | 1004330 | CAJA AISL.CONEC CUñA PRESIóN HASTA 300 | 28.02.2018 | 635 | -375 | 260 | UN | 4387.85 | -2591.25 | 1796.6 | DOP
Barahona | 1004337 | CONECTOR ELÁSTICO TIPO CUÑA 2CU AWG -2CU | 28.02.2018 | 1706 | -1235 | 471 | UN | 555526.34 | -399697.24 | 155829.1 | DOP
Barahona | 1004362 | EMPALME CONTRAC. EN FRIO 15 KV #2 - 4/0 | 28.02.2018 | 3 | -2 | 1 | UN | 10552.35 | -7034.9 | 3517.45 | DOP
Barahona | 1004371 | CRUCETA ANGULAR METALICA 1830 MM | 28.02.2018 | 805 | -771 | 34 | UN | 1240958.05 | -1192440.54 | 48517.51 | DOP
Barahona | 1004372 | CRUCETA ANGULAR METALICA 2440 MM | 28.02.2018 | 705 | -702 | 3 | UN | 1492051.5 | -1491839.1 | 212.4 | DOP
Barahona | 1004373 | TORNILLO DE ESPACIAMIENTO AC.GALV.5-8x12 | 28.02.2018 | 4306 | -4111 | 195 | UN | 13779098.57 | -13765292.57 | 13806 | DOP
Barahona | 1004375 | GRILLETE LARGO RECTO 5/8" 11 300 KG | 28.02.2018 | 175 | -85 | 90 | UN | 43183.06 | -21000.37 | 22182.69 | DOP
Barahona | 1004378 | FLEJE DE SUJECCION 20X0,7 MM | 28.02.2018 | 1320 | -1070 | 250 | UN | 36317.02 | -30389.9 | 5927.12 | DOP
Barahona | 1004379 | CAJA DERIVACIàN MONOFASICA 9 SAL. 1000V | 28.02.2018 | 1399 | -1331 | 68 | UN | 6490225.1 | -6282002.3 | 208222.8 | DOP
Barahona | 1004381 | TERMINAL D/COMP. BIMT PLETINA. 4/0 AWG,1 | 28.02.2018 | 1186 | -1002 | 184 | UN | 127182.68 | -106898.43 | 20284.25 | DOP
Barahona | 1004392 | POSTE HAV 800 DAN 10.5M | 28.02.2018 | 82 | -81 | 1 | UN | 1595161.68 | -1576281.68 | 18880 | DOP
Barahona | 1004405 | CONECTOR COMPRESION #2-#2 CU | 28.02.2018 | 1195 | -819 | 376 | UN | 99296.15 | -74000.03 | 25296.12 | DOP
Barahona | 1004422 | AISLADOR ESPIGA 55.5 RECUPERADO | 28.02.2018 | 94 | -74 | 20 | UN | 8 | -8 | 0 | DOP
Barahona | 1004503 | CONECTOR DE PERFORACION DE FASE | 28.02.2018 | 38309 | -36346 | 1963 | UN | 3295028.08 | -3099770.18 | 195257.9 | DOP
Barahona | 1004546 | INTERRUPTOR TERMOMAG. 2P 50 A | 28.02.2018 | 2031 | -335 | 1696 | UN | 427262.5 | -75213.31 | 352049.19 | DOP
Barahona | 1004588 | SOPORTE P/CAJA DERIV. 9"X19"X1-3/4"X5/16 | 28.02.2018 | 395 | -90 | 305 | UN | 140438.3 | -31998.6 | 108439.7 | DOP
Barahona | 1004611 | TORNILLO CABEZA HEXAGONAL 5/8" X 10" | 28.02.2018 | 64 | 0 | 64 | UN | 0 | 0 | 0 | DOP
Barahona | 1004619 | TERMINAL COMPRES PLETINA COND.#2 CU | 28.02.2018 | 369 | -223 | 146 | UN | 6348.79 | -3836.79 | 2512 | DOP
Barahona | 1004644 | CONDUCTOR MULTIFIBRAS 95 MM² 600V | 28.02.2018 | 5287 | -4012 | 1275 | M | 3650177.18 | -2756181.66 | 893995.52 | DOP
Barahona | 1004782 | FUSIBLE LENTO_RAPIDO TRAFO 100KVA, 2.4KV | 28.02.2018 | 71 | -42 | 29 | UN | 8513.6 | -5036.22 | 3477.38 | DOP
Barahona | 1004789 | FUSIBLE LENTO_RAPIDO TRAFO 37.5KVA,7.2KV | 28.02.2018 | 200 | 0 | 200 | UN | 24033.73 | 0 | 24033.73 | DOP
Barahona | 1004793 | FUSIBLE LENTO_RAPIDO TRAFO 75KVA, 7.2KV | 28.02.2018 | 200 | 0 | 200 | UN | 23981.9 | 0 | 23981.9 | DOP
Barahona | 1004926 | CONDUCTOR AAAC 559.5 MCM (DARIEN) | 28.02.2018 | 2745 | -1607 | 1138 | M | 497227.58 | -286374.31 | 210853.27 | DOP
Barahona | 1004927 | CONDUCTOR AAAC 312.8 MCM (BUTTE) | 28.02.2018 | 5917 | -2397 | 3520 | M | 491842.17 | -199247.2 | 292594.97 | DOP
Barahona | 1008339 | TERMINAL A COMP. 2 AGUJEROS P/CABLE 4/0 | 28.02.2018 | 448 | -441 | 7 | UN | 564573.29 | -559823.38 | 4749.91 | DOP
Barahona | 1008725 | FUSIBLES EXPULSIÓN 15 A TIPO K | 28.02.2018 | 76 | -66 | 10 | UN | 3971.04 | -3448.53 | 522.51 | DOP
Barahona | 1008936 | TERMINAL COMP. T/PIN CORTO CONDUCTOR 1/0 | 28.02.2018 | 80 | 0 | 80 | UN | 0 | 0 | 0 | DOP
Barahona | 1012159 | TRANS TP 1F, 2BN 100 KVA, 7.2KV,240-480V | 28.02.2018 | 3 | 0 | 3 | UN | 0 | 0 | 0 | DOP
|  |  |  | 1374796.994 | -1232504.028 | 142292.966 |  | 294022257.03 | -282359934.81 | 11662322.22
San Cristobal | 1002837 | CINTA DIELECTRICA SELLADORA 19 MM X 10 M | 28.02.2018 | 1305 | -910 | 395 | ROL | 327552.12 | -228407.99 | 99144.13 | DOP
San Cristobal | 1002838 | CONO DE ANCLAJE > 450MM DIAM | 28.02.2018 | 70 | -50 | 20 | UN | 11399.15 | -7540 | 3859.15 | DOP
San Cristobal | 1002840 | CRUCETA DE ACERO GALV 8-0" 3"X3"X1/4" | 28.02.2018 | 194 | -178 | 16 | UN | 247789.91 | -225322.71 | 22467.2 | DOP
San Cristobal | 1002841 | FLEJES GALV. 1-1/4"X1/4"X28" ORIF 9/16" | 28.02.2018 | 250 | -184 | 66 | UN | 28554.64 | -21245.1 | 7309.54 | DOP
San Cristobal | 1002842 | FLEJES GALV. 1-3/4"X1-3/4"X3/16"X60" | 28.02.2018 | 43 | -23 | 20 | UN | 23026.28 | -6276.18 | 16750.1 | DOP
San Cristobal | 1002847 | ARANDELA CUADRADA PLANA 3 X 3" | 28.02.2018 | 142 | -56 | 86 | UN | 8608.63 | -8608.63 | 0 | DOP
San Cristobal | 1002848 | ARANDELA PRESION AC.GALV. 3-8 | 28.02.2018 | 2514 | -114 | 2400 | UN | 5816.57 | -263.77 | 5552.8 | DOP
San Cristobal | 1002855 | ESPIGA P/INSTALACION EN CABEZA POSTE 20" | 28.02.2018 | 115 | -89 | 26 | UN | 0 | 0 | 0 | DOP
San Cristobal | 1002860 | FUSIBLE EXPULSION TIPO K DE 140 A | 28.02.2018 | 123 | -56 | 67 | UN | 75726.08 | -36346.46 | 39379.62 | DOP
San Cristobal | 1002861 | FUSIBLE EXPULSION TIPO K DE 200 A | 28.02.2018 | 115 | -62 | 53 | UN | 75785.92 | -39813.54 | 35972.38 | DOP
San Cristobal | 1002873 | LUMINARIA DE AP 240V/150 W. | 28.02.2018 | 60 | -20 | 40 | UN | 64983.53 | -21661.18 | 43322.35 | DOP
San Cristobal | 1002874 | LUMINARIA DE AP 240V/ 250W. | 28.02.2018 | 1440 | -454 | 986 | UN | 584955.07 | -160550.97 | 424404.1 | DOP
San Cristobal | 1002875 | BRAZO PARA LUMINARIA ACERO GALV 6' | 28.02.2018 | 986 | -80 | 906 | UN | 0 | 0 | 0 | DOP
San Cristobal | 1002940 | MOLDURA PLASTICA P/TIERRA 1/2"X 8' | 28.02.2018 | 900 | -600 | 300 | UN | 42717.21 | -28478.14 | 14239.07 | DOP
San Cristobal | 1002942 | COLLAR AMARRE EN FACHADA | 28.02.2018 | 5400 | -400 | 5000 | UN | 60478.24 | -9133.39 | 51344.85 | DOP
San Cristobal | 1002943 | FLEJE DE AC INOX DE 12.7MM (1/2") X 0.4M | 28.02.2018 | 592 | -162 | 430 | UN | 12734.76 | -3484.62 | 9250.14 | DOP
San Cristobal | 1002944 | HEBILLAS PARA FLEJE DE 12.7MM(1/2") | 28.02.2018 | 581 | -162 | 419 | UN | 4737.08 | -1320.36 | 3416.72 | DOP
San Cristobal | 1002956 | ARO DE SEGURIDAD CON TORNILLO REFORZADO | 28.02.2018 | 19392 | -17472 | 1920 | UN | 1735413.33 | -1563590.22 | 171823.11 | DOP
San Cristobal | 1002957 | TAPE DE VINILO | 28.02.2018 | 3320 | -1940 | 1380 | ROL | 246808.8 | -144219.6 | 102589.2 | DOP
San Cristobal | 1002982 | BOMBILLO 250W AP DE SODIO | 28.02.2018 | 906 | 0 | 906 | UN | 0 | 0 | 0 | DOP
San Cristobal | 1002986 | COND. TRENZADO TRIPLEX 2X2/0AAC-2/0AAAC | 28.02.2018 | 18589 | -17114 | 1475 | M | 3081258.05 | -2756828.85 | 324429.2 | DOP
San Cristobal | 1003003 | SOPORTE DE ANCLAJE EN FACHADA | 28.02.2018 | 1990 | 0 | 1990 | UN | 39171.7 | 0 | 39171.7 | DOP
San Cristobal | 1003004 | SOPORTE DOBLE UNIDAD | 28.02.2018 | 56 | -27 | 29 | UN | 8565.3 | -3788.52 | 4776.78 | DOP
San Cristobal | 1003009 | TORNILLO P- AISLADOR TIPO CARRETE 5-8X14 | 28.02.2018 | 236 | -68 | 168 | UN | 17716.48 | -5104.76 | 12611.72 | DOP
San Cristobal | 1003027 | BOMBILLO 150W AP DE SODIO | 28.02.2018 | 280 | -100 | 180 | UN | 77606.9 | -27716.75 | 49890.15 | DOP
San Cristobal | 1003029 | CONECTOR 5/8 P/VARILLA D/TIERRA | 28.02.2018 | 5279 | -2446 | 2833 | UN | 200317.8 | -89013.51 | 111304.29 | DOP
San Cristobal | 1003030 | CONDUCTOR DESNUDO AAAC 1/0 AWG (AZUZA) | 28.02.2018 | 44937 | -40348 | 4589 | M | 653922.56 | -505827.49 | 148095.07 | DOP
San Cristobal | 1003035 | AISLADOR PORCELANA T/ESPIGA NEMA 55-2 | 28.02.2018 | 89 | 0 | 89 | UN | 0 | 0 | 0 | DOP
San Cristobal | 1003040 | ESPIGA P/CRUC.MADERA VASTAGO 5/8 X 6" | 28.02.2018 | 12 | 0 | 12 | UN | 0 | 0 | 0 | DOP
San Cristobal | 1003068 | ABRAZADERA METALICA TIPO OMEGA DE1/2" | 28.02.2018 | 20055 | -16110 | 3945 | UN | 61227.36 | -48119.6 | 13107.76 | DOP
San Cristobal | 1003108 | AISLADOR PORCELANA ANSI 52-4 SUSPENSION | 28.02.2018 | 340 | -16 | 324 | UN | 0 | 0 | 0 | DOP
San Cristobal | 1003115 | ALAMBRE DE LIGADURA | 28.02.2018 | 1215 | -419 | 796 | M | 15770.7 | -5438.62 | 10332.08 | DOP
San Cristobal | 1003119 | FUSIBLE DE EXPULSION TIPO K DE 8 A | 28.02.2018 | 109 | -58 | 51 | UN | 7495.03 | -3921.31 | 3573.72 | DOP
San Cristobal | 1003120 | TRANSF TP MONOF 25KVA 2400 120/240 R.N. | 28.02.2018 | 7 | -6 | 1 | UN | 11435.42 | -11435.42 | 0 | DOP
San Cristobal | 1003125 | TRANSF TP MONOF 75KVA 2400 120/240V R.E. | 28.02.2018 | 14 | -12 | 2 | UN | 75893.3 | -65051.4 | 10841.9 | DOP
San Cristobal | 1003126 | TRANSF TP MONOF 100KVA 7200 120/240 R.N. | 28.02.2018 | 9 | -6 | 3 | UN | 1431361.58 | -954241.06 | 477120.52 | DOP
San Cristobal | 1003135 | AISLADOR PORC. T/ POSTE 15 KV | 28.02.2018 | 801 | -725 | 76 | UN | 272387.68 | -245537.53 | 26850.15 | DOP
San Cristobal | 1003137 | SOPORTE VERTICAL PARA AISLADOR TIPO POST | 28.02.2018 | 426 | -335 | 91 | UN | 156675.93 | -121901.52 | 34774.41 | DOP
San Cristobal | 1003143 | CONECTOR CU¤A A PRESI¢N MCM477/MCM266 | 28.02.2018 | 225 | -100 | 125 | UN | 60062 | -26786 | 33276 | DOP
San Cristobal | 1003144 | CONECTOR CU¤A A PRESI¢N MCM266/AGW 1/0 | 28.02.2018 | 60 | 0 | 60 | UN | 5664 | 0 | 5664 | DOP
San Cristobal | 1003152 | TORNILLO MAQUINA AC. GALV.C.CUAD.5-8X12 | 28.02.2018 | 1176 | -914 | 262 | UN | 55729.61 | -42990.8 | 12738.81 | DOP
San Cristobal | 1003153 | TORNILLO MAQUINA AC. GALV.C. CUAD.5-8x14 | 28.02.2018 | 340 | -156 | 184 | UN | 15790.29 | -7194.39 | 8595.9 | DOP
San Cristobal | 1003155 | TORNILLO AC.GALV.C/EXAG.C/T.5/8"X1-3/4 | 28.02.2018 | 324 | -48 | 276 | UN | 11835.72 | -1753.44 | 10082.28 | DOP
San Cristobal | 1003160 | TUERCA CUADRADA AC. GALV. P-TORNILLO 5-8 | 28.02.2018 | 416 | -290 | 126 | UN | 5536.08 | -3719.55 | 1816.53 | DOP
San Cristobal | 1003161 | ARANDELA PLANA RECTANGULAR 5-8 | 28.02.2018 | 2966 | -2039 | 927 | UN | 40482.39 | -27746.38 | 12736.01 | DOP
San Cristobal | 1003174 | AISLADOR PORCELANA CARRETE (ANSI 53-2) | 28.02.2018 | 202 | -106 | 96 | UN | 2391.36 | -1170.24 | 1221.12 | DOP
San Cristobal | 1003175 | SOPORTE HORQUILLA PARA AISLADOR TIPO CAR | 28.02.2018 | 224 | -134 | 90 | UN | 110070.51 | -62897.44 | 47173.07 | DOP
San Cristobal | 1003180 | PINZA DE RETENCION DOBLE | 28.02.2018 | 10440 | -9360 | 1080 | UN | 412274.35 | -367683.09 | 44591.26 | DOP
San Cristobal | 1003181 | VARILLA DE TIERRA DIAM. 5/8'' X 6' | 28.02.2018 | 14476 | -734 | 13742 | UN | 2675655.9 | -136723.95 | 2538931.95 | DOP
San Cristobal | 1003224 | GRAPA CONEXION DOBLE CABLE TIERRA SIN TO | 28.02.2018 | 511 | -308 | 203 | UN | 42670.81 | -25719.4 | 16951.41 | DOP
San Cristobal | 1003226 | ARANDELA PLANA REDONDA 5-8 | 28.02.2018 | 898 | -448 | 450 | UN | 3865.68 | -1928.54 | 1937.14 | DOP
San Cristobal | 1003227 | ARANDELA PRESION AC.GALV. 5-8 | 28.02.2018 | 3179 | -1173 | 2006 | UN | 4579.92 | -1689.9 | 2890.02 | DOP
San Cristobal | 1003231 | TRAFO TIPO POST MONO 1BOR AUTO 12.5KV 75 | 28.02.2018 | 35 | -33 | 2 | UN | 3402360.08 | -3207939.51 | 194420.57 | DOP
San Cristobal | 1003233 | AISLADOR COMP. T/ SUSP. 15 KV | 28.02.2018 | 494 | -398 | 96 | UN | 200188.44 | -160967.77 | 39220.67 | DOP
San Cristobal | 1003237 | POSTE HAV 500 DAN 12M | 28.02.2018 | 133 | -118 | 15 | UN | 2130833.79 | -1831292.8 | 299540.99 | DOP
San Cristobal | 1003239 | POSTE HAV 800 DAN 12M | 28.02.2018 | 29 | -14 | 15 | UN | 327450 | 0 | 327450 | DOP
San Cristobal | 1003242 | TORNILLO TIRAFONDO 1/8" X 1 1/4” | 28.02.2018 | 12811 | -8822 | 3989 | UN | 10735.01 | -7392.42 | 3342.59 | DOP
San Cristobal | 1003243 | TORNILLO TIRAFONDO 1- 4'' X 1 1-2'' | 28.02.2018 | 40000 | -30000 | 10000 | UN | 52864 | -39648 | 13216 | DOP
San Cristobal | 1003306 | CELULA FOTOELECTRICA 240V/1000 WATTS | 28.02.2018 | 956 | -92 | 864 | UN | 240300.16 | -23125.12 | 217175.04 | DOP
San Cristobal | 1003327 | FLEJES DIAG. PERFIL L ACERO GALV.DE 84 | 28.02.2018 | 79 | -71 | 8 | UN | 27583.68 | -22788.16 | 4795.52 | DOP
San Cristobal | 1003383 | CANALETA PLASTICA DE 2.5 MTS X 2"X 1" | 28.02.2018 | 9936 | 0 | 9936 | UN | 3515702.57 | 0 | 3515702.57 | DOP
San Cristobal | 1003471 | ETIQUETA PARA CENTRO DE TRANSFORMACION | 28.02.2018 | 614 | -166 | 448 | UN | 84730.79 | -22907.96 | 61822.83 | DOP
San Cristobal | 1003542 | TORNILLO GUARDA CABO CURVO 5/8" X 16" | 28.02.2018 | 80 | 0 | 80 | UN | 3764 | 0 | 3764 | DOP
San Cristobal | 1003712 | TRANSF TP 25KVA AUTO ANT 7200 120/240 RN | 28.02.2018 | 18 | -16 | 2 | UN | 875659.9 | -778364.36 | 97295.54 | DOP
San Cristobal | 1003845 | TRAFO TIP POST MONO 1BOR AUT 12.5KV 37.5 | 28.02.2018 | 29 | -22 | 7 | UN | 1539796.98 | -1140590.36 | 399206.62 | DOP
San Cristobal | 1003885 | TERMINAL COMP. T/PIN CORTO COND. 4/0 AWG | 28.02.2018 | 200 | -101 | 99 | UN | 71498.26 | -36106.62 | 35391.64 | DOP
San Cristobal | 1003912 | BASE CL 200 RESID.FORM-2S C/PERNO D/SEGU | 28.02.2018 | 8704 | -5068 | 3636 | UN | 10518937.72 | -6124767.52 | 4394170.2 | DOP
San Cristobal | 1003951 | ARANDELA PRESIÓN AC.GALV. 1-2 | 28.02.2018 | 1042 | -77 | 965 | UN | 2121.7 | -156.79 | 1964.91 | DOP
San Cristobal | 1004038 | ABRAZADERA UNITRON TUBO 2'' | 28.02.2018 | 200 | 0 | 200 | UN | 3939.7 | 0 | 3939.7 | DOP
San Cristobal | 1004044 | TARUGO PLASTICO P/TORNILLO 3/8’’X1 1/2’’ | 28.02.2018 | 73000 | -45000 | 28000 | UN | 185201 | -114165 | 71036 | DOP
San Cristobal | 1004070 | TRANSF TP MONOF 50KVA 2400 120/240V R.E. | 28.02.2018 | 10 | -6 | 4 | UN | 0 | 0 | 0 | DOP
San Cristobal | 1004073 | PARARRAYO DISTRIBUCIÓN POLIM. 9KV. 10KA | 28.02.2018 | 165 | -107 | 58 | UN | 156819.62 | -91428.03 | 65391.59 | DOP
San Cristobal | 1004091 | CONECTOR ELÁSTICO TIPO CUÑA 4/0AWG-2/0AW | 28.02.2018 | 284 | -168 | 116 | UN | 26809.6 | -15859.2 | 10950.4 | DOP
San Cristobal | 1004095 | TUERCA OJO GUARDAC INCLINADO TORN 5-8 | 28.02.2018 | 104 | -50 | 54 | UN | 2975.44 | -1430.5 | 1544.94 | DOP
San Cristobal | 1004132 | CABLE ACERO COBREADO DESNUDO #2 AWG 7 HI | 28.02.2018 | 7247.9 | -5044 | 2203.9 | M | 765792.79 | -532934.88 | 232857.91 | DOP
San Cristobal | 1004213 | CABLE DE ACERO COBREADO #6 AWG 3 HILOS | 28.02.2018 | 4085.8 | 0 | 4085.8 | M | 189963.59 | 0 | 189963.59 | DOP
San Cristobal | 1004216 | CAJA P/MEDIDOR POLICARBONATO C/BREA 40A | 28.02.2018 | 3456 | -300 | 3156 | UN | 1306923.95 | -113448.26 | 1193475.69 | DOP
San Cristobal | 1004231 | SOPORTE PARA SECCIONADOR FUSIBLE EN POST | 28.02.2018 | 60 | -35 | 25 | UN | 18198.33 | -10615.71 | 7582.62 | DOP
San Cristobal | 1004233 | ALARGADERA 10" PARA CADENA AISLADORES | 28.02.2018 | 93 | -62 | 31 | UN | 14029.86 | -9143.06 | 4886.8 | DOP
San Cristobal | 1004234 | GRAPA AMARRE ALUM PARA COND. AWG 1/0 RAV | 28.02.2018 | 514 | -227 | 287 | UN | 113413.19 | -50087.17 | 63326.02 | DOP
San Cristobal | 1004235 | GRAPAS DE RETENCIÓN 2/0 AWG – 312 MCM | 28.02.2018 | 360 | -296 | 64 | UN | 98937.1 | -81189.9 | 17747.2 | DOP
San Cristobal | 1004236 | GRAPA AMARRE ALUMINIO COND. MCM 477 (HAW | 28.02.2018 | 160 | 0 | 160 | UN | 52353.35 | 0 | 52353.35 | DOP
San Cristobal | 1004245 | EMPALME PLENA TRACC. COND. ACSR-AAAC 1/0 | 28.02.2018 | 5 | 0 | 5 | UN | 1989.48 | 0 | 1989.48 | DOP
San Cristobal | 1004251 | POSTE METALICO DE CHAPA 500 DAN 12 M. | 28.02.2018 | 2 | 0 | 2 | UN | 0 | 0 | 0 | DOP
San Cristobal | 1004254 | POSTE METALICO DE CHAPA 800 DAN 14 M.. | 28.02.2018 | 22 | 0 | 22 | UN | 0 | 0 | 0 | DOP
San Cristobal | 1004255 | CONECTOR AMOVIBLE PARA ESTRIBO | 28.02.2018 | 50 | 0 | 50 | UN | 13583.94 | 0 | 13583.94 | DOP
San Cristobal | 1004261 | RETENCION TERM.PREFORMADA CAB ACERO 3/8 | 28.02.2018 | 204 | -144 | 60 | UN | 20411.7 | -14427.9 | 5983.8 | DOP
San Cristobal | 1004265 | TUBO ABIERTO SE¤ALIZACI¢N Y PROT 2X8 | 28.02.2018 | 76 | -44 | 32 | UN | 18668.12 | -10807.84 | 7860.28 | DOP
San Cristobal | 1004272 | BASE CORTACIRCUITOS FUSIBLE 15 KV 200 A | 28.02.2018 | 481 | -472 | 9 | UN | 603187.48 | -596554.8 | 6632.68 | DOP
San Cristobal | 1004273 | TUBO PORTAFUSIBLE EXPULSION 15 KV 200 A | 28.02.2018 | 90 | -42 | 48 | UN | 213282.88 | -154616.29 | 58666.59 | DOP
San Cristobal | 1004276 | FUSIBLE DE EXPULSION 65 A TIPO K | 28.02.2018 | 139 | -88 | 51 | UN | 26385.89 | -15482.25 | 10903.64 | DOP
San Cristobal | 1004277 | FUSIBLE EXPULSION 80 A TIPO K | 28.02.2018 | 113 | -56 | 57 | UN | 19774.08 | -9810.34 | 9963.74 | DOP
San Cristobal | 1004288 | ARANDELA DE PRESION AC.INOX. 1/2" | 28.02.2018 | 100 | 0 | 100 | UN | 402.45 | 0 | 402.45 | DOP
San Cristobal | 1004294 | FUSIBLE DE EXPULSION 5 A TIPO D | 28.02.2018 | 131 | -62 | 69 | UN | 13409.06 | -6417.1 | 6991.96 | DOP
San Cristobal | 1004295 | FUSIBLE DE EXPULSION 7 A TIPO D | 28.02.2018 | 161 | -92 | 69 | UN | 15432.14 | -8838.94 | 6593.2 | DOP
San Cristobal | 1004314 | BRIDA DE SUJECION PLASTICA 9 mm X 360 mm | 28.02.2018 | 54562 | -44112 | 10450 | UN | 421659.46 | -340891.44 | 80768.02 | DOP
San Cristobal | 1004317 | CONECTOR CU¤A A PRESI¢N MCM477/AGW4/0 | 28.02.2018 | 170 | -16 | 154 | UN | 42852.6 | -4614.39 | 38238.21 | DOP
San Cristobal | 1004318 | CONECTOR CU¤A A PRESI¢N MCM266/AGW 4/0 | 28.02.2018 | 28 | -14 | 14 | UN | 2924.04 | -1462.02 | 1462.02 | DOP
San Cristobal | 1004319 | CONECTOR ELÁST TIPO CUÑA 4/0 AWG - 4/0 | 28.02.2018 | 65 | -46 | 19 | UN | 8047.65 | -5695.26 | 2352.39 | DOP
San Cristobal | 1004321 | CONECTOR ELÁSTICO TIPO CUÑA 4/0AWG - 2CU | 28.02.2018 | 745 | -514 | 231 | UN | 82519.76 | -55261.76 | 27258 | DOP
San Cristobal | 1004327 | CONDUCTOR CONCENTRICO 3XN§8 COBRE | 28.02.2018 | 20640 | -20040 | 600 | M | 3279633.34 | -3183813.37 | 95819.97 | DOP
San Cristobal | 1004329 | CONECTOR CUñA A PRESIóN #2-#2 | 28.02.2018 | 374 | -237 | 137 | UN | 18535.44 | -11745.72 | 6789.72 | DOP
San Cristobal | 1004337 | CONECTOR ELÁSTICO TIPO CUÑA 2CU AWG -2CU | 28.02.2018 | 158 | -44 | 114 | UN | 52325.01 | -14571.52 | 37753.49 | DOP
San Cristobal | 1004371 | CRUCETA ANGULAR METALICA 1830 MM | 28.02.2018 | 199 | -174 | 25 | UN | 229744.73 | -194070.08 | 35674.65 | DOP
San Cristobal | 1004381 | TERMINAL D/COMP. BIMT PLETINA. 4/0 AWG,1 | 28.02.2018 | 120 | -40 | 80 | UN | 13228.86 | -4409.62 | 8819.24 | DOP
San Cristobal | 1004422 | AISLADOR ESPIGA 55.5 RECUPERADO | 28.02.2018 | 140 | -97 | 43 | UN | 0 | 0 | 0 | DOP
San Cristobal | 1004503 | CONECTOR DE PERFORACION DE FASE | 28.02.2018 | 14865 | -10515 | 4350 | UN | 1418478 | -1054654.5 | 363823.5 | DOP
San Cristobal | 1004591 | AISLADOR PORCELANA TIPO SUSPENSIÓN ANSI | 28.02.2018 | 45 | 0 | 45 | UN | 0 | 0 | 0 | DOP
San Cristobal | 1004611 | TORNILLO CABEZA HEXAGONAL 5/8" X 10" | 28.02.2018 | 4 | 0 | 4 | UN | 0 | 0 | 0 | DOP
San Cristobal | 1004619 | TERMINAL COMPRES PLETINA COND.#2 CU | 28.02.2018 | 428 | -42 | 386 | UN | 8799.24 | -863.5 | 7935.74 | DOP
San Cristobal | 1008466 | MODULO DE MEDICION CONCENTRADA | 28.02.2018 | 1198 | -1023 | 175 | UN | 12324772.47 | -8711983.22 | 3612789.25 | DOP
San Cristobal | 1010631 | CONDUCTOR CONCENTRICO AL/ CU 2X8 | 28.02.2018 | 24000 | -18000 | 6000 | M | 2142903.6 | -1607177.7 | 535725.9 | DOP
|  |  |  | 452543.7 | -308819 | 143724.7 |  | 60047337.75 | -38482710.98 | 21564626.77
San Juan | 1002837 | CINTA DIELECTRICA SELLADORA 19 MM X 10 M | 28.02.2018 | 4165 | -4070 | 95 | ROL | 1183666.2 | -1159821.42 | 23844.78 | DOP
San Juan | 1002838 | CONO DE ANCLAJE > 450MM DIAM | 28.02.2018 | 953 | -943 | 10 | UN | 164636.42 | -163128.42 | 1508 | DOP
San Juan | 1002839 | CRUCETA DE ACERO GALV 6'-0" 3"X3"X1/4" | 28.02.2018 | 1040 | -1013 | 27 | UN | 1666549.7 | -1666549.7 | 0 | DOP
San Juan | 1002840 | CRUCETA DE ACERO GALV 8-0" 3"X3"X1/4" | 28.02.2018 | 1163 | -1141 | 22 | UN | 2911734.45 | -2880005.51 | 31728.94 | DOP
San Juan | 1002841 | FLEJES GALV. 1-1/4"X1/4"X28" ORIF 9/16" | 28.02.2018 | 2146 | -1945 | 201 | UN | 242768.89 | -218067.77 | 24701.12 | DOP
San Juan | 1002845 | TORNILLO MAQUINA AC. GALV. C.CUAD.1-2X12 | 28.02.2018 | 1338 | -1246 | 92 | UN | 58693.33 | -54953.43 | 3739.9 | DOP
San Juan | 1002846 | TORNILLO ESPAC ROSCA CORRIDA 5/8"X10" | 28.02.2018 | 193 | 0 | 193 | UN | 3500.14 | 0 | 3500.14 | DOP
San Juan | 1002847 | ARANDELA CUADRADA PLANA 3 X 3" | 28.02.2018 | 50 | 0 | 50 | UN | 0 | 0 | 0 | DOP
San Juan | 1002848 | ARANDELA PRESION AC.GALV. 3-8 | 28.02.2018 | 3114 | -2665 | 449 | UN | 7157.53 | -6119.81 | 1037.72 | DOP
San Juan | 1002850 | TUERCA GUARDACABO RECTO P-TORNILLO 5-8 | 28.02.2018 | 708 | -540 | 168 | UN | 26020.6 | -23695.11 | 2325.49 | DOP
San Juan | 1002852 | TUERCA DE OJO OVALADO P-TORNILLO 1-2 | 28.02.2018 | 4094 | -3966 | 128 | UN | 271146.22 | -262635.5 | 8510.72 | DOP
San Juan | 1002857 | SOPORTE PARA TUBO DE ANCLAJE DE 2" | 28.02.2018 | 269 | -257 | 12 | UN | 58586.28 | -56107.9 | 2478.38 | DOP
San Juan | 1002861 | FUSIBLE EXPULSION TIPO K DE 200 A | 28.02.2018 | 182 | -126 | 56 | UN | 103084.8 | -71366.4 | 31718.4 | DOP
San Juan | 1002874 | LUMINARIA DE AP 240V/ 250W. | 28.02.2018 | 3538 | -3513 | 25 | UN | 13340615.81 | -13264077.17 | 76538.64 | DOP
San Juan | 1002876 | BRAZO PARA LUMINARIA ACERO GALV DE 12' | 28.02.2018 | 261 | -257 | 4 | UN | 1062101.38 | -1057184.37 | 4917.01 | DOP
San Juan | 1002888 | ESCALERA DE FIBRA DE VIDRIO DE 32' | 28.02.2018 | 3 | -2 | 1 | UN | 44300.94 | -29533.96 | 14766.98 | DOP
San Juan | 1002920 | BASE CIRCULAR, ENTRADA DE 1" | 28.02.2018 | 29206 | -28206 | 1000 | UN | 9001593.98 | -8704304.78 | 297289.2 | DOP
San Juan | 1002921 | CONECT A PRUEBA D/AGUA P/C. 8,2 ROSC 1" | 28.02.2018 | 35347 | -28187 | 7160 | UN | 563322.57 | -444836.84 | 118485.73 | DOP
San Juan | 1002929 | CONECT A PRUEBA D/AGUA P/C. 6,3 ROSC 1" | 28.02.2018 | 5252 | -4252 | 1000 | UN | 109040.36 | -82568.43 | 26471.93 | DOP
San Juan | 1002930 | TUERCA PARA CONECTOR A PRUEBA DE AGUA | 28.02.2018 | 1505 | -1005 | 500 | UN | 2395.17 | -1610.17 | 785 | DOP
San Juan | 1002931 | CABLE COBRE AISLAD THHN COLOR VERDE 6mm² | 28.02.2018 | 8011 | -7804 | 207 | M | 232906.6 | -226893.07 | 6013.53 | DOP
San Juan | 1002932 | CABLE COBRE AISL THHN COLOR NEGR 53,5mm² | 28.02.2018 | 14121.23 | -12177.23 | 1944 | M | 905629.54 | -842546.74 | 63082.8 | DOP
San Juan | 1002939 | MENSULA OJAL DE ACOMETIDA | 28.02.2018 | 1200 | 0 | 1200 | UN | 3336 | 0 | 3336 | DOP
San Juan | 1002940 | MOLDURA PLASTICA P/TIERRA 1/2"X 8' | 28.02.2018 | 17643 | -17612 | 31 | UN | 989088.48 | -987284.12 | 1804.36 | DOP
San Juan | 1002942 | COLLAR AMARRE EN FACHADA | 28.02.2018 | 60468 | -55987 | 4481 | UN | 871994.6 | -808569.9 | 63424.7 | DOP
San Juan | 1002943 | FLEJE DE AC INOX DE 12.7MM (1/2") X 0.4M | 28.02.2018 | 8173 | -7009 | 1164 | UN | 194266.85 | -169333.23 | 24933.62 | DOP
San Juan | 1002944 | HEBILLAS PARA FLEJE DE 12.7MM(1/2") | 28.02.2018 | 3379 | -3157 | 222 | UN | 33099.79 | -31576.06 | 1523.73 | DOP
San Juan | 1002945 | HEBILLAS PARA FLEJE DE 20MM(3/4") | 28.02.2018 | 862 | -808 | 54 | UN | 8902.45 | -8335.56 | 566.89 | DOP
San Juan | 1002947 | CURVA ELECTRICA DE 90 EN PVC, DIAMETRO 1 | 28.02.2018 | 388 | 0 | 388 | UN | 235.39 | 0 | 235.39 | DOP
San Juan | 1002948 | CURVA ELECTRICA DE 90 EN PVC, DIAMETRO 2 | 28.02.2018 | 67 | -64 | 3 | UN | 1412.36 | -1349.12 | 63.24 | DOP
San Juan | 1002951 | CONECTOR RECTO P/TUBERÍA FLEXIBLE 1" LIQ | 28.02.2018 | 233 | -73 | 160 | UN | 13077.21 | -4401.85 | 8675.36 | DOP
San Juan | 1002952 | CONDULET DE 2" | 28.02.2018 | 396 | -276 | 120 | UN | 77603.27 | -54161.07 | 23442.2 | DOP
San Juan | 1002955 | TAPAS CIEGAS | 28.02.2018 | 378 | -252 | 126 | UN | 7994.7 | -5329.8 | 2664.9 | DOP
San Juan | 1002956 | ARO DE SEGURIDAD CON TORNILLO REFORZADO | 28.02.2018 | 36178 | -34546 | 1632 | UN | 2739681.73 | -2593632.11 | 146049.62 | DOP
San Juan | 1002957 | TAPE DE VINILO | 28.02.2018 | 5383 | -5185 | 198 | ROL | 405858.94 | -391139.62 | 14719.32 | DOP
San Juan | 1002964 | CONECTOR DE COBRE ESTAÑADO P/PART.1/0 AW | 28.02.2018 | 40 | 0 | 40 | UN | 5286.4 | 0 | 5286.4 | DOP
San Juan | 1002965 | CONECTOR DE COBRE ESTAÑADO P/PART.2/0 AW | 28.02.2018 | 120 | 0 | 120 | UN | 18408 | 0 | 18408 | DOP
San Juan | 1002967 | MOD.TRANSF.TRIF.12,5 KV. R.15-30/5 | 28.02.2018 | 6 | -4 | 2 | UN | 722939.26 | -327875.26 | 395064 | DOP
San Juan | 1002981 | ARANDELA PLANA CUADRADA 2''' | 28.02.2018 | 5963 | -5291 | 672 | UN | 113136.54 | -100274.46 | 12862.08 | DOP
San Juan | 1002984 | BARRENA DE 1/4" PARA CONCRETO | 28.02.2018 | 27 | -26 | 1 | UN | 602.64 | -580.32 | 22.32 | DOP
San Juan | 1002986 | COND. TRENZADO TRIPLEX 2X2/0AAC-2/0AAAC | 28.02.2018 | 40949.02 | -38644.95 | 2304.07 | M | 5310908.63 | -4805295.24 | 505613.39 | DOP
San Juan | 1002995 | JUEGO DE LLAVE ALLEN 10/2 | 28.02.2018 | 4 | -3 | 1 | UN | 1443.44 | -1082.58 | 360.86 | DOP
San Juan | 1003003 | SOPORTE DE ANCLAJE EN FACHADA | 28.02.2018 | 1722 | -1202 | 520 | UN | 14683.22 | -4447.4 | 10235.82 | DOP
San Juan | 1003006 | TORNILLO ESPACIAMIENTO AC. GALV. 5-8 X16 | 28.02.2018 | 697 | -681 | 16 | UN | 14152.45 | -13710.85 | 441.6 | DOP
San Juan | 1003009 | TORNILLO P- AISLADOR TIPO CARRETE 5-8X14 | 28.02.2018 | 3889 | -3820 | 69 | UN | 254654.51 | -250100.1 | 4554.41 | DOP
San Juan | 1003010 | TORNILLO P- AISLADOR TIPO CARRETE 5-8X16 | 28.02.2018 | 153 | -147 | 6 | UN | 20385 | -19845 | 540 | DOP
San Juan | 1003029 | CONECTOR 5/8 P/VARILLA D/TIERRA | 28.02.2018 | 26162 | -25749 | 413 | UN | 738527.9 | -722536.19 | 15991.71 | DOP
San Juan | 1003030 | CONDUCTOR DESNUDO AAAC 1/0 AWG (AZUZA) | 28.02.2018 | 136567.93 | -133560.75 | 3007.18 | M | 7395113.47 | -7297867.48 | 97245.99 | DOP
San Juan | 1003040 | ESPIGA P/CRUC.MADERA VASTAGO 5/8 X 6" | 28.02.2018 | 128 | -63 | 65 | UN | 0 | 0 | 0 | DOP
San Juan | 1003041 | FLEJE VERTICAL 1-1/2"X1-1/2"X3/16"X39" | 28.02.2018 | 3 | -2 | 1 | UN | 1201.89 | -801.26 | 400.63 | DOP
San Juan | 1003044 | VARILLA PUESTA A TIERRA GALV. 3/4" *8 | 28.02.2018 | 122 | 0 | 122 | UN | 772.21 | 0 | 772.21 | DOP
San Juan | 1003047 | TORNILLO GUARDA CABO CURVO 5/8" X10" | 28.02.2018 | 183 | -36 | 147 | UN | 0 | 0 | 0 | DOP
San Juan | 1003050 | TORNILLO GUARDA CABO RECTO 5/8" X 12" | 28.02.2018 | 34 | -10 | 24 | UN | 569.02 | -270.96 | 298.06 | DOP
San Juan | 1003053 | ARANDELA PLANA REDONDA ACERO GALV.1/2" | 28.02.2018 | 1000 | 0 | 1000 | UN | 3470 | 0 | 3470 | DOP
San Juan | 1003063 | TUERCA HEXAGONAL ACERO GALVANIZADO1/2" | 28.02.2018 | 3549 | -3548 | 1 | UN | 14298.44 | -14298.44 | 0 | DOP
San Juan | 1003067 | ABRAZADERA METALICA DE 4 | 28.02.2018 | 18 | -12 | 6 | UN | 471.78 | -314.52 | 157.26 | DOP
San Juan | 1003068 | ABRAZADERA METALICA TIPO OMEGA DE1/2" | 28.02.2018 | 50306 | -48759 | 1547 | UN | 90730.49 | -85692.86 | 5037.63 | DOP
San Juan | 1003081 | FUSIBLE DE EXPULSION TIPO K DE 50 A | 28.02.2018 | 498 | -418 | 80 | UN | 49368.44 | -40872.44 | 8496 | DOP
San Juan | 1003083 | FUSIBLE DE EXPULSION TIPO K DE 25 A | 28.02.2018 | 186 | -178 | 8 | UN | 14234.86 | -13521.76 | 713.1 | DOP
San Juan | 1003084 | TRANSF DE CORRIENTE BT 600-5A 600V | 28.02.2018 | 29 | -16 | 13 | UN | 27702.54 | -15284.16 | 12418.38 | DOP
San Juan | 1003104 | TARUGO PLASTICO DE 1-4’’ X 1 1-2” | 28.02.2018 | 126079 | -106635 | 19444 | UN | 1234387.37 | -1225594.23 | 8793.14 | DOP
San Juan | 1003106 | TUBO DE PVC DIAMETRO 1/2" | 28.02.2018 | 239 | -217 | 22 | UN | 33761.08 | -30642.49 | 3118.59 | DOP
San Juan | 1003109 | CABLE ACERO GALVANIZADO P/RETENIDA 3/8" | 28.02.2018 | 46176 | -44731 | 1445 | M | 2217654.56 | -2175496.81 | 42157.75 | DOP
San Juan | 1003115 | ALAMBRE DE LIGADURA | 28.02.2018 | 5773 | -5066 | 707 | M | 113118.69 | -85418.12 | 27700.57 | DOP
San Juan | 1003119 | FUSIBLE DE EXPULSION TIPO K DE 8 A | 28.02.2018 | 385 | -362 | 23 | UN | 23938.09 | -22391.78 | 1546.31 | DOP
San Juan | 1003121 | TRANSF TP MONOF 25KVA 7200 120/240V R.N. | 28.02.2018 | 299 | -298 | 1 | UN | 4323460.12 | -4323219.38 | 240.74 | DOP
San Juan | 1003126 | TRANSF TP MONOF 100KVA 7200 120/240 R.N. | 28.02.2018 | 2 | 0 | 2 | UN | 318080.35 | 0 | 318080.35 | DOP
San Juan | 1003135 | AISLADOR PORC. T/ POSTE 15 KV | 28.02.2018 | 8887 | -8731 | 156 | UN | 3105297.04 | -3050605.42 | 54691.62 | DOP
San Juan | 1003136 | AISLADOR PORC. T/ POSTE 34,5KV(ANSI-57-3 | 28.02.2018 | 51 | -36 | 15 | UN | 66638.13 | -47038.68 | 19599.45 | DOP
San Juan | 1003137 | SOPORTE VERTICAL PARA AISLADOR TIPO POST | 28.02.2018 | 2535 | -2479 | 56 | UN | 1297690.65 | -1276663.67 | 21026.98 | DOP
San Juan | 1003140 | CONECTOR CU¤A A PRESI¢N MCM477/MCM477 | 28.02.2018 | 922 | -662 | 260 | UN | 262749.52 | -188114.34 | 74635.18 | DOP
San Juan | 1003142 | CONECTOR ELÁST TIPO CUÑA 1/0 AWG - 1/0 | 28.02.2018 | 3466 | -3199 | 267 | UN | 191469.66 | -168595.15 | 22874.51 | DOP
San Juan | 1003144 | CONECTOR CU¤A A PRESI¢N MCM266/AGW 1/0 | 28.02.2018 | 111 | -55 | 56 | UN | 11290.82 | -5700.66 | 5590.16 | DOP
San Juan | 1003148 | CONECTOR ELÁST TIPO CUÑA C/ESTRIBO 1/0 | 28.02.2018 | 791 | -557 | 234 | UN | 316192.65 | -200862.46 | 115330.19 | DOP
San Juan | 1003150 | CONECTOR CU¤A A PRESI¢N AGW1/0 - N§2 CU | 28.02.2018 | 5474 | -5272 | 202 | UN | 604797.93 | -585602.49 | 19195.44 | DOP
San Juan | 1003152 | TORNILLO MAQUINA AC. GALV.C.CUAD.5-8X12 | 28.02.2018 | 10467 | -10335 | 132 | UN | 504934.65 | -498470.61 | 6464.04 | DOP
San Juan | 1003153 | TORNILLO MAQUINA AC. GALV.C. CUAD.5-8x14 | 28.02.2018 | 3121 | -2992 | 129 | UN | 172830.65 | -168335.08 | 4495.57 | DOP
San Juan | 1003154 | TORNILLO AC.GALVANIZ.C/EXAG.C/T.5/8"X16" | 28.02.2018 | 723 | -695 | 28 | UN | 17642.94 | -17368.05 | 274.89 | DOP
San Juan | 1003155 | TORNILLO AC.GALV.C/EXAG.C/T.5/8"X1-3/4 | 28.02.2018 | 1488 | -1418 | 70 | UN | 40013.58 | -37456.48 | 2557.1 | DOP
San Juan | 1003158 | TORNILLO AC.GALVANIZ.CON OJO.C.T.5/8"X6" | 28.02.2018 | 1 | 0 | 1 | UN | 34.77 | 0 | 34.77 | DOP
San Juan | 1003159 | TORNILLO AC.GALVANIZ.CON OJO.C.T.5/8"X12 | 28.02.2018 | 2619 | -2573 | 46 | UN | 230887 | -228159.54 | 2727.46 | DOP
San Juan | 1003160 | TUERCA CUADRADA AC. GALV. P-TORNILLO 5-8 | 28.02.2018 | 5242 | -4858 | 384 | UN | 58116.51 | -52603.37 | 5513.14 | DOP
San Juan | 1003161 | ARANDELA PLANA RECTANGULAR 5-8 | 28.02.2018 | 28228 | -27962 | 266 | UN | 470686.08 | -467031.52 | 3654.56 | DOP
San Juan | 1003167 | RETEN PREF"OMEG"AIS.57/1-3 ACSR 266SR1/0 | 28.02.2018 | 230 | -135 | 95 | UN | 7606.1 | -4464.45 | 3141.65 | DOP
San Juan | 1003169 | RETEN PREF."OME DOBLE"AIS.57/1-3ACSR1/0 | 28.02.2018 | 281 | -215 | 66 | UN | 92127.44 | -70373.53 | 21753.91 | DOP
San Juan | 1003174 | AISLADOR PORCELANA CARRETE (ANSI 53-2) | 28.02.2018 | 7038 | -6206 | 832 | UN | 134822.19 | -123443.68 | 11378.51 | DOP
San Juan | 1003175 | SOPORTE HORQUILLA PARA AISLADOR TIPO CAR | 28.02.2018 | 1811 | -1699 | 112 | UN | 374724.82 | -327731.08 | 46993.74 | DOP
San Juan | 1003177 | CABLE COBRE AISLA THHN COLOR MARRON 6mm² | 28.02.2018 | 6814 | -6514 | 300 | M | 194150.68 | -185842.43 | 8308.25 | DOP
San Juan | 1003178 | CABLE COBRE AISLADO THHN COLOR AZUL 6mm² | 28.02.2018 | 6716 | -6055 | 661 | M | 204326.18 | -186081.96 | 18244.22 | DOP
San Juan | 1003180 | PINZA DE RETENCION DOBLE | 28.02.2018 | 78066 | -76446 | 1620 | UN | 3441749.46 | -3375780.31 | 65969.15 | DOP
San Juan | 1003181 | VARILLA DE TIERRA DIAM. 5/8'' X 6' | 28.02.2018 | 16937 | -16916 | 21 | UN | 7878869.62 | -7868319.41 | 10550.21 | DOP
San Juan | 1003182 | TUBERIA DE PVC, DIAMETRO 1" SCHEDULE 40 | 28.02.2018 | 2846 | -1979 | 867 | UN | 561271.29 | -393333.36 | 167937.93 | DOP
San Juan | 1003183 | TUBO DE PVC DIAMETRO 2" | 28.02.2018 | 60 | -58 | 2 | UN | 24781.2 | -23955.16 | 826.04 | DOP
San Juan | 1003188 | TERMINAL DE COBRE 25-10 | 28.02.2018 | 300 | -286 | 14 | UN | 2507.2 | -2390.2 | 117 | DOP
San Juan | 1003190 | TERMINAL DE COBRE 35-12 | 28.02.2018 | 570 | -483 | 87 | UN | 11705.83 | -10038.34 | 1667.49 | DOP
San Juan | 1003193 | CONECTOR RECTO P/TUBERÍA FLEXIBLE 2" LIQ | 28.02.2018 | 461 | -444 | 17 | UN | 60592.78 | -58869.12 | 1723.66 | DOP
San Juan | 1003194 | CONECTOR CURVO PARA TUBERIA FLEXIBLE 2" | 28.02.2018 | 202 | -102 | 100 | UN | 33841.06 | -17300.05 | 16541.01 | DOP
San Juan | 1003196 | CONDULET DE 1" | 28.02.2018 | 118 | -25 | 93 | UN | 15007.74 | -3179.61 | 11828.13 | DOP
San Juan | 1003209 | TARUGO EXPANSION PLOMO 1/2" P/TORN 5/16" | 28.02.2018 | 1900 | -1800 | 100 | UN | 12787 | -12114 | 673 | DOP
San Juan | 1003221 | TRANSF.MONOF.TIPO POSTE 10KVA 7.2KV | 28.02.2018 | 9 | -8 | 1 | UN | 0 | 0 | 0 | DOP
San Juan | 1003224 | GRAPA CONEXION DOBLE CABLE TIERRA SIN TO | 28.02.2018 | 4863 | -4549 | 314 | UN | 387909.51 | -361600.35 | 26309.16 | DOP
San Juan | 1003226 | ARANDELA PLANA REDONDA 5-8 | 28.02.2018 | 9688 | -9303 | 385 | UN | 149485.64 | -147829.26 | 1656.38 | DOP
San Juan | 1003227 | ARANDELA PRESION AC.GALV. 5-8 | 28.02.2018 | 26784 | -26257 | 527 | UN | 84587.83 | -83828.59 | 759.24 | DOP
San Juan | 1003229 | TRAFO TIPO POST MONO 1BOR AUTO 12.5KV 25 | 28.02.2018 | 100 | -98 | 2 | UN | 4276184.69 | -4190280.29 | 85904.4 | DOP
San Juan | 1003230 | TRANSF TP MONOF 1BOR AUTO 50KVA 12.5KV | 28.02.2018 | 188 | -183 | 5 | UN | 14060550.1 | -13734445.3 | 326104.8 | DOP
San Juan | 1003231 | TRAFO TIPO POST MONO 1BOR AUTO 12.5KV 75 | 28.02.2018 | 20 | -18 | 2 | UN | 2002033.79 | -1807613.22 | 194420.57 | DOP
San Juan | 1003233 | AISLADOR COMP. T/ SUSP. 15 KV | 28.02.2018 | 11534 | -10093 | 1441 | UN | 4888951.53 | -4261279.45 | 627672.08 | DOP
San Juan | 1003234 | POSTE HAV 300 DAN 9M | 28.02.2018 | 143 | -125 | 18 | UN | 572941.84 | -352576.84 | 220365 | DOP
San Juan | 1003236 | POSTE HAV 500 DAN 10.5M | 28.02.2018 | 1588 | -1569 | 19 | UN | 25363691.71 | -25027391.71 | 336300 | DOP
San Juan | 1003237 | POSTE HAV 500 DAN 12M | 28.02.2018 | 688 | -656 | 32 | UN | 13600985.49 | -12977101.52 | 623883.97 | DOP
San Juan | 1003239 | POSTE HAV 800 DAN 12M | 28.02.2018 | 66 | -64 | 2 | UN | 1432746.68 | -1390502.68 | 42244 | DOP
San Juan | 1003241 | ARANDELA CURVA CUADRADA 5-8 | 28.02.2018 | 3745 | -3295 | 450 | UN | 55275.1 | -48588.12 | 6686.98 | DOP
San Juan | 1003242 | TORNILLO TIRAFONDO 1/8" X 1 1/4” | 28.02.2018 | 79421 | -60968 | 18453 | UN | 99484.77 | -78466.82 | 21017.95 | DOP
San Juan | 1003243 | TORNILLO TIRAFONDO 1- 4'' X 1 1-2'' | 28.02.2018 | 6200 | -2200 | 4000 | UN | 8172.32 | -1994.3 | 6178.02 | DOP
San Juan | 1003244 | TORNILLO TIRAFONDO AC GALV5-16''X 1- 1-2 | 28.02.2018 | 2513 | -2406 | 107 | UN | 6183.38 | -5920.16 | 263.22 | DOP
San Juan | 1003247 | UNION DE PVC 2" | 28.02.2018 | 15 | -13 | 2 | UN | 0 | 0 | 0 | DOP
San Juan | 1003289 | CRUCETA DE MADERA DE10 PIES | 28.02.2018 | 2 | 0 | 2 | UN | 0 | 0 | 0 | DOP
San Juan | 1003296 | TORNILLO DE MAQUINA 1/2'' X 6" | 28.02.2018 | 2583 | -1715 | 868 | UN | 8555.38 | -5689.41 | 2865.97 | DOP
San Juan | 1003306 | CELULA FOTOELECTRICA 240V/1000 WATTS | 28.02.2018 | 18776 | -18726 | 50 | UN | 3978839.62 | -3966943.45 | 11896.17 | DOP
San Juan | 1003327 | FLEJES DIAG. PERFIL L ACERO GALV.DE 84 | 28.02.2018 | 362 | -353 | 9 | UN | 313280.06 | -309499.34 | 3780.72 | DOP
San Juan | 1003354 | FUSIBLE DE EXPULSION TIPO K DE 60 A | 28.02.2018 | 134 | -58 | 76 | UN | 16582.05 | -7177.31 | 9404.74 | DOP
San Juan | 1003383 | CANALETA PLASTICA DE 2.5 MTS X 2"X 1" | 28.02.2018 | 54 | 0 | 54 | UN | 21481.92 | 0 | 21481.92 | DOP
San Juan | 1003429 | ABRAZADERA CONTRA PRESION P/TUBO ANCL.2" | 28.02.2018 | 206 | -182 | 24 | UN | 144116.79 | -127331.17 | 16785.62 | DOP
San Juan | 1003471 | ETIQUETA PARA CENTRO DE TRANSFORMACION | 28.02.2018 | 3719 | -3528 | 191 | UN | 422143.49 | -397683.88 | 24459.61 | DOP
San Juan | 1003623 | CONDULEX DE 3" | 28.02.2018 | 50 | 0 | 50 | UN | 64380 | 0 | 64380 | DOP
San Juan | 1003665 | ETIQUETA PARA CT TIPO PAD MOUNTED | 28.02.2018 | 92 | -62 | 30 | UN | 7494.42 | -5034.4 | 2460.02 | DOP
San Juan | 1003686 | LLAVIN D/SEGURIDAD PORTA PERNO P/PANELES | 28.02.2018 | 329 | -259 | 70 | UN | 991303.34 | -784803.34 | 206500 | DOP
San Juan | 1003705 | TUERCA HEXAGONAL ACERO INOXIDABLE DE 5/8 | 28.02.2018 | 450 | 0 | 450 | UN | 11389.5 | 0 | 11389.5 | DOP
San Juan | 1003712 | TRANSF TP 25KVA AUTO ANT 7200 120/240 RN | 28.02.2018 | 65 | -56 | 9 | UN | 3049607.43 | -2611777.5 | 437829.93 | DOP
San Juan | 1003736 | TERMINAL DE COBRE 70-12 | 28.02.2018 | 372 | -209 | 163 | UN | 8026.22 | -3471.1 | 4555.12 | DOP
San Juan | 1003739 | CAJA DE 12 ACOM. (12 A 120V Y 6 A 240V | 28.02.2018 | 630 | -628 | 2 | UN | 1984001.66 | -1977740.67 | 6260.99 | DOP
San Juan | 1003797 | TUBO GALV. 2" X 10' | 28.02.2018 | 106 | -72 | 34 | UN | 179613.9 | -122001.88 | 57612.02 | DOP
San Juan | 1003825 | TORNILLO MAQUINA AC.GALV.C.HEXAG. 5-8x2 | 28.02.2018 | 83 | -82 | 1 | UN | 3329.2 | -3329.2 | 0 | DOP
San Juan | 1003832 | TARUGO PLASTICO DE 5-16’’ X 2’’ | 28.02.2018 | 36497 | -34418 | 2079 | UN | 25382.72 | -25349.89 | 32.83 | DOP
San Juan | 1003845 | TRAFO TIP POST MONO 1BOR AUT 12.5KV 37.5 | 28.02.2018 | 102 | -101 | 1 | UN | 5621617.7 | -5564588.19 | 57029.51 | DOP
San Juan | 1003864 | BANCO DE CONDENSADORES 3 X 50 KVAR | 28.02.2018 | 7 | -6 | 1 | UN | 570285.47 | -522430.12 | 47855.35 | DOP
San Juan | 1003885 | TERMINAL COMP. T/PIN CORTO COND. 4/0 AWG | 28.02.2018 | 158 | -38 | 120 | UN | 81624.53 | -19515.87 | 62108.66 | DOP
San Juan | 1003912 | BASE CL 200 RESID.FORM-2S C/PERNO D/SEGU | 28.02.2018 | 1378 | -1171 | 207 | UN | 1689747.15 | -1435276.37 | 254470.78 | DOP
San Juan | 1003951 | ARANDELA PRESIÓN AC.GALV. 1-2 | 28.02.2018 | 10180 | -9690 | 490 | UN | 35855.8 | -34857.78 | 998.02 | DOP
San Juan | 1003962 | BASE CORTACIRC FUS ROMPE ARCO 15kV 200A | 28.02.2018 | 43 | -26 | 17 | UN | 253382.88 | -153208.26 | 100174.62 | DOP
San Juan | 1004000 | BAQUELITA CL 200 INDUSTRIAL FORM-16S | 28.02.2018 | 20 | 0 | 20 | UN | 15621.55 | 0 | 15621.55 | DOP
San Juan | 1004007 | ARMARIO METALICO PARA MEDIDA INDIRECTA | 28.02.2018 | 208 | -202 | 6 | UN | 3430293.7 | -3328009.48 | 102284.22 | DOP
San Juan | 1004033 | EMPALME AUT TENSION PLENA COND.1/0 AWG(R | 28.02.2018 | 59 | 0 | 59 | UN | 0 | 0 | 0 | DOP
San Juan | 1004038 | ABRAZADERA UNITRON TUBO 2'' | 28.02.2018 | 431 | -430 | 1 | UN | 8704.95 | -8685.16 | 19.79 | DOP
San Juan | 1004044 | TARUGO PLASTICO P/TORNILLO 3/8’’X1 1/2’’ | 28.02.2018 | 12500 | -9000 | 3500 | UN | 11062.5 | -7965 | 3097.5 | DOP
San Juan | 1004050 | RIEL DE BARRA UNITRON 1 3/4" X 1 3/4" | 28.02.2018 | 309 | -240 | 69 | UN | 129260.88 | -100396.8 | 28864.08 | DOP
San Juan | 1004073 | PARARRAYO DISTRIBUCIÓN POLIM. 9KV. 10KA | 28.02.2018 | 978 | -864 | 114 | UN | 1202240.33 | -1062084.21 | 140156.12 | DOP
San Juan | 1004095 | TUERCA OJO GUARDAC INCLINADO TORN 5-8 | 28.02.2018 | 1056 | -1006 | 50 | UN | 131693.94 | -130263.44 | 1430.5 | DOP
San Juan | 1004099 | TORNILLO MAQUINA AC. GALV.C.HEXAG.1-2X2 | 28.02.2018 | 1534 | -1423 | 111 | UN | 27826.7 | -25820.03 | 2006.67 | DOP
San Juan | 1004109 | TRANSF.DE INTENSIDAD R.200/400.5 600V.60 | 28.02.2018 | 250 | -230 | 20 | UN | 857619.75 | -787277.95 | 70341.8 | DOP
San Juan | 1004132 | CABLE ACERO COBREADO DESNUDO #2 AWG 7 HI | 28.02.2018 | 62172.29 | -61521.29 | 651 | M | 9645413.27 | -9576630.44 | 68782.83 | DOP
San Juan | 1004190 | CAJA PROTECCIÓN BT TRANSFORMADOR T/ POST | 28.02.2018 | 344 | -336 | 8 | UN | 836912.27 | -817449.23 | 19463.04 | DOP
San Juan | 1004196 | INTERRUPTOR TERMOM. PT. 2P 150A | 28.02.2018 | 156 | -74 | 82 | UN | 356303.95 | -169016 | 187287.95 | DOP
San Juan | 1004197 | INTERRUPTOR TERMOMAGNETICO 2P 200A | 28.02.2018 | 233 | -99 | 134 | UN | 595708.77 | -253112.31 | 342596.46 | DOP
San Juan | 1004198 | INTERRUPTOR TERMOM. PT. 2P 100A | 28.02.2018 | 216 | -209 | 7 | UN | 279130.13 | -270149.12 | 8981.01 | DOP
San Juan | 1004205 | TORNILLO AC.GALV. CON OJO.C.T.5/8X14 | 28.02.2018 | 145 | -144 | 1 | UN | 15863.76 | -15796.82 | 66.94 | DOP
San Juan | 1004206 | PERNO ROSCA CORRIDA AC.GALV. 5/8"X20 | 28.02.2018 | 88 | 0 | 88 | UN | 0 | 0 | 0 | DOP
San Juan | 1004208 | KIT DE BLINDAJE ELECTRICO ARMORCAST | 28.02.2018 | 644 | -573 | 71 | UN | 1263850.83 | -1133555.84 | 130294.99 | DOP
San Juan | 1004210 | TORNILLO TIRAFONDO AC GALVAN 5-16'' X 1' | 28.02.2018 | 1800 | 0 | 1800 | UN | 4781.52 | 0 | 4781.52 | DOP
San Juan | 1004212 | TUBO DE ACERO GALVANIZADO 1/2`` X 6`` | 28.02.2018 | 3766 | -2288 | 1478 | UN | 1135468.59 | -704105.42 | 431363.17 | DOP
San Juan | 1004213 | CABLE DE ACERO COBREADO #6 AWG 3 HILOS | 28.02.2018 | 391242 | -159155.11 | 232086.89 | M | 19102749.47 | -8222791.74 | 10879957.73 | DOP
San Juan | 1004214 | TARUGO PLASTICO P/TORNILLO 5/16’’ X 2’’ | 28.02.2018 | 10400 | -800 | 9600 | UN | 6915.88 | -532 | 6383.88 | DOP
San Juan | 1004215 | CAJA P/MEDIDOR POLICARBONATO C/BREA 50A | 28.02.2018 | 5351 | -4846 | 505 | UN | 1908302.35 | -1717291.52 | 191010.83 | DOP
San Juan | 1004222 | CAJA P/MEDIDOR POLICARBONATO | 28.02.2018 | 43987 | -43606 | 381 | UN | 18968784.87 | -18814489.04 | 154295.83 | DOP
San Juan | 1004229 | INTERRUPTOR TERMOM. PT. 4P 400A | 28.02.2018 | 6 | 0 | 6 | UN | 38779.83 | 0 | 38779.83 | DOP
San Juan | 1004230 | GRILLETE NORMAL RECTO 5/8" | 28.02.2018 | 1713 | -1572 | 141 | UN | 248683.83 | -238121.44 | 10562.39 | DOP
San Juan | 1004231 | SOPORTE PARA SECCIONADOR FUSIBLE EN POST | 28.02.2018 | 1197 | -1189 | 8 | UN | 465874.85 | -463838.86 | 2035.99 | DOP
San Juan | 1004232 | SOPORTE TRANSFORMADOR MONOFASICO TIPO PO | 28.02.2018 | 415 | -396 | 19 | UN | 251313.98 | -242535.14 | 8778.84 | DOP
San Juan | 1004233 | ALARGADERA 10" PARA CADENA AISLADORES | 28.02.2018 | 1413 | -1155 | 258 | UN | 233895.09 | -189989.69 | 43905.4 | DOP
San Juan | 1004234 | GRAPA AMARRE ALUM PARA COND. AWG 1/0 RAV | 28.02.2018 | 3696 | -3478 | 218 | UN | 842128.71 | -794027.41 | 48101.3 | DOP
San Juan | 1004235 | GRAPAS DE RETENCIÓN 2/0 AWG – 312 MCM | 28.02.2018 | 3198 | -3117 | 81 | UN | 1085924.84 | -1062337.82 | 23587.02 | DOP
San Juan | 1004236 | GRAPA AMARRE ALUMINIO COND. MCM 477 (HAW | 28.02.2018 | 1564 | -1404 | 160 | UN | 510392.95 | -458039.91 | 52353.04 | DOP
San Juan | 1004255 | CONECTOR AMOVIBLE PARA ESTRIBO | 28.02.2018 | 557 | -531 | 26 | UN | 199711.53 | -193614.33 | 6097.2 | DOP
San Juan | 1004256 | TORN.PASO P-AISL RIGID-POSTE 3--4-5-8x12 | 28.02.2018 | 345 | -333 | 12 | UN | 16566.9 | -15990.66 | 576.24 | DOP
San Juan | 1004259 | GRAPA SUSPENSION AL. COND. AWG 1/0 (RAVE | 28.02.2018 | 63 | -46 | 17 | UN | 1585.31 | -1585.31 | 0 | DOP
San Juan | 1004260 | GRAPA SUSP ALU.COND. AWG 4/0-MCM 266 | 28.02.2018 | 66 | -35 | 31 | UN | 11303.82 | -5994.45 | 5309.37 | DOP
San Juan | 1004261 | RETENCION TERM.PREFORMADA CAB ACERO 3/8 | 28.02.2018 | 8723 | -8460 | 263 | UN | 844442 | -818590.43 | 25851.57 | DOP
San Juan | 1004263 | VARILLA ANCLAJE SIMPLE C.T. 3/4"X8' | 28.02.2018 | 2164 | -2152 | 12 | UN | 1204781.12 | -1197435.92 | 7345.2 | DOP
San Juan | 1004265 | TUBO ABIERTO SE¤ALIZACI¢N Y PROT 2X8 | 28.02.2018 | 2933 | -2760 | 173 | UN | 692627.53 | -650132.85 | 42494.68 | DOP
San Juan | 1004268 | PERNO DE ROSCA CORRIDA AC.GALV. 5/8X6 | 28.02.2018 | 90 | -60 | 30 | UN | 8093.7 | -5395.8 | 2697.9 | DOP
San Juan | 1004269 | COND. TRENZADO TRIPLEX 600V #2 AAC/#2 AA | 28.02.2018 | 22240.2 | -20622.6 | 1617.6 | M | 1535042.74 | -1353748.22 | 181294.52 | DOP
San Juan | 1004271 | COND. TRENZADO TRIPLEX 4/0AAC-4/0AAAC | 28.02.2018 | 127794.466 | -127734.966 | 59.5 | M | 19590533.89 | -19586605.77 | 3928.12 | DOP
San Juan | 1004274 | FUSIBLE DE EXPULSION 20 A TIPO D | 28.02.2018 | 209 | -166 | 43 | UN | 19238.45 | -15280.3 | 3958.15 | DOP
San Juan | 1004275 | FUSIBLE DE EXPULSION 40 A TIPO K | 28.02.2018 | 174 | -117 | 57 | UN | 15072.9 | -9423.78 | 5649.12 | DOP
San Juan | 1004276 | FUSIBLE DE EXPULSION 65 A TIPO K | 28.02.2018 | 309 | -204 | 105 | UN | 49578.09 | -26940.32 | 22637.77 | DOP
San Juan | 1004277 | FUSIBLE EXPULSION 80 A TIPO K | 28.02.2018 | 353 | -315 | 38 | UN | 58947.55 | -52191.2 | 6756.35 | DOP
San Juan | 1004278 | FUSIBLE EXPULSION 100 A TIPO K | 28.02.2018 | 183 | -156 | 27 | UN | 38223.53 | -32583.99 | 5639.54 | DOP
San Juan | 1004279 | TERMINAL COMP.TIPO PIN PARA COND. #2 AWG | 28.02.2018 | 223 | -146 | 77 | UN | 29748.2 | -19476.4 | 10271.8 | DOP
San Juan | 1004281 | TERMINAL COMP. TIPO PIN PARA COND. 4/0 A | 28.02.2018 | 233 | -42 | 191 | UN | 64080.36 | -8192.92 | 55887.44 | DOP
San Juan | 1004284 | TERMINAL D/COMP. BIMT PLETINA. 4/0AWG,2A | 28.02.2018 | 135 | -129 | 6 | UN | 24191.73 | -23079.87 | 1111.86 | DOP
San Juan | 1004287 | TORNILLO AC.INOXIDABLE/EXAG.C.T.1/2"X2" | 28.02.2018 | 2078 | -2073 | 5 | UN | 88516.04 | -88163.64 | 352.4 | DOP
San Juan | 1004288 | ARANDELA DE PRESION AC.INOX. 1/2" | 28.02.2018 | 3219 | -2022 | 1197 | UN | 13581.79 | -8524.21 | 5057.58 | DOP
San Juan | 1004293 | FUSIBLE DE EXPULSION 3 A TIPO D | 28.02.2018 | 639 | -597 | 42 | UN | 30268.75 | -28297.14 | 1971.61 | DOP
San Juan | 1004294 | FUSIBLE DE EXPULSION 5 A TIPO D | 28.02.2018 | 722 | -640 | 82 | UN | 71628.38 | -64893.94 | 6734.44 | DOP
San Juan | 1004295 | FUSIBLE DE EXPULSION 7 A TIPO D | 28.02.2018 | 379 | -323 | 56 | UN | 36139.86 | -31832.86 | 4307 | DOP
San Juan | 1004296 | FUSIBLE DE EXPULSION 10 A TIPO D | 28.02.2018 | 411 | -393 | 18 | UN | 37059.22 | -35785.45 | 1273.77 | DOP
San Juan | 1004297 | FUSIBLE DE EXPULSION 15 A TIPO D | 28.02.2018 | 200 | -186 | 14 | UN | 17806 | -16559.58 | 1246.42 | DOP
San Juan | 1004299 | EMPALME MANGUITO COMP. PREAISLADO #2-#2 | 28.02.2018 | 600 | 0 | 600 | UN | 0 | 0 | 0 | DOP
San Juan | 1004301 | EMPALME MANGUITO COMP. PREAIS.DO 4/0-4/0 | 28.02.2018 | 78 | 0 | 78 | UN | 0 | 0 | 0 | DOP
San Juan | 1004314 | BRIDA DE SUJECION PLASTICA 9 mm X 360 mm | 28.02.2018 | 127327 | -122316 | 5011 | UN | 941805.76 | -903076.93 | 38728.83 | DOP
San Juan | 1004315 | PICA DE PUESTA A TIERRA 5/8"X8' | 28.02.2018 | 4763 | -4421 | 342 | UN | 1982595.99 | -1844581.05 | 138014.94 | DOP
San Juan | 1004317 | CONECTOR CU¤A A PRESI¢N MCM477/AGW4/0 | 28.02.2018 | 290 | -164 | 126 | UN | 63633.86 | -35715.92 | 27917.94 | DOP
San Juan | 1004320 | CONECTOR ELÁST TIPO CUÑA 4/0 AWG - 1/0 | 28.02.2018 | 2066 | -1878 | 188 | UN | 196097.64 | -180247.18 | 15850.46 | DOP
San Juan | 1004321 | CONECTOR ELÁSTICO TIPO CUÑA 4/0AWG - 2CU | 28.02.2018 | 5717 | -5482 | 235 | UN | 701936.92 | -674206.92 | 27730 | DOP
San Juan | 1004322 | RETENCION PREF"Z" AISL.57/1-3 ACSR 4/0 | 28.02.2018 | 60 | -40 | 20 | UN | 12068.4 | -8045.6 | 4022.8 | DOP
San Juan | 1004323 | RETENCION PREF."OMEGA"AIS.57/1-3 ACSR4/0 | 28.02.2018 | 8.5 | -0.5 | 8 | UN | 0 | 0 | 0 | DOP
San Juan | 1004324 | RETEN PREF"OME DOBLE"AIS.57/1-3ACS400 | 28.02.2018 | 554 | -375 | 179 | UN | 24944.25 | -20652.28 | 4291.97 | DOP
San Juan | 1004327 | CONDUCTOR CONCENTRICO 3XN§8 COBRE | 28.02.2018 | 220246.75 | -218596.75 | 1650 | M | 31448770.91 | -31185265.99 | 263504.92 | DOP
San Juan | 1004328 | TORNILLO AC.GALVANIZ.CON OJO.C.T.5/8"X10 | 28.02.2018 | 150 | -100 | 50 | UN | 9057 | -6038 | 3019 | DOP
San Juan | 1004329 | CONECTOR CUñA A PRESIóN #2-#2 | 28.02.2018 | 667 | -570 | 97 | UN | 38341.3 | -33583.54 | 4757.76 | DOP
San Juan | 1004339 | VARILLA ANCLAJE DOBLE C.T. 1"X8' | 28.02.2018 | 120 | -104 | 16 | UN | 124599.6 | -107986.32 | 16613.28 | DOP
San Juan | 1004356 | TERMIN INTER. CONTR. FRIO 15 KV #2-4/0 | 28.02.2018 | 19 | -18 | 1 | UN | 27680.34 | -26223.48 | 1456.86 | DOP
San Juan | 1004369 | PICA PUESTA A TIERRA 5/8"X5' | 28.02.2018 | 79 | -65 | 14 | UN | 410542.07 | -337787.78 | 72754.29 | DOP
San Juan | 1004370 | CRUCETA ANGULAR METALICA 1400 MM | 28.02.2018 | 420 | -412 | 8 | UN | 534839.84 | -525295.25 | 9544.59 | DOP
San Juan | 1004371 | CRUCETA ANGULAR METALICA 1830 MM | 28.02.2018 | 779 | -696 | 83 | UN | 1504030.14 | -1385490.09 | 118540.05 | DOP
San Juan | 1004373 | TORNILLO DE ESPACIAMIENTO AC.GALV.5-8x12 | 28.02.2018 | 4538 | -4329 | 209 | UN | 7606524.59 | -7593808.48 | 12716.11 | DOP
San Juan | 1004375 | GRILLETE LARGO RECTO 5/8" 11 300 KG | 28.02.2018 | 171 | -116 | 55 | UN | 42226.74 | -28645.04 | 13581.7 | DOP
San Juan | 1004378 | FLEJE DE SUJECCION 20X0,7 MM | 28.02.2018 | 1332 | -1022 | 310 | UN | 50839.24 | -40304.2 | 10535.04 | DOP
San Juan | 1004379 | CAJA DERIVACIàN MONOFASICA 9 SAL. 1000V | 28.02.2018 | 3025 | -2995 | 30 | UN | 13519340 | -13427477 | 91863 | DOP
San Juan | 1004381 | TERMINAL D/COMP. BIMT PLETINA. 4/0 AWG,1 | 28.02.2018 | 446 | -92 | 354 | UN | 49149.2 | -10138.4 | 39010.8 | DOP
San Juan | 1004392 | POSTE HAV 800 DAN 10.5M | 28.02.2018 | 6 | -2 | 4 | UN | 113280 | -37760 | 75520 | DOP
San Juan | 1004405 | CONECTOR COMPRESION #2-#2 CU | 28.02.2018 | 2687 | -2413 | 274 | UN | 218432.75 | -200051.88 | 18380.87 | DOP
San Juan | 1004461 | CONECT.RE REC CU T/PA CAB 1/0 A 500MCM | 28.02.2018 | 258 | 0 | 258 | UN | 0 | 0 | 0 | DOP
San Juan | 1004503 | CONECTOR DE PERFORACION DE FASE | 28.02.2018 | 49627 | -48277 | 1350 | UN | 4436191.57 | -4300786.57 | 135405 | DOP
San Juan | 1004507 | TERMINAL DE COBRE 70-12 | 28.02.2018 | 498 | -465 | 33 | UN | 25176.98 | -24121.31 | 1055.67 | DOP
San Juan | 1004546 | INTERRUPTOR TERMOMAG. 2P 50 A | 28.02.2018 | 5466 | -4560 | 906 | UN | 1156728.38 | -960893.96 | 195834.42 | DOP
San Juan | 1004588 | SOPORTE P/CAJA DERIV. 9"X19"X1-3/4"X5/16 | 28.02.2018 | 3294 | -3206 | 88 | UN | 1171148.76 | -1139861.24 | 31287.52 | DOP
San Juan | 1004604 | CONDUCTOR MULTIFIBRA 35 MM² | 28.02.2018 | 2409 | -1403 | 1006 | M | 529732.28 | -308423.87 | 221308.41 | DOP
San Juan | 1004605 | CONDUCTOR MULTIFIBRA 70 MM² | 28.02.2018 | 1579 | -1578 | 1 | M | 669310.8 | -668886.92 | 423.88 | DOP
San Juan | 1004606 | CONDUCTOR MULTIFIBRA 25 MM² | 28.02.2018 | 3555.1 | -2320.1 | 1235 | M | 470710.02 | -305014.18 | 165695.84 | DOP
San Juan | 1004611 | TORNILLO CABEZA HEXAGONAL 5/8" X 10" | 28.02.2018 | 805 | -401 | 404 | UN | 0 | 0 | 0 | DOP
San Juan | 1004640 | CONDUCTOR MULTIFIBRAS 16 MM² 600 V | 28.02.2018 | 5174 | -2038.54 | 3135.46 | M | 632640.72 | -280523.92 | 352116.8 | DOP
San Juan | 1004745 | CONTACTOR 95/125 AMP TM | 28.02.2018 | 3 | 0 | 3 | UN | 12775 | 0 | 12775 | DOP
San Juan | 1004774 | TERMINAL PIN CONDUCTOR 70MM 2 | 28.02.2018 | 62 | -24 | 38 | UN | 14743.6 | -5707.2 | 9036.4 | DOP
San Juan | 1004775 | TERMINAL PIN CONDUCTOR 25MM 2 | 28.02.2018 | 130 | -48 | 82 | UN | 17342 | -6403.2 | 10938.8 | DOP
San Juan | 1004782 | FUSIBLE LENTO_RAPIDO TRAFO 100KVA, 2.4KV | 28.02.2018 | 50 | -2 | 48 | UN | 5995.49 | -239.82 | 5755.67 | DOP
San Juan | 1004789 | FUSIBLE LENTO_RAPIDO TRAFO 37.5KVA,7.2KV | 28.02.2018 | 238 | -100 | 138 | UN | 28661.72 | -12042.74 | 16618.98 | DOP
San Juan | 1004793 | FUSIBLE LENTO_RAPIDO TRAFO 75KVA, 7.2KV | 28.02.2018 | 50 | 0 | 50 | UN | 5995.46 | 0 | 5995.46 | DOP
San Juan | 1004926 | CONDUCTOR AAAC 559.5 MCM (DARIEN) | 28.02.2018 | 2229.12 | -1729.12 | 500 | M | 302251.29 | -221613.26 | 80638.03 | DOP
San Juan | 1004927 | CONDUCTOR AAAC 312.8 MCM (BUTTE) | 28.02.2018 | 5263.7 | -2402.7 | 2861 | M | 409370.26 | -173391.13 | 235979.13 | DOP
San Juan | 1008725 | FUSIBLES EXPULSIÓN 15 A TIPO K | 28.02.2018 | 514 | -484 | 30 | UN | 27762.68 | -26135.68 | 1627 | DOP
San Juan | 1008853 | BASE CORTACIRCUITOS FUSIBLE 15 KV 100 A | 28.02.2018 | 24 | -20 | 4 | UN | 0 | 0 | 0 | DOP
San Juan | 1009421 | PARARRAYO TIPO ESTACION 10KV | 28.02.2018 | 24 | 0 | 24 | UN | 28536.49 | 0 | 28536.49 | DOP
San Juan | 1010623 | CABLE AISLADO 600V 12 X 3 HILOS | 28.02.2018 | 1222 | -1180 | 42 | M | 54546.3 | -54546.3 | 0 | DOP
|  |  |  | 2309293.306 | -1938182.606 | 371110.7 |  | 325187462.62 | -302037108.77 | 23150353.85
|  | Total General RD$ |  | 82357576.31 | -73331798.124 | 9025778.186 |  | 24559945396.93 | -23010838738.54 | 1549106658.39