## Diciembre2016
Almacenes | Material | Texto breve de material | Fecha | Total ctd.entrada mcía. | Total cantidades salida | Stock de cierre | UMB | Total valores entrada | Total valores salida | Valor final | Mon.
Almacen SD | 1000594 | Contactor 30A Contactos 110VAC | 31.12.2016 | 0 | 0 | 156 | UN | 0 | 0 | 69916.47 | DOP
Almacen SD | 1002822 | CUCHILLAS SECCIONADORA 15KV 800A | 31.12.2016 | 0 | 0 | 8 | UN | 0 | 0 | 0 | DOP
Almacen SD | 1002823 | RELE AUX. DE 48VCD 8 CONTAC 4N/C Y 4N/0 | 31.12.2016 | 0 | 0 | 45 | UN | 0 | 0 | 886897.44 | DOP
Almacen SD | 1002827 | TERMINAL CON ESTR CAB CU RECTO 266L-120 | 31.12.2016 | 0 | 0 | 2 | UN | 0 | 0 | 89.9 | DOP
Almacen SD | 1002828 | BORNERA DE CONTROL TIPO DIN | 31.12.2016 | 0 | 0 | 185 | UN | 0 | 0 | 5761.88 | DOP
Almacen SD | 1002837 | CINTA DIELECTRICA SELLADORA 19 MM X 10 M | 31.12.2016 | 202 | -2 | 200 | ROL | 34600.23 | -341.66 | 34258.57 | DOP
Almacen SD | 1002838 | CONO DE ANCLAJE > 450MM DIAM | 31.12.2016 | 1179 | -1198 | 1149 | UN | 177793.2 | -180658.4 | 173269.2 | DOP
Almacen SD | 1002839 | CRUCETA DE ACERO GALV 6'-0" 3"X3"X1/4" | 31.12.2016 | 680 | -762 | 544 | UN | 1196378.4 | -1340647.56 | 957102.72 | DOP
Almacen SD | 1002840 | CRUCETA DE ACERO GALV 8-0" 3"X3"X1/4" | 31.12.2016 | 187 | -468 | 84 | UN | 424540.49 | -1062486.36 | 190702.68 | DOP
Almacen SD | 1002841 | FLEJES GALV. 1-1/4"X1/4"X28" ORIF 9/16" | 31.12.2016 | 8579 | -8504 | 4732 | UN | 1072126.96 | -1062753.19 | 591363.2 | DOP
Almacen SD | 1002842 | FLEJES GALV. 1-3/4"X1-3/4"X3/16"X60" | 31.12.2016 | 654 | -798 | 62 | UN | 458250.06 | -558052.99 | 43575.92 | DOP
Almacen SD | 1002843 | TORNILLO MAQUINA AC. GALV.C. HEXAG.1-2X3 | 31.12.2016 | 37344 | -38315 | 17994 | UN | 765182.35 | -785078.25 | 368699.05 | DOP
Almacen SD | 1002844 | TORNILLO DE MAQUINA 1/2'' X 10'' | 31.12.2016 | 0 | 0 | 3 | UN | 0 | 0 | 82.83 | DOP
Almacen SD | 1002845 | TORNILLO MAQUINA AC. GALV. C.CUAD.1-2X12 | 31.12.2016 | 438 | -527 | 250 | UN | 14559.12 | -17517.48 | 8310 | DOP
Almacen SD | 1002846 | TORNILLO ESPAC ROSCA CORRIDA 5/8"X10" | 31.12.2016 | 0 | 0 | 3 | UN | 0 | 0 | 0 | DOP
Almacen SD | 1002847 | ARANDELA CUADRADA PLANA 3 X 3" | 31.12.2016 | 11 | -122 | 1107 | UN | 0 | 0 | 0 | DOP
Almacen SD | 1002848 | ARANDELA PRESION AC.GALV. 3-8 | 31.12.2016 | 3127 | -3166 | 5089 | UN | 7232.27 | -7322.5 | 11774.18 | DOP
Almacen SD | 1002849 | ARANDELAS DE PRESION P/TORNILLOS DE 3/4" | 31.12.2016 | 0 | 0 | 2710 | UN | 0 | 0 | 10635.02 | DOP
Almacen SD | 1002850 | TUERCA GUARDACABO RECTO P-TORNILLO 5-8 | 31.12.2016 | 44 | -40 | 5101 | UN | 2006.15 | -1823.78 | 232574.86 | DOP
Almacen SD | 1002851 | TUERCA GUARDACABO RECTO PTORNILLO 3/4" | 31.12.2016 | 0 | 0 | 424 | UN | 0 | 0 | 22361.76 | DOP
Almacen SD | 1002852 | TUERCA DE OJO OVALADO P-TORNILLO 1-2 | 31.12.2016 | 25890 | -25860 | 35212 | UN | 1729426.74 | -1727422.8 | 2352092.74 | DOP
Almacen SD | 1002854 | ESPIGA P/CRUC ACERO VASTAGO 3/4"X7-3/4" | 31.12.2016 | 0 | 0 | 358 | UN | 0 | 0 | 62562.88 | DOP
Almacen SD | 1002855 | ESPIGA P/INSTALACION EN CABEZA POSTE 20" | 31.12.2016 | 4 | -8 | 1087 | UN | 1151.16 | -2302.32 | 287503.06 | DOP
Almacen SD | 1002856 | ESPIGA C/MANGUITO ADAPT 5/8"X1" L=51/4" | 31.12.2016 | 0 | 0 | 1221 | UN | 0 | 0 | 92124.45 | DOP
Almacen SD | 1002857 | SOPORTE PARA TUBO DE ANCLAJE DE 2" | 31.12.2016 | 2 | -4 | 162 | UN | 518.26 | -1036.52 | 41978.77 | DOP
Almacen SD | 1002858 | TUBO D/ANCLAJE P/VIENTO VERT. 2" X 5' | 31.12.2016 | 71 | -74 | 64 | UN | 17169.49 | -17894.96 | 15476.72 | DOP
Almacen SD | 1002860 | FUSIBLE EXPULSION TIPO K DE 140 A | 31.12.2016 | 0 | 0 | 150 | UN | 0 | 0 | 41361.37 | DOP
Almacen SD | 1002861 | FUSIBLE EXPULSION TIPO K DE 200 A | 31.12.2016 | 20 | -40 | 328 | UN | 8535.89 | -17071.78 | 178657.68 | DOP
Almacen SD | 1002862 | PORTA FUSIBLE P/LUMINARIAS A. P 240V 10A | 31.12.2016 | 0 | 0 | 239 | UN | 0 | 0 | 10872.11 | DOP
Almacen SD | 1002865 | CABLE POTENCIA AISL 20 KV XLP No. 4 AWG | 31.12.2016 | 0 | 0 | 11 | M | 0 | 0 | 2600.44 | DOP
Almacen SD | 1002866 | CONECT.COMP.T/H AL 2-6 A 2 A 6 AWG #1 | 31.12.2016 | 0 | 0 | 5250 | UN | 0 | 0 | 31500 | DOP
Almacen SD | 1002867 | GRAPA DERIV 4/0AWG-1000MCM A 6AWG-300MCM | 31.12.2016 | 0 | 0 | 1731 | UN | 0 | 0 | 1568684.13 | DOP
Almacen SD | 1002868 | MANGA EMPALME A TODA TENSION NO 2 AL | 31.12.2016 | 8 | -153 | 2436 | UN | 247.2 | -4727.7 | 75272.4 | DOP
Almacen SD | 1002869 | MANGA EMPALME A TODA TENSION NO 2/0 AL | 31.12.2016 | 0 | 0 | 1232 | UN | 0 | 0 | 31058.72 | DOP
Almacen SD | 1002870 | TERM COMP.BIMET.P/CABL AL AISL BT 477 | 31.12.2016 | 0 | 0 | 101 | UN | 0 | 0 | 59085 | DOP
Almacen SD | 1002871 | CONECT.COMP CU T/H P/ATER .# 4-2 AWG | 31.12.2016 | 1 | 0 | 1077 | UN | 23.91 | 0 | 25751.07 | DOP
Almacen SD | 1002873 | LUMINARIA DE AP 240V/150 W. | 31.12.2016 | 346 | -371 | 296 | UN | 374738.37 | -401814.84 | 320585.43 | DOP
Almacen SD | 1002874 | LUMINARIA DE AP 240V/ 250W. | 31.12.2016 | 1163 | -1220 | 498 | UN | 4169577.38 | -4770118.4 | 1784504.66 | DOP
Almacen SD | 1002875 | BRAZO PARA LUMINARIA ACERO GALV 6' | 31.12.2016 | 454 | -418 | 1397 | UN | 453930.69 | -417936.18 | 1396786.77 | DOP
Almacen SD | 1002877 | FUSIBLES DE 60 AMPERES, A 69 KV | 31.12.2016 | 0 | 0 | 7 | UN | 0 | 0 | 70808.78 | DOP
Almacen SD | 1002881 | PERTIGA TELESCOPICA MULTIF 15KV 40 PIES | 31.12.2016 | 0 | 0 | 1 | UN | 0 | 0 | 24714.12 | DOP
Almacen SD | 1002885 | ENGRASADORA | 31.12.2016 | 0 | 0 | 5 | UN | 0 | 0 | 1780.85 | DOP
Almacen SD | 1002886 | ESCALERA DE FIBRA DE VIDRIO DE 16' | 31.12.2016 | 0 | 0 | 2 | UN | 0 | 0 | 18273.48 | DOP
Almacen SD | 1002888 | ESCALERA DE FIBRA DE VIDRIO DE 32' | 31.12.2016 | 0 | 0 | 11 | UN | 0 | 0 | 162436.78 | DOP
Almacen SD | 1002890 | HERRAMIENTA DE HOYAR COA | 31.12.2016 | 0 | 0 | 4 | UN | 0 | 0 | 1980 | DOP
Almacen SD | 1002897 | NIVEL DE RESINA ESTRUCT. 36 | 31.12.2016 | 0 | 0 | 1 | UN | 0 | 0 | 365.4 | DOP
Almacen SD | 1002900 | TALADRO CON MARTILLO DE 3/4 | 31.12.2016 | 0 | 0 | 2 | UN | 0 | 0 | 22858.02 | DOP
Almacen SD | 1002911 | SAQUETA PORTA-HERRAMIENTAS | 31.12.2016 | 0 | 0 | 10 | UN | 0 | 0 | 8275.3 | DOP
Almacen SD | 1002915 | MEDIDOR ELECT 120 V, 3H TIPO SOCKET | 31.12.2016 | 52 | -112 | 2185 | UN | 174291.47 | -365969.89 | 9576746.45 | DOP
Almacen SD | 1002918 | MEDIDOR IND BOTTOM GPRS CL20 2HILOS | 31.12.2016 | 0 | 0 | 152 | UN | 0 | 0 | 912804.84 | DOP
Almacen SD | 1002920 | BASE CIRCULAR, ENTRADA DE 1" | 31.12.2016 | 3660 | -3120 | 540 | UN | 1142125.41 | -973703.9 | 168421.51 | DOP
Almacen SD | 1002921 | CONECT A PRUEBA D/AGUA P/C. 8,2 ROSC 1" | 31.12.2016 | 95442 | -96052 | 111209 | UN | 1579401.52 | -1589495.97 | 1840318.37 | DOP
Almacen SD | 1002927 | BASE CL 200 INDUSTRIAL, FORMA 16S | 31.12.2016 | 1243 | -1296 | 561 | UN | 1711732.49 | -1784718.67 | 772551.83 | DOP
Almacen SD | 1002929 | CONECT A PRUEBA D/AGUA P/C. 6,3 ROSC 1" | 31.12.2016 | 85499 | -87074 | 40156 | UN | 2263323.7 | -2305016.99 | 1063006.9 | DOP
Almacen SD | 1002930 | TUERCA PARA CONECTOR A PRUEBA DE AGUA | 31.12.2016 | 60045 | -60000 | 92691 | UN | 300728.88 | -300503.5 | 464232.83 | DOP
Almacen SD | 1002931 | CABLE COBRE AISLAD THHN COLOR VERDE 6mm² | 31.12.2016 | 2142 | -5814 | 1257.1 | M | 57259.5 | -158966.22 | 35805.18 | DOP
Almacen SD | 1002933 | CONECTOR DE COBRE TIPO C16 | 31.12.2016 | 0 | 0 | 14969 | UN | 0 | 0 | 124093.01 | DOP
Almacen SD | 1002934 | CONECTOR DE COBRE TIPO C25 | 31.12.2016 | 4 | -260 | 119904 | UN | 20.44 | -1328.6 | 612709.44 | DOP
Almacen SD | 1002939 | MENSULA OJAL DE ACOMETIDA | 31.12.2016 | 103291 | -103410 | 51586 | UN | 287148.98 | -287479.8 | 143409.08 | DOP
Almacen SD | 1002940 | MOLDURA PLASTICA P/TIERRA 1/2"X 8' | 31.12.2016 | 12038 | -21750 | 10996 | UN | 701201.05 | -1266915.03 | 640505.66 | DOP
Almacen SD | 1002941 | TORNILLO TIRAF.RETE. DE 5/16"POR 3,5"LO | 31.12.2016 | 0 | -105 | 5985 | UN | 0 | -80.85 | 4608.45 | DOP
Almacen SD | 1002942 | COLLAR AMARRE EN FACHADA | 31.12.2016 | 192193 | -193374 | 80075 | UN | 2720326.37 | -2737042.41 | 1133392.65 | DOP
Almacen SD | 1002943 | FLEJE DE AC INOX DE 12.7MM (1/2") X 0.4M | 31.12.2016 | 16107.44 | -14980.92 | 40325 | UN | 346509.47 | -322276.17 | 867456.79 | DOP
Almacen SD | 1002944 | HEBILLAS PARA FLEJE DE 12.7MM(1/2") | 31.12.2016 | 6538 | -6953 | 5790 | UN | 41727.3 | -44375.92 | 36953.41 | DOP
Almacen SD | 1002945 | HEBILLAS PARA FLEJE DE 20MM(3/4") | 31.12.2016 | 2182 | -2841 | 4212 | UN | 21865.19 | -28468.83 | 42207.28 | DOP
Almacen SD | 1002947 | CURVA ELECTRICA DE 90 EN PVC, DIAMETRO 1 | 31.12.2016 | 0 | 0 | 27 | UN | 0 | 0 | 16.38 | DOP
Almacen SD | 1002948 | CURVA ELECTRICA DE 90 EN PVC, DIAMETRO 2 | 31.12.2016 | 304 | -290 | 1320 | UN | 6660.29 | -6353.57 | 28919.66 | DOP
Almacen SD | 1002949 | ADAPTADOR DE PVC 2" MACHO | 31.12.2016 | 0 | 0 | 362 | UN | 0 | 0 | 3831.12 | DOP
Almacen SD | 1002952 | CONDULET DE 2" | 31.12.2016 | 100 | -150 | 375 | UN | 20125.18 | -30187.77 | 75500.65 | DOP
Almacen SD | 1002953 | CEMENTO PARA TUBERIA DE PVC | 31.12.2016 | 10 | -18 | 114 | UN | 3020.16 | -5436.29 | 34429.89 | DOP
Almacen SD | 1002954 | TARUGO DE EXPANSION 5/8" (HOLE) PA TOR3 | 31.12.2016 | 0 | -1 | 18 | UN | 0 | -7.88 | 141.84 | DOP
Almacen SD | 1002955 | TAPAS CIEGAS | 31.12.2016 | 0 | -2 | 5145 | UN | 0 | -42.3 | 108816.75 | DOP
Almacen SD | 1002957 | TAPE DE VINILO | 31.12.2016 | 1307 | -1991 | 1 | ROL | 100246.9 | -152709.7 | 76.7 | DOP
Almacen SD | 1002960 | HERRAMIENTA ZUNCHADORA PARA FLEJE | 31.12.2016 | 0 | 0 | 4 | UN | 0 | 0 | 7011.28 | DOP
Almacen SD | 1002961 | LLAVE HEXAGONAL DE 10 MM AISLADA | 31.12.2016 | 0 | 0 | 32 | UN | 0 | 0 | 12148.16 | DOP
Almacen SD | 1002965 | CONECTOR DE COBRE ESTAÑADO P/PART.2/0 AW | 31.12.2016 | 0 | 0 | 1 | UN | 0 | 0 | 76.01 | DOP
Almacen SD | 1002966 | BAQUELITAS O MORDAZAS CL100. | 31.12.2016 | 2400 | -3600 | 9179 | UN | 271617.12 | -407425.68 | 1038822.32 | DOP
Almacen SD | 1002967 | MOD.TRANSF.TRIF.12,5 KV. R.15-30/5 | 31.12.2016 | 0 | -3 | 5 | UN | 0 | -298539.99 | 497566.65 | DOP
Almacen SD | 1002968 | MOD.TRANSF.TRIF.12,5 KV. R.20-40/5 | 31.12.2016 | 0 | 0 | 8 | UN | 0 | 0 | 796106.64 | DOP
Almacen SD | 1002980 | CABLE DE CONTROL SJTW 4HILOS 10 | 31.12.2016 | 0 | 0 | 13 | M | 0 | 0 | 2969.46 | DOP
Almacen SD | 1002981 | ARANDELA PLANA CUADRADA 2''' | 31.12.2016 | 99341 | -99467 | 49960 | UN | 1250691.93 | -1252278.25 | 628990.18 | DOP
Almacen SD | 1002982 | BOMBILLO 250W AP DE SODIO | 31.12.2016 | 471 | -636 | 3 | UN | 153777.49 | -207232.94 | 971.92 | DOP
Almacen SD | 1002986 | COND. TRENZADO TRIPLEX 2X2/0AAC-2/0AAAC | 31.12.2016 | 3182.5 | -3762 | 707 | M | 161763.52 | -191015.64 | 35936.16 | DOP
Almacen SD | 1002988 | CONECTOR DE COBRE ESTAÑADO P/PART.2 AWG | 31.12.2016 | 0 | 0 | 36 | UN | 0 | 0 | 3950.64 | DOP
Almacen SD | 1002989 | COUPLING PVC 1/2 PRESION | 31.12.2016 | 0 | 0 | 66 | UN | 0 | 0 | 126.06 | DOP
Almacen SD | 1002990 | DADO EMPALMADOR PARA CABLE 2/0 | 31.12.2016 | 0 | 0 | 2 | UN | 0 | 0 | 2812.34 | DOP
Almacen SD | 1002999 | LLAVE COMBINADAS 30 MM | 31.12.2016 | 0 | 0 | 4 | UN | 0 | 0 | 1600.52 | DOP
Almacen SD | 1003002 | PINZA PARA TERMINAL DE COMPRESION | 31.12.2016 | 0 | 0 | 56 | UN | 0 | 0 | 9657.2 | DOP
Almacen SD | 1003003 | SOPORTE DE ANCLAJE EN FACHADA | 31.12.2016 | 0 | 0 | 21259 | UN | 0 | 0 | 418467.84 | DOP
Almacen SD | 1003004 | SOPORTE DOBLE UNIDAD | 31.12.2016 | 473 | -487 | 443 | UN | 77911.14 | -80217.18 | 72969.62 | DOP
Almacen SD | 1003007 | TORNILLO P/AISL.TIPO CARRETE 5/8"X10" | 31.12.2016 | 0 | 0 | 600 | UN | 0 | 0 | 24312.12 | DOP
Almacen SD | 1003008 | TORNILLO P/AISL.TIPO CARRETE 5/8"X12" | 31.12.2016 | 0 | 0 | 37 | UN | 0 | 0 | 4872 | DOP
Almacen SD | 1003009 | TORNILLO P- AISLADOR TIPO CARRETE 5-8X14 | 31.12.2016 | 2221 | -2242 | 1478 | UN | 166504.9 | -167856.16 | 110953.21 | DOP
Almacen SD | 1003010 | TORNILLO P- AISLADOR TIPO CARRETE 5-8X16 | 31.12.2016 | 0 | 0 | 20 | UN | 0 | 0 | 5687.83 | DOP
Almacen SD | 1003012 | TORNILLO ROSCA MADERA 1/2"X4 1/2" | 31.12.2016 | 0 | 0 | 280 | UN | 0 | 0 | 1996.4 | DOP
Almacen SD | 1003013 | TORNILLO ROSCA MADERA 3/8"X4 1/2" | 31.12.2016 | 0 | 0 | 3 | UN | 0 | 0 | 23.19 | DOP
Almacen SD | 1003017 | TRANSF MONOF PAD MOUNT 50KVA/LF/FF 2.4KV | 31.12.2016 | 0 | 0 | 1 | UN | 0 | 0 | 42872.59 | DOP
Almacen SD | 1003018 | TRAFO PAD MOU MON ENT SAL FF 7.2KV 50 | 31.12.2016 | 0 | 0 | 2 | UN | 0 | 0 | 264434.46 | DOP
Almacen SD | 1003019 | TRANSF MONOF PAD MOUNT 75KVA/LF/FF2.4KV | 31.12.2016 | 0 | 0 | 1 | UN | 0 | 0 | 23998.72 | DOP
Almacen SD | 1003021 | TUBO DE PVC DIAMETRO 3/4"X20 | 31.12.2016 | 0 | 0 | 261 | UN | 0 | 0 | 7733.43 | DOP
Almacen SD | 1003023 | CABLE COBRE AISLAD THHN COLOR VERDE 4mm² | 31.12.2016 | 2599.3 | -2427 | 2698.4 | M | 47554.08 | -44401.86 | 49367.11 | DOP
Almacen SD | 1003026 | TORNILLO MAQUINA AC. GALV. C. HEXAG. 3-8 | 31.12.2016 | 2717 | -2861 | 1611 | UN | 23121.67 | -24347.11 | 13709.61 | DOP
Almacen SD | 1003027 | BOMBILLO 150W AP DE SODIO | 31.12.2016 | 355 | -710 | 5902 | UN | 98394.46 | -196788.92 | 1635842.5 | DOP
Almacen SD | 1003029 | CONECTOR 5/8 P/VARILLA D/TIERRA | 31.12.2016 | 30620 | -31147 | 65390 | UN | 1203017.6 | -1223722.65 | 2569074.98 | DOP
Almacen SD | 1003030 | CONDUCTOR DESNUDO AAAC 1/0 AWG (AZUZA) | 31.12.2016 | 143629.51 | -152734.89 | 215776.97 | M | 4635097.51 | -4929008.72 | 6963436.75 | DOP
Almacen SD | 1003031 | CONDUCTOR DESNUDO AAAC 2/0 AWG (ANAHEIM) | 31.12.2016 | 0 | 0 | 803 | M | 0 | 0 | 30321.28 | DOP
Almacen SD | 1003033 | CONDUCTOR DESNUDO AAAC 4/0 AWG (ALLIANCE | 31.12.2016 | 3072.35 | -3577.62 | 7970.65 | M | 221828.98 | -258310.35 | 575494.7 | DOP
Almacen SD | 1003034 | CABLE UNIPOLAR RHZ1 12-20 kV 1x630 mm² C | 31.12.2016 | 2000 | 0 | 2136 | M | 9643833.2 | 0 | 10199803.9 | DOP
Almacen SD | 1003035 | AISLADOR PORCELANA T/ESPIGA NEMA 55-2 | 31.12.2016 | 6192 | -8136 | 4248 | UN | 223406.45 | -294036.17 | 152776.73 | DOP
Almacen SD | 1003036 | AISLADOR D/PORCELANA T/CARRET.ANSI.53.1 | 31.12.2016 | 0 | 0 | 132 | UN | 0 | 0 | 1461.24 | DOP
Almacen SD | 1003037 | TUBO GALVANIZADO DE 3" X 10' | 31.12.2016 | 12 | -16 | 35 | UN | 33672.66 | -44896.88 | 98211.95 | DOP
Almacen SD | 1003038 | SOPORTE PARA CONDENSADOR | 31.12.2016 | 0 | 0 | 98 | UN | 0 | 0 | 212065.14 | DOP
Almacen SD | 1003039 | ESPIGA P/INSTALACION EN CABEZA POSTE 15" | 31.12.2016 | 0 | 0 | 474 | UN | 0 | 0 | 29297.94 | DOP
Almacen SD | 1003040 | ESPIGA P/CRUC.MADERA VASTAGO 5/8 X 6" | 31.12.2016 | 3 | 0 | 857 | UN | 184.35 | 0 | 52662.65 | DOP
Almacen SD | 1003041 | FLEJE VERTICAL 1-1/2"X1-1/2"X3/16"X39" | 31.12.2016 | 0 | 0 | 100 | UN | 0 | 0 | 40063.19 | DOP
Almacen SD | 1003043 | CONECTOR PARA VARILLA DE TIERRA TIPO U | 31.12.2016 | 11 | -8 | 13 | UN | 1265 | -920 | 1495 | DOP
Almacen SD | 1003044 | VARILLA PUESTA A TIERRA GALV. 3/4" *8 | 31.12.2016 | 0 | 0 | 39 | UN | 0 | 0 | 246.86 | DOP
Almacen SD | 1003045 | VARILLA DE SOLDAR DE PLATA | 31.12.2016 | 0 | 0 | 2263 | UN | 0 | 0 | 109574.46 | DOP
Almacen SD | 1003046 | TORNILLO GUARDA CABO CURVO 3/4" X 12" | 31.12.2016 | 0 | 0 | 51 | UN | 0 | 0 | 2805.51 | DOP
Almacen SD | 1003049 | TORNILLO DE MAQUINA PASANTE 3/8"X 3" | 31.12.2016 | 0 | 0 | 110 | UN | 0 | 0 | 2927.1 | DOP
Almacen SD | 1003050 | TORNILLO GUARDA CABO RECTO 5/8" X 12" | 31.12.2016 | 0 | 0 | 616 | UN | 0 | 0 | 16691.26 | DOP
Almacen SD | 1003051 | ARANDELA DE PRESION 5/16 | 31.12.2016 | 6 | 0 | 12 | UN | 30 | 0 | 60 | DOP
Almacen SD | 1003052 | ARANDELA PLANA ACERO INOX.3/4" | 31.12.2016 | 7 | 0 | 1180 | UN | 137.27 | 0 | 23139.8 | DOP
Almacen SD | 1003053 | ARANDELA PLANA REDONDA ACERO GALV.1/2" | 31.12.2016 | 0 | 0 | 4974 | UN | 0 | 0 | 17259.78 | DOP
Almacen SD | 1003054 | ARANDELA REDONDA DE GOMAS 2" 1" INTERIO | 31.12.2016 | 0 | 0 | 1332 | UN | 0 | 0 | 4808.52 | DOP
Almacen SD | 1003055 | PARARRAYO DE 3KV | 31.12.2016 | 6 | -12 | 94 | UN | 7452.77 | -14905.54 | 119239 | DOP
Almacen SD | 1003058 | BOBINA DE APERTURA DE 35 A | 31.12.2016 | 0 | 0 | 13 | UN | 0 | 0 | 23864.75 | DOP
Almacen SD | 1003059 | BOBINA DE APERTURA DE 70 A | 31.12.2016 | 0 | 0 | 4 | UN | 0 | 0 | 7338.88 | DOP
Almacen SD | 1003060 | BOBINA DE APERTURA DE 140 A | 31.12.2016 | 0 | 0 | 6 | UN | 0 | 0 | 24374.64 | DOP
Almacen SD | 1003061 | BOBINA DE APERTURA DE 200 A | 31.12.2016 | 0 | 0 | 9 | UN | 0 | 0 | 36867.96 | DOP
Almacen SD | 1003062 | BOBINA DE APERTURA DE 100 A | 31.12.2016 | 0 | 0 | 3 | UN | 0 | 0 | 5813.19 | DOP
Almacen SD | 1003063 | TUERCA HEXAGONAL ACERO GALVANIZADO1/2" | 31.12.2016 | 0 | 0 | 12 | UN | 0 | 0 | 48.36 | DOP
Almacen SD | 1003065 | TUBO IMC 10' X 4" DE DIAMETRO | 31.12.2016 | 10 | -6 | 10 | UN | 34364.3 | -20618.58 | 34364.3 | DOP
Almacen SD | 1003067 | ABRAZADERA METALICA DE 4 | 31.12.2016 | 0 | 0 | 5 | UN | 0 | 0 | 131.05 | DOP
Almacen SD | 1003068 | ABRAZADERA METALICA TIPO OMEGA DE1/2" | 31.12.2016 | 900608 | -900877 | 639695 | UN | 2992303.53 | -2993197.33 | 2125466.3 | DOP
Almacen SD | 1003069 | TARJETA DE COMUNICACION | 31.12.2016 | 0 | 0 | 13 | UN | 0 | 0 | 13392.08 | DOP
Almacen SD | 1003070 | CABEZA PARA TERRAJA DE 1" | 31.12.2016 | 0 | 0 | 3 | UN | 0 | 0 | 11850 | DOP
Almacen SD | 1003071 | CONJUNTO DE TERRAJA 3/8" A 2" | 31.12.2016 | 0 | 0 | 6 | UN | 0 | 0 | 2629.98 | DOP
Almacen SD | 1003072 | MANGO PARA TERRAJA | 31.12.2016 | 0 | 0 | 5 | UN | 0 | 0 | 386.3 | DOP
Almacen SD | 1003073 | TAPON GALVANIZADO DE 1" | 31.12.2016 | 0 | 0 | 277 | UN | 0 | 0 | 429.35 | DOP
Almacen SD | 1003074 | CAJA DE BREAKERS DE 125 AMP | 31.12.2016 | 0 | 0 | 5 | UN | 0 | 0 | 1250 | DOP
Almacen SD | 1003076 | BOMBILLO 400W AP DE SODIO | 31.12.2016 | 0 | 0 | 3 | UN | 0 | 0 | 932.43 | DOP
Almacen SD | 1003077 | FUSIBLE EXPULSION TIPO K DE 125 A | 31.12.2016 | 0 | 0 | 746 | UN | 0 | 0 | 384032.91 | DOP
Almacen SD | 1003079 | FUSIBLE DE 25 AMPS. A 69 KV | 31.12.2016 | 0 | 0 | 3 | UN | 0 | 0 | 40232.81 | DOP
Almacen SD | 1003081 | FUSIBLE DE EXPULSION TIPO K DE 50 A | 31.12.2016 | 28 | -56 | 70 | UN | 2742.32 | -5484.64 | 6855.8 | DOP
Almacen SD | 1003083 | FUSIBLE DE EXPULSION TIPO K DE 25 A | 31.12.2016 | 20 | -40 | 30 | UN | 1313.81 | -2627.62 | 1970.72 | DOP
Almacen SD | 1003084 | TRANSF DE CORRIENTE BT 600-5A 600V | 31.12.2016 | 0 | 0 | 2 | UN | 0 | 0 | 7676.42 | DOP
Almacen SD | 1003085 | TRANSF DE CORRIENTE BT 200-5A 600V | 31.12.2016 | 0 | 0 | 336 | UN | 0 | 0 | 0 | DOP
Almacen SD | 1003086 | TRANSF.DE TENSION 0.6 KV 480V. | 31.12.2016 | 0 | 0 | 35 | UN | 0 | 0 | 64900.15 | DOP
Almacen SD | 1003087 | TRANSF. DE TENSION UTE 145 138000 | 31.12.2016 | 3 | 0 | 12 | UN | 898235.64 | 0 | 3216566.17 | DOP
Almacen SD | 1003088 | MED CL20 3Ø, 4H, IND. A LIN TBOT | 31.12.2016 | 0 | 0 | 9 | UN | 0 | 0 | 2210000.76 | DOP
Almacen SD | 1003089 | REDUCCIONES BUSHING DE 1 1/4 X 1 | 31.12.2016 | 0 | 0 | 269 | UN | 0 | 0 | 1838.08 | DOP
Almacen SD | 1003091 | PALO DE PINO PARA COA | 31.12.2016 | 0 | 0 | 1 | UN | 0 | 0 | 53.62 | DOP
Almacen SD | 1003092 | PERTIGA AISLADA PARA MANIOBRA 2M 45KV. | 31.12.2016 | 0 | 0 | 5 | UN | 0 | 0 | 55439.5 | DOP
Almacen SD | 1003095 | HERRAMIENTA PARA HOYA TIPO TIJERA | 31.12.2016 | 0 | 0 | 3 | UN | 0 | 0 | 1785 | DOP
Almacen SD | 1003096 | NIVEL DE 24" | 31.12.2016 | 0 | 0 | 1 | UN | 0 | 0 | 107.3 | DOP
Almacen SD | 1003097 | JUEGO PINZA AMPERIMETRA 1 A 3000 A IAAC | 31.12.2016 | 0 | 0 | 2 | UN | 0 | 0 | 21462.38 | DOP
Almacen SD | 1003098 | TANQUE DE HEXAFLORURO | 31.12.2016 | 0 | 0 | 5 | UN | 0 | 0 | 837262.35 | DOP
Almacen SD | 1003099 | BASE FUSIBLE TIPO BPA 69 KV 100 A | 31.12.2016 | 0 | 0 | 1 | UN | 0 | 0 | 55.19 | DOP
Almacen SD | 1003101 | TRANSF DE TENSION UTD 72- 69000 | 31.12.2016 | 0 | 0 | 9 | UN | 0 | 0 | 2055692.04 | DOP
Almacen SD | 1003102 | TRANSF.MONOF.TIPO POSTE 50 KVA 7.2KV | 31.12.2016 | 3 | -7 | 5 | UN | 234280.74 | -546655.06 | 234280.74 | DOP
Almacen SD | 1003106 | TUBO DE PVC DIAMETRO 1/2" | 31.12.2016 | 503 | -515 | 1553 | UN | 71786.64 | -73499.24 | 221639.28 | DOP
Almacen SD | 1003107 | BASE SENCILLA DE ALUMINIO DE 3' ZAS TB-P | 31.12.2016 | 0 | 0 | 74 | UN | 0 | 0 | 45739.4 | DOP
Almacen SD | 1003108 | AISLADOR PORCELANA ANSI 52-4 SUSPENSION | 31.12.2016 | 0 | 0 | 108 | UN | 0 | 0 | 0 | DOP
Almacen SD | 1003109 | CABLE ACERO GALVANIZADO P/RETENIDA 3/8" | 31.12.2016 | 10134.5 | -9734 | 26505 | M | 293292.83 | -281702.34 | 767055.93 | DOP
Almacen SD | 1003111 | CONDUCTOR COBRE DESNUDO 4/0 AWG | 31.12.2016 | 1353 | -1476 | 1060 | M | 798704.27 | -871313.8 | 625740.22 | DOP
Almacen SD | 1003112 | CABLE CU TRENZADO #4AWG AISLAM PVC | 31.12.2016 | 305 | -300 | 455 | M | 12632.49 | -12425.4 | 18845.19 | DOP
Almacen SD | 1003115 | ALAMBRE DE LIGADURA | 31.12.2016 | 245 | -1470 | 7960 | M | 3180.1 | -19080.6 | 103320.8 | DOP
Almacen SD | 1003116 | TORNILLO ROSCA MADERA 1/2" X 4" | 31.12.2016 | 0 | -1 | 4 | UN | 0 | -13.34 | 53.36 | DOP
Almacen SD | 1003119 | FUSIBLE DE EXPULSION TIPO K DE 8 A | 31.12.2016 | 20 | -40 | 10 | UN | 1075.22 | -2150.44 | 660.8 | DOP
Almacen SD | 1003120 | TRANSF TP MONOF 25KVA 2400 120/240 R.N. | 31.12.2016 | 0 | 0 | 17 | UN | 0 | 0 | 34306.22 | DOP
Almacen SD | 1003121 | TRANSF TP MONOF 25KVA 7200 120/240V R.N. | 31.12.2016 | 33 | -84 | 300 | UN | 449874.51 | -462152.72 | 70780.13 | DOP
Almacen SD | 1003123 | TRANSF TP MONOF 50KVA 2400 120/240V R.N. | 31.12.2016 | 2 | -4 | 26 | UN | 18995.52 | -37991.04 | 246941.69 | DOP
Almacen SD | 1003124 | TRANSF TP MONOF 37.5KVA 7200 120/240 R.N | 31.12.2016 | 5 | -8 | 8 | UN | 0 | 0 | 0 | DOP
Almacen SD | 1003125 | TRANSF TP MONOF 75KVA 2400 120/240V R.E. | 31.12.2016 | 1 | -2 | 31 | UN | 0 | 0 | 151786.59 | DOP
Almacen SD | 1003126 | TRANSF TP MONOF 100KVA 7200 120/240 R.N. | 31.12.2016 | 0 | 0 | 1 | UN | 0 | 0 | 116453.02 | DOP
Almacen SD | 1003129 | MOSQUETON | 31.12.2016 | 0 | 0 | 280 | UN | 0 | 0 | 27132 | DOP
Almacen SD | 1003130 | PLACA ANTIFOGUEO | 31.12.2016 | 0 | 0 | 6 | UN | 0 | 0 | 4067.1 | DOP
Almacen SD | 1003132 | PERTIGA TIPO ESCOPETA A 15KV, 14 PIES | 31.12.2016 | 0 | 0 | 6 | UN | 0 | 0 | 23484.6 | DOP
Almacen SD | 1003133 | CONDUCTOR ALUMINIO ACERO ACSR 1/0 (RAVEN | 31.12.2016 | 212.18 | 0 | 473.18 | M | 5013.81 | 0 | 11182.6 | DOP
Almacen SD | 1003134 | CONDUCTOR ALUMINIO ACERO ACSR 266 (PARTR | 31.12.2016 | 0 | 0 | 333.58 | M | 0 | 0 | 21282.4 | DOP
Almacen SD | 1003135 | AISLADOR PORC. T/ POSTE 15 KV | 31.12.2016 | 28499 | -28644 | 27420 | UN | 10068419.79 | -10119678.81 | 9686865.34 | DOP
Almacen SD | 1003136 | AISLADOR PORC. T/ POSTE 34,5KV(ANSI-57-3 | 31.12.2016 | 0 | 0 | 92 | UN | 0 | 0 | 66161 | DOP
Almacen SD | 1003137 | SOPORTE VERTICAL PARA AISLADOR TIPO POST | 31.12.2016 | 2377 | -2413 | 5906 | UN | 908141.97 | -922096.33 | 2256700.36 | DOP
Almacen SD | 1003138 | SOPORTE FIJACION CRUCETA-APOYO CILINDRIC | 31.12.2016 | 0 | 0 | 172 | UN | 0 | 0 | 22091.68 | DOP
Almacen SD | 1003139 | SOPORTE LATERAL PARA AISLADOR TIPO POSTE | 31.12.2016 | 7234 | -7280 | 2374 | UN | 2064033.07 | -2077183.42 | 676671.23 | DOP
Almacen SD | 1003142 | CONECTOR ELÁST TIPO CUÑA 1/0 AWG - 1/0 | 31.12.2016 | 174 | -336 | 4057 | UN | 15854.88 | -30616.32 | 369673.84 | DOP
Almacen SD | 1003143 | CONECTOR CU¤A A PRESI¢N MCM477/MCM266 | 31.12.2016 | 0 | 0 | 238 | UN | 0 | 0 | 61784.8 | DOP
Almacen SD | 1003144 | CONECTOR CU¤A A PRESI¢N MCM266/AGW 1/0 | 31.12.2016 | 303 | -508 | 342 | UN | 27410.07 | -46448.09 | 31760.98 | DOP
Almacen SD | 1003145 | CONECTOR CU¤A A PRESI¢N MCM477/AGW1/0 | 31.12.2016 | 92 | -172 | 220 | UN | 19540.8 | -36532.8 | 46728 | DOP
Almacen SD | 1003149 | CONECTOR CU¤A A PRESI¢N MCM266 -N§2 CU | 31.12.2016 | 164 | -264 | 18 | UN | 13643.16 | -21962.16 | 1497.42 | DOP
Almacen SD | 1003150 | CONECTOR CU¤A A PRESI¢N AGW1/0 - N§2 CU | 31.12.2016 | 12696 | -12897 | 4692 | UN | 1212546.62 | -1231743.36 | 448114.94 | DOP
Almacen SD | 1003151 | TORNILLO AC.GALVANIZ.C/EXAG.C.T.5/8"X6" | 31.12.2016 | 0 | 0 | 40 | UN | 0 | 0 | 498.39 | DOP
Almacen SD | 1003152 | TORNILLO MAQUINA AC. GALV.C.CUAD.5-8X12 | 31.12.2016 | 6983 | -7241 | 4643 | UN | 323948.53 | -335867.03 | 214520.37 | DOP
Almacen SD | 1003153 | TORNILLO MAQUINA AC. GALV.C. CUAD.5-8x14 | 31.12.2016 | 146 | -374 | 2104 | UN | 6966.84 | -17525.11 | 98291.9 | DOP
Almacen SD | 1003154 | TORNILLO AC.GALVANIZ.C/EXAG.C/T.5/8"X16" | 31.12.2016 | 0 | 0 | 3 | UN | 0 | 0 | 0 | DOP
Almacen SD | 1003155 | TORNILLO AC.GALV.C/EXAG.C/T.5/8"X1-3/4 | 31.12.2016 | 2780 | -2777 | 2754 | UN | 101553.4 | -101443.81 | 100603.62 | DOP
Almacen SD | 1003156 | TORNILLO P-AISLADORES LINE POST3-4,3-4x3 | 31.12.2016 | 0 | 0 | 570 | UN | 0 | 0 | 0 | DOP
Almacen SD | 1003157 | TORNILLO P-AISLADORES LINE POST3-4,3-4x7 | 31.12.2016 | 0 | 0 | 199 | UN | 0 | 0 | 27589.24 | DOP
Almacen SD | 1003158 | TORNILLO AC.GALVANIZ.CON OJO.C.T.5/8"X6" | 31.12.2016 | 0 | 0 | 201 | UN | 0 | 0 | 6988.17 | DOP
Almacen SD | 1003159 | TORNILLO AC.GALVANIZ.CON OJO.C.T.5/8"X12 | 31.12.2016 | 531 | -716 | 274 | UN | 31281.21 | -42179.56 | 16141.34 | DOP
Almacen SD | 1003160 | TUERCA CUADRADA AC. GALV. P-TORNILLO 5-8 | 31.12.2016 | 8360 | -8388 | 4431 | UN | 120525.65 | -120929.32 | 63881.45 | DOP
Almacen SD | 1003161 | ARANDELA PLANA RECTANGULAR 5-8 | 31.12.2016 | 43655 | -43779 | 60178 | UN | 601005.2 | -601610.52 | 826782.61 | DOP
Almacen SD | 1003162 | TUERCA DE OJO AC. GALV. TORNILLO 5-8 | 31.12.2016 | 488 | -682 | 238 | UN | 31309.61 | -43667.16 | 15424.7 | DOP
Almacen SD | 1003163 | RETENCION PREF. "Z" AISL.57/1-3 ACSR1/0 | 31.12.2016 | 0 | 0 | 3638 | UN | 0 | 0 | 984733.84 | DOP
Almacen SD | 1003165 | RETENCION PREF "Z" AISL.57/1-3 ACSR477 | 31.12.2016 | 0 | 0 | 74 | UN | 0 | 0 | 19540.41 | DOP
Almacen SD | 1003166 | RETENCION PREF"OMEGA"AIS.57/1-3 ACSR 266 | 31.12.2016 | 0 | 0 | 105 | UN | 0 | 0 | 9180.6 | DOP
Almacen SD | 1003167 | RETEN PREF"OMEG"AIS.57/1-3 ACSR 266SR1/0 | 31.12.2016 | 0 | 0 | 1251 | UN | 0 | 0 | 41245.12 | DOP
Almacen SD | 1003168 | RETE PREF"OMEGA"AIS.57/1-3 ACSR 477 | 31.12.2016 | 0 | 0 | 423 | UN | 0 | 0 | 21835.26 | DOP
Almacen SD | 1003169 | RETEN PREF."OME DOBLE"AIS.57/1-3ACSR1/0 | 31.12.2016 | 0 | 0 | 815 | UN | 0 | 0 | 272631.73 | DOP
Almacen SD | 1003170 | RETENC PREF."OMEG DO"AIS.57/1-3ACSR477 | 31.12.2016 | 0 | 0 | 419 | UN | 0 | 0 | 171283.01 | DOP
Almacen SD | 1003171 | RETEN PREF."OME DOB"AIS.57/1-3ACSR.266 | 31.12.2016 | 114 | -113 | 159 | UN | 13312.92 | -13196.14 | 18568.02 | DOP
Almacen SD | 1003172 | RETENCION PREF."OMEGA"AISL.53/2 ACSR.1/0 | 31.12.2016 | 0 | 0 | 492 | UN | 0 | 0 | 118631.04 | DOP
Almacen SD | 1003173 | RETENCION PREF."OMEGA"AISL.53/2 ACSR.266 | 31.12.2016 | 0 | 0 | 771 | UN | 0 | 0 | 29891.67 | DOP
Almacen SD | 1003174 | AISLADOR PORCELANA CARRETE (ANSI 53-2) | 31.12.2016 | 3977 | -4179 | 2944 | UN | 54249.04 | -56824.71 | 37441.28 | DOP
Almacen SD | 1003175 | SOPORTE HORQUILLA PARA AISLADOR TIPO CAR | 31.12.2016 | 10463 | -10587 | 3036 | UN | 5327543.5 | -5392252.32 | 1591590.3 | DOP
Almacen SD | 1003180 | PINZA DE RETENCION DOBLE | 31.12.2016 | 5671 | -7156 | 54266 | UN | 207259 | -261531.54 | 1983268.77 | DOP
Almacen SD | 1003181 | VARILLA DE TIERRA DIAM. 5/8'' X 6' | 31.12.2016 | 17844 | -18034 | 52519 | UN | 8964663.38 | -9060117.75 | 26385095.05 | DOP
Almacen SD | 1003182 | TUBERIA DE PVC, DIAMETRO 1" SCHEDULE 40 | 31.12.2016 | 30 | -60 | 1127 | UN | 5702.76 | -11405.52 | 214233.91 | DOP
Almacen SD | 1003183 | TUBO DE PVC DIAMETRO 2" | 31.12.2016 | 318.56 | -367.84 | 90 | UN | 227044.08 | -262166.92 | 64144.8 | DOP
Almacen SD | 1003184 | TERMINAL DE COBRE 16-8 | 31.12.2016 | 0 | 0 | 529 | UN | 0 | 0 | 2227.09 | DOP
Almacen SD | 1003185 | TERMINAL DE COBRE 16-10 | 31.12.2016 | 1 | 0 | 44 | UN | 4.21 | 0 | 185.24 | DOP
Almacen SD | 1003186 | TERMINAL DE COBRE 16-12 | 31.12.2016 | 200 | -200 | 3752 | UN | 1886.92 | -1886.92 | 35398.25 | DOP
Almacen SD | 1003187 | TERMINAL DE COBRE 25-8 | 31.12.2016 | 0 | 0 | 780 | UN | 0 | 0 | 4251 | DOP
Almacen SD | 1003188 | TERMINAL DE COBRE 25-10 | 31.12.2016 | 377 | -379 | 98 | UN | 3151.72 | -3168.44 | 819.28 | DOP
Almacen SD | 1003189 | TERMINAL DE COBRE 25-12 | 31.12.2016 | 5445 | -5444 | 5445 | UN | 115011.35 | -114990.23 | 115011.35 | DOP
Almacen SD | 1003190 | TERMINAL DE COBRE 35-12 | 31.12.2016 | 6 | -12 | 11612 | UN | 94.02 | -188.04 | 181913.42 | DOP
Almacen SD | 1003191 | PUNTERA 2.5 MM2 | 31.12.2016 | 0 | 0 | 758 | UN | 0 | 0 | 1713.08 | DOP
Almacen SD | 1003192 | ADAPTADOR DE PVC 2" HEMBRA | 31.12.2016 | 0 | 0 | 1913 | UN | 0 | 0 | 19831.26 | DOP
Almacen SD | 1003193 | CONECTOR RECTO P/TUBERÍA FLEXIBLE 2" LIQ | 31.12.2016 | 2318 | -2294 | 2327 | UN | 260224.44 | -257530.14 | 261234.73 | DOP
Almacen SD | 1003194 | CONECTOR CURVO PARA TUBERIA FLEXIBLE 2" | 31.12.2016 | 0 | 0 | 145 | UN | 0 | 0 | 26288.5 | DOP
Almacen SD | 1003196 | CONDULET DE 1" | 31.12.2016 | 40 | -70 | 16 | UN | 186362.1 | -326133.68 | 74544.84 | DOP
Almacen SD | 1003197 | MOD.TRANSF.TRIF.12,5 KV. R. 5-10/5 | 31.12.2016 | 1 | -5 | 57 | UN | 153761.69 | -578939.19 | 5699383.95 | DOP
Almacen SD | 1003198 | MOD.TRANSF.TRIF.12,5 KV. R.10-20/5 | 31.12.2016 | 40 | -50 | 24 | UN | 3980533.17 | -4975666.47 | 2388319.89 | DOP
Almacen SD | 1003199 | MOD.TRANSF.TRIF.4,16-12,5 KV.R.15-30/5 | 31.12.2016 | 2 | -2 | 1 | UN | 247937.64 | -247937.64 | 123968.82 | DOP
Almacen SD | 1003206 | MOD.TRANSF. MONOF.12,5 KV. R. 5-10/5 | 31.12.2016 | 0 | 0 | 46 | UN | 0 | 0 | 2537691.48 | DOP
Almacen SD | 1003207 | MOD.TRANSF. MONOF.12.5 KV, R. 10-20/5 | 31.12.2016 | 0 | 0 | 30 | UN | 0 | 0 | 1759001.86 | DOP
Almacen SD | 1003208 | TRANSF TP MONOF 75KVA 7200 120/240V R.N. | 31.12.2016 | 4 | -5 | 1 | UN | 405680.7 | -489460.7 | 83780 | DOP
Almacen SD | 1003212 | FUSIBLES DE 80 AMPERES, A 69 KV | 31.12.2016 | 0 | 0 | 6 | UN | 0 | 0 | 24578.76 | DOP
Almacen SD | 1003217 | MOD.TRANSF TRIF.12.5 KVR. 300/600-5 A | 31.12.2016 | 0 | 0 | 1 | UN | 0 | 0 | 99513.33 | DOP
Almacen SD | 1003223 | TRAF PAD 3Ø EN-SA 12.47KV/120-208V 112.5 | 31.12.2016 | 0 | 0 | 2 | UN | 0 | 0 | 593658.45 | DOP
Almacen SD | 1003224 | GRAPA CONEXION DOBLE CABLE TIERRA SIN TO | 31.12.2016 | 23476 | -23599 | 7948 | UN | 1960350.08 | -1970622.48 | 663692.45 | DOP
Almacen SD | 1003225 | CRUCETA TUBULAR METALICA 1400 MM | 31.12.2016 | 0 | 0 | 2 | UN | 0 | 0 | 1433.78 | DOP
Almacen SD | 1003226 | ARANDELA PLANA REDONDA 5-8 | 31.12.2016 | 15253 | -15273 | 15162 | UN | 65659.98 | -65746.22 | 65268.24 | DOP
Almacen SD | 1003227 | ARANDELA PRESION AC.GALV. 5-8 | 31.12.2016 | 56995 | -58064 | 31168 | UN | 82103.44 | -83640.73 | 44906.02 | DOP
Almacen SD | 1003230 | TRANSF TP MONOF 1BOR AUTO 50KVA 12.5KV | 31.12.2016 | 0 | 0 | 1 | UN | 0 | 0 | 72688 | DOP
Almacen SD | 1003233 | AISLADOR COMP. T/ SUSP. 15 KV | 31.12.2016 | 28372 | -28597 | 12667 | UN | 11591518.78 | -11683229.75 | 5175281.72 | DOP
Almacen SD | 1003235 | POSTE HAV 300 DAN 10.5M | 31.12.2016 | 65 | -39 | 27 | UN | 25662.78 | -29264 | 11030.78 | DOP
Almacen SD | 1003236 | POSTE HAV 500 DAN 10.5M | 31.12.2016 | 23 | -23 | 1 | UN | 408752 | -408752 | 17700 | DOP
Almacen SD | 1003239 | POSTE HAV 800 DAN 12M | 31.12.2016 | 6 | -6 | 6 | UN | 130988.36 | -130988.36 | 130988.36 | DOP
Almacen SD | 1003241 | ARANDELA CURVA CUADRADA 5-8 | 31.12.2016 | 5445 | -5451 | 2797 | UN | 87017.68 | -87113.57 | 44699.44 | DOP
Almacen SD | 1003242 | TORNILLO TIRAFONDO 1/8" X 1 1/4” | 31.12.2016 | 301115 | -310895 | 163589 | UN | 385062.19 | -397568.71 | 209195.62 | DOP
Almacen SD | 1003243 | TORNILLO TIRAFONDO 1- 4'' X 1 1-2'' | 31.12.2016 | 93440 | -110928 | 2536 | UN | 725426.4 | -861195.42 | 19688.37 | DOP
Almacen SD | 1003244 | TORNILLO TIRAFONDO AC GALV5-16''X 1- 1-2 | 31.12.2016 | 29064 | -34206 | 5243 | UN | 60044.07 | -70667.06 | 10831.65 | DOP
Almacen SD | 1003246 | INTERRUPTOR TERMOMAG. 2P DE 63A | 31.12.2016 | 0 | 0 | 8698 | UN | 0 | 0 | 107784.73 | DOP
Almacen SD | 1003247 | UNION DE PVC 2" | 31.12.2016 | 0 | 0 | 596 | UN | 0 | 0 | 5215 | DOP
Almacen SD | 1003249 | UNION DE PVC 1" | 31.12.2016 | 0 | 0 | 116 | UN | 0 | 0 | 1037.3 | DOP
Almacen SD | 1003250 | ADAPTADORES DE PVC 1" MACHO | 31.12.2016 | 100 | -150 | 2585 | UN | 412.12 | -618.18 | 10653.26 | DOP
Almacen SD | 1003255 | ARMARIO P/INSTAL. EN PUNTO DE FRONTERA | 31.12.2016 | 0 | 0 | 14 | UN | 0 | 0 | 304298.4 | DOP
Almacen SD | 1003257 | BOBINA DE APERTURA DE 50 A | 31.12.2016 | 0 | 0 | 6 | UN | 0 | 0 | 15610.04 | DOP
Almacen SD | 1003258 | TERMINAL D/COMP. DE CU P/CABLE 4AWG | 31.12.2016 | 0 | 0 | 276 | UN | 0 | 0 | 7338.84 | DOP
Almacen SD | 1003260 | FLEJE GALVANIZADO EN V. DE 36" | 31.12.2016 | 0 | 0 | 494 | UN | 0 | 0 | 172900 | DOP
Almacen SD | 1003261 | GRAPA DERIVACI0N LINEA SUB-AER CU 477MC | 31.12.2016 | 0 | 0 | 45 | UN | 0 | 0 | 9271.35 | DOP
Almacen SD | 1003262 | GRAPA DERIV LINEA SUB-AER CU P/C.4/0 | 31.12.2016 | 0 | 0 | 40 | UN | 0 | 0 | 40403.2 | DOP
Almacen SD | 1003263 | MANGA EMPALME AISLADA P/ C. 2/0 TRIPLEX | 31.12.2016 | 0 | 0 | 646 | UN | 0 | 0 | 24011.82 | DOP
Almacen SD | 1003264 | CONTADOR CL-200 V.SV5AR | 31.12.2016 | 0 | 0 | 53 | UN | 0 | 0 | 331428.55 | DOP
Almacen SD | 1003265 | JUEGO PINZA AMPERIMETRA 1 A 1000 A | 31.12.2016 | 0 | 0 | 35 | UN | 0 | 0 | 122589.25 | DOP
Almacen SD | 1003266 | RACOR 90° BIMET. CABLE 477MCM PALA 60X60 | 31.12.2016 | 0 | 0 | 7 | UN | 0 | 0 | 6650 | DOP
Almacen SD | 1003267 | RACOR 90° BIMET. A BOR 30MM A CABLE 477 | 31.12.2016 | 0 | 0 | 7 | UN | 0 | 0 | 4569.04 | DOP
Almacen SD | 1003268 | RACOR 90° BIMET.CABLE AL 100MCM A B.30M | 31.12.2016 | 0 | 0 | 2 | UN | 0 | 0 | 460 | DOP
Almacen SD | 1003269 | RACOR 90° (Br) P/C.559 MCM A PLE. 60X50 | 31.12.2016 | 0 | 0 | 15 | UN | 0 | 0 | 5368.65 | DOP
Almacen SD | 1003271 | RACOR EN T CU CABLE PAS. 477 MCM A 4/0 | 31.12.2016 | 0 | 0 | 24 | UN | 0 | 0 | 19276.08 | DOP
Almacen SD | 1003272 | RACOR EN T BR P/C PASA. 559MCM A 465MCM | 31.12.2016 | 0 | 0 | 15 | UN | 0 | 0 | 9063 | DOP
Almacen SD | 1003273 | RACOR EN T DE (BR) PARA CABLE 465 MCM | 31.12.2016 | 0 | 0 | 10 | UN | 0 | 0 | 4737.6 | DOP
Almacen SD | 1003274 | RACOR EN T DE (BR) PARA CABLE 559MM | 31.12.2016 | 0 | 0 | 2 | UN | 0 | 0 | 2074.06 | DOP
Almacen SD | 1003275 | RACOR RECT CU TUBO 28MM A PALA 60 X 70 | 31.12.2016 | 0 | 0 | 1 | UN | 0 | 0 | 484.64 | DOP
Almacen SD | 1003276 | RACOR PARALELO CU P/DERIVA. D/C. 477MC | 31.12.2016 | 0 | 0 | 42 | UN | 0 | 0 | 19894.14 | DOP
Almacen SD | 1003277 | RACOR 90° CU CABLE 465 A PLETINA 60X80M | 31.12.2016 | 0 | 0 | 1 | UN | 0 | 0 | 835.41 | DOP
Almacen SD | 1003280 | TRANSF DE INTENSIDAD CA-145 200-400 | 31.12.2016 | 3 | 0 | 10 | UN | 889717.05 | 0 | 2561446.73 | DOP
Almacen SD | 1003282 | TORNILLO CABEZA DE HONGO 1/2"*4 1/2" | 31.12.2016 | 0 | -1 | 498 | UN | 0 | -6.23 | 3102.54 | DOP
Almacen SD | 1003283 | TORNILLO CABEZA DE HONGO 3/8"* 4 1/2" | 31.12.2016 | 0 | 0 | 866 | UN | 0 | 0 | 5083.42 | DOP
Almacen SD | 1003284 | TORNILLO CARRUAJE 3/8"*5"(CAB.HONGO) | 31.12.2016 | 0 | 0 | 361 | UN | 0 | 0 | 2324.84 | DOP
Almacen SD | 1003285 | TORNILLO DE MAQUINA 3/4" X 10" | 31.12.2016 | 0 | 0 | 1 | UN | 0 | 0 | 3.03 | DOP
Almacen SD | 1003287 | TRANSF DE INTENSIDAD CXE-36- 600-1200 | 31.12.2016 | 0 | 0 | 8 | UN | 0 | 0 | 673574.19 | DOP
Almacen SD | 1003290 | JUEGO DADO PARA CABLE N°4 | 31.12.2016 | 0 | 0 | 7 | UN | 0 | 0 | 4200 | DOP
Almacen SD | 1003292 | ENDURO SEAL COLOR BLANCO (SELLO) | 31.12.2016 | 0 | 0 | 952 | UN | 0 | 0 | 2665.6 | DOP
Almacen SD | 1003294 | TERMINAL D/EXTER.P/C.RHZ1 36/66 KV 1X300 | 31.12.2016 | 0 | 0 | 3 | UN | 0 | 0 | 108634.17 | DOP
Almacen SD | 1003295 | TERMINACION D/EXTERIOR P/C 630MM2 15KV. | 31.12.2016 | 0 | 0 | 30 | UN | 0 | 0 | 143755.15 | DOP
Almacen SD | 1003296 | TORNILLO DE MAQUINA 1/2'' X 6" | 31.12.2016 | 0 | 0 | 338 | UN | 0 | 0 | 1121 | DOP
Almacen SD | 1003297 | ESPIGA P/CRUC MADERA VASTAGO 3/4"X12-1/2 | 31.12.2016 | 0 | 0 | 1123 | UN | 0 | 0 | 57239.31 | DOP
Almacen SD | 1003298 | TERMINAL D/COMP. DE CU P/CABLE 2AWG | 31.12.2016 | 346 | -423 | 4069 | UN | 4994.02 | -6105.39 | 58729.32 | DOP
Almacen SD | 1003299 | CONECT.COMP CU T/H P/ATER .No. 4-6 AWG | 31.12.2016 | 31 | 0 | 357 | UN | 244.28 | 0 | 2813.16 | DOP
Almacen SD | 1003300 | ADAPTADOR DE AL A CU P/C. DE AL 2/0 AWG | 31.12.2016 | 0 | 0 | 210 | UN | 0 | 0 | 11577.3 | DOP
Almacen SD | 1003301 | BARRENA DE 1/2" PARA CONCRETO | 31.12.2016 | 0 | 0 | 28 | UN | 0 | 0 | 4983.43 | DOP
Almacen SD | 1003304 | MOTOSIERRA | 31.12.2016 | 0 | 0 | 1 | UN | 0 | 0 | 13201.45 | DOP
Almacen SD | 1003305 | MEDIDOR IND BOTTOM GPRS CL20 3HILOS | 31.12.2016 | 0 | 0 | 100 | UN | 0 | 0 | 584585.25 | DOP
Almacen SD | 1003307 | INDICADOR DE FALLA MONOFASICO | 31.12.2016 | 0 | 0 | 12 | UN | 0 | 0 | 73506.12 | DOP
Almacen SD | 1003309 | MODEM KIT | 31.12.2016 | 0 | 0 | 1 | UN | 0 | 0 | 319437.92 | DOP
Almacen SD | 1003313 | POLO COMPLETO GIE 24KV,25KA,1250A | 31.12.2016 | 0 | 0 | 3 | UN | 0 | 0 | 399308.64 | DOP
Almacen SD | 1003314 | PARARRAYO PVN 29KV MCOV/36 KV. | 31.12.2016 | 0 | 0 | 4 | UN | 0 | 0 | 27969.67 | DOP
Almacen SD | 1003315 | PARARRAYO PVN 48KV MCOV/60KV. | 31.12.2016 | 1 | -2 | 11 | UN | 22770.72 | -45541.44 | 204936.46 | DOP
Almacen SD | 1003316 | PARARRAYO PVN 88KV MCOV 108 KV. | 31.12.2016 | 0 | 0 | 4 | UN | 0 | 0 | 0 | DOP
Almacen SD | 1003317 | CONTADOR DE DESCARGA PARA PARARRAYO | 31.12.2016 | 0 | 0 | 200 | UN | 0 | 0 | 808782 | DOP
Almacen SD | 1003318 | SUB-BASE AISL. P/MONTAJE D/PARARRAYO PVN | 31.12.2016 | 0 | 0 | 502 | UN | 0 | 0 | 615115.66 | DOP
Almacen SD | 1003323 | CABLE CU TRENZADO #2AWG AISLAM PVC | 31.12.2016 | 0 | 0 | 197 | M | 0 | 0 | 0 | DOP
Almacen SD | 1003324 | P.T.A. CABLE 4/0 TUBO 1 1/2" GRAPA P/CON | 31.12.2016 | 0 | 0 | 31 | UN | 0 | 0 | 3301.19 | DOP
Almacen SD | 1003325 | GRAPA S/ ESTRUC. P/2 CAB CU CAL. 20 M-12 | 31.12.2016 | 0 | 0 | 8 | UN | 0 | 0 | 1469.68 | DOP
Almacen SD | 1003327 | FLEJES DIAG. PERFIL L ACERO GALV.DE 84 | 31.12.2016 | 194 | -254 | 25 | UN | 81495.52 | -106700.32 | 10502 | DOP
Almacen SD | 1003329 | INTERRUPTOR 145 KV TANQUE VIVO | 31.12.2016 | 0 | 0 | 1 | UN | 0 | 0 | 1731881.8 | DOP
Almacen SD | 1003331 | CABLE SUPERFLEXIBLE 2.5MM | 31.12.2016 | 0 | 0 | 762 | M | 0 | 0 | 10373.13 | DOP
Almacen SD | 1003333 | CUCHILLAS TRIPOLAR 24kV 1250A VERTICAL | 31.12.2016 | 0 | 0 | 1 | UN | 0 | 0 | 0 | DOP
Almacen SD | 1003334 | SECCIONADOR TRIPOLAR 24KV. 2000A. | 31.12.2016 | 0 | 0 | 5 | UN | 0 | 0 | 2588384.91 | DOP
Almacen SD | 1003344 | TORNILLO CABEZA HEXAGONAL 5/8" X 20" | 31.12.2016 | 0 | 0 | 39 | UN | 0 | 0 | 1393.08 | DOP
Almacen SD | 1003351 | CONECTOR ELÁSTICO TIPO CUÑA 2/0AWG - 2CU | 31.12.2016 | 0 | 0 | 4 | UN | 0 | 0 | 403.68 | DOP
Almacen SD | 1003352 | FUSIBLES DE 100 AMPS,A 34.5 KV | 31.12.2016 | 0 | 0 | 9 | UN | 0 | 0 | 23933.34 | DOP
Almacen SD | 1003353 | FUSIBLES DE 125 AMPS A 34.5 KV | 31.12.2016 | 0 | 0 | 5 | UN | 0 | 0 | 21949.5 | DOP
Almacen SD | 1003354 | FUSIBLE DE EXPULSION TIPO K DE 60 A | 31.12.2016 | 0 | 0 | 336 | UN | 0 | 0 | 41578.86 | DOP
Almacen SD | 1003356 | CUCHILLAS SECC- 3F 15kV 630ª EXTERIOR | 31.12.2016 | 0 | 0 | 1 | UN | 0 | 0 | 0 | DOP
Almacen SD | 1003357 | SOPORTE DE CABLE AISLADO TRIFASICO | 31.12.2016 | 0 | 0 | 220 | UN | 0 | 0 | 238791.87 | DOP
Almacen SD | 1003358 | SOPORTE DE CABLE AISLADO MONOFASICO | 31.12.2016 | 0 | 0 | 61 | UN | 0 | 0 | 42612.49 | DOP
Almacen SD | 1003360 | TERMINAL P/C EXTERIOR No.2 AWG AISL.15KV | 31.12.2016 | 0 | 0 | 14 | UN | 0 | 0 | 4349.24 | DOP
Almacen SD | 1003361 | TORNILLO CABEZA HEXAGONAL 3/8"X5" | 31.12.2016 | 0 | 0 | 971 | UN | 0 | 0 | 17905.24 | DOP
Almacen SD | 1003363 | TRANSF.MONOF.PAD MOUNT 75KVA/RF/FF7.2KV | 31.12.2016 | 3 | -2 | 2 | UN | 563667.48 | -290478.96 | 418428 | DOP
Almacen SD | 1003368 | GRAPA RECTA P/C. CU CAL 15 PALA CU 50X50 | 31.12.2016 | 0 | 0 | 15 | UN | 0 | 0 | 2113.35 | DOP
Almacen SD | 1003369 | GRAPA RECTA P/C. CU CAL 15 PALA CU 80X50 | 31.12.2016 | 0 | 0 | 15 | UN | 0 | 0 | 12834.75 | DOP
Almacen SD | 1003370 | GRAPA RECTA P/C. CU CAL 20 PALA CU 80X50 | 31.12.2016 | 0 | 0 | 9 | UN | 0 | 0 | 2322.63 | DOP
Almacen SD | 1003378 | RACOR PARALE PETACA AL P/DERIV CABL 465 | 31.12.2016 | 0 | 0 | 84 | UN | 0 | 0 | 16758.84 | DOP
Almacen SD | 1003379 | RACOR EN T P/C. AL PAS.465 MCM A 559 MCM | 31.12.2016 | 0 | 0 | 15 | UN | 0 | 0 | 5834.7 | DOP
Almacen SD | 1003380 | RACOR S/PAENA FIJA PASANTE P/C.CU CAL 25 | 31.12.2016 | 0 | 0 | 1 | UN | 0 | 0 | 417.13 | DOP
Almacen SD | 1003388 | RACOR 90° CU UNION A CABLE A ESPIGA ROSC | 31.12.2016 | 0 | 0 | 71 | UN | 0 | 0 | 25713.36 | DOP
Almacen SD | 1003389 | RACOR RECT CU P/C 2/0 A 4/0 A PLET.30X40 | 31.12.2016 | 0 | 0 | 24 | UN | 0 | 0 | 5144.16 | DOP
Almacen SD | 1003390 | RACOR RECT CU TUBO PASA 40MM S/PAENA FIJ | 31.12.2016 | 0 | 0 | 14 | UN | 0 | 0 | 4374.02 | DOP
Almacen SD | 1003391 | RACOR RECT CU TUBO PASA.60MM S/PAENA FIJ | 31.12.2016 | 0 | 0 | 12 | UN | 0 | 0 | 5104.2 | DOP
Almacen SD | 1003393 | TERMINAL CERRADO C/AISLA P/CABLE 12-10 | 31.12.2016 | 0 | 0 | 17424 | UN | 0 | 0 | 10280.16 | DOP
Almacen SD | 1003395 | CABLE SUPERFLEXIBLE 1.5 MM | 31.12.2016 | 346 | -327 | 863 | M | 2879.44 | -2721.32 | 7181.94 | DOP
Almacen SD | 1003399 | TORNILLO CABEZA HEXAGONAL 1"1/2 X 1/2" | 31.12.2016 | 0 | 0 | 11 | UN | 0 | 0 | 22 | DOP
Almacen SD | 1003404 | BOMBILLA D/INDICACION 110V. 22 MILIAMPS | 31.12.2016 | 0 | 0 | 20 | UN | 0 | 0 | 350.2 | DOP
Almacen SD | 1003405 | ADAPTADOR HUB DE 1 1/4" | 31.12.2016 | 0 | 0 | 1 | UN | 0 | 0 | 47.12 | DOP
Almacen SD | 1003406 | FUSIBLE EXPULSION TIPO K DE 150 A | 31.12.2016 | 0 | 0 | 330 | UN | 0 | 0 | 90994.99 | DOP
Almacen SD | 1003408 | TRANSF DE TENSION 12500:V3:110:3 | 31.12.2016 | 0 | 0 | 9 | UN | 0 | 0 | 1197788.22 | DOP
Almacen SD | 1003409 | TRASFO.SECO 12,5 KV/208-120 TRIFA.50 KVA | 31.12.2016 | 0 | 0 | 1 | UN | 0 | 0 | 100517.95 | DOP
Almacen SD | 1003410 | DETECTOR D/DERIV.D/CABLE PARA 2TERM. | 31.12.2016 | 0 | 0 | 11 | UN | 0 | 0 | 365159.08 | DOP
Almacen SD | 1003411 | DETECTOR DE PULSO DE CONTADORES | 31.12.2016 | 0 | 0 | 9 | UN | 0 | 0 | 10695.51 | DOP
Almacen SD | 1003412 | CONECT.COMP. AL 4/0-3/0 8-10 12-14 STR | 31.12.2016 | 0 | 0 | 11424 | UN | 0 | 0 | 114240 | DOP
Almacen SD | 1003413 | TERMINAL ACODADO ENCHUF 15 KV #2AWG200 | 31.12.2016 | 30 | -60 | 80 | UN | 51330 | -102660 | 136902.77 | DOP
Almacen SD | 1003414 | ABRAZADERA METALICA TIPO OMEGA DE 1" | 31.12.2016 | 0 | 0 | 472 | UN | 0 | 0 | 912.53 | DOP
Almacen SD | 1003415 | TERMINAL DE COBRE 50-10 | 31.12.2016 | 29 | -30 | 9 | UN | 571.59 | -591.3 | 177.39 | DOP
Almacen SD | 1003416 | TERMINAL DE COBRE 70-10 | 31.12.2016 | 900 | -900 | 900 | UN | 75150 | -75150 | 75150 | DOP
Almacen SD | 1003422 | FUSIBLE DE 75 AMPS. A 34.5 KV | 31.12.2016 | 0 | 0 | 3 | UN | 0 | 0 | 33810 | DOP
Almacen SD | 1003423 | FUSIBLE DE 3 AMPS. A 69 KV | 31.12.2016 | 0 | 0 | 3 | UN | 0 | 0 | 33810 | DOP
Almacen SD | 1003424 | FUSIBLE DE 10 AMPS A 69 KV | 31.12.2016 | 0 | 0 | 1 | UN | 0 | 0 | 10144.65 | DOP
Almacen SD | 1003425 | FUSIBLE DE 75 AMPS A 69 KV | 31.12.2016 | 0 | 0 | 9 | UN | 0 | 0 | 36823.95 | DOP
Almacen SD | 1003426 | CABEZA PULSADORA LUMINOSA ROJA ZB2 BW34 | 31.12.2016 | 0 | 0 | 17 | UN | 0 | 0 | 22316.75 | DOP
Almacen SD | 1003427 | CABEZA PULSADORA LUMINOSA VERDE ZB2 BW33 | 31.12.2016 | 0 | 0 | 17 | UN | 0 | 0 | 22316.75 | DOP
Almacen SD | 1003429 | ABRAZADERA CONTRA PRESION P/TUBO ANCL.2" | 31.12.2016 | 2 | -4 | 194 | UN | 1398.47 | -2796.94 | 135651.52 | DOP
Almacen SD | 1003433 | BORNERA DE 6 C0NTACTOS PARA 100AMPS. | 31.12.2016 | 0 | 0 | 6218 | UN | 0 | 0 | 288266.48 | DOP
Almacen SD | 1003434 | DISCO PARA PULIDORA DE 7 1/4 | 31.12.2016 | 0 | 0 | 23 | UN | 0 | 0 | 1564 | DOP
Almacen SD | 1003437 | FUSIBLE DE 150 AMPS. A 34,5 KV | 31.12.2016 | 0 | 0 | 1 | UN | 0 | 0 | 12740 | DOP
Almacen SD | 1003438 | DETECTOR D/DERIV.D/CABLE PARA 5TERM. | 31.12.2016 | 0 | 0 | 6 | UN | 0 | 0 | 208053.18 | DOP
Almacen SD | 1003439 | DETECTOR D/DERIV.D/CABLE PARA 7TERM. | 31.12.2016 | 0 | 0 | 3 | UN | 0 | 0 | 106948.17 | DOP
Almacen SD | 1003443 | BARRA TUBULAR ALIMET.TRANSF.Y SAL.CIRC | 31.12.2016 | 0 | 0 | 1 | UN | 0 | 0 | 5962.06 | DOP
Almacen SD | 1003444 | BARRA TUBUL.ENT.CAMPO SALI Y SALI CIRCU. | 31.12.2016 | 0 | 0 | 3 | UN | 0 | 0 | 16151.25 | DOP
Almacen SD | 1003446 | SOPORT.SUPER.AISL.CONTAC.FIJO ENT.TRASNF | 31.12.2016 | 0 | 0 | 1 | UN | 0 | 0 | 17616.06 | DOP
Almacen SD | 1003447 | PASAPATA PARA BARRA DE INTERCONEXION | 31.12.2016 | 0 | 0 | 4 | UN | 0 | 0 | 5724.4 | DOP
Almacen SD | 1003448 | PIEZA CONEC.CU CONEX.BARRA ALIM.ENT INTE | 31.12.2016 | 0 | 0 | 4 | UN | 0 | 0 | 61709.52 | DOP
Almacen SD | 1003453 | BUSHING P/TRANSF.DE ALTA 69/12.5KV 28MVA | 31.12.2016 | 0 | 0 | 4 | UN | 0 | 0 | 1184640.84 | DOP
Almacen SD | 1003454 | CABLE DE CONTROL SJTM 12 X 7 | 31.12.2016 | 0 | 0 | 470 | M | 0 | 0 | 122670 | DOP
Almacen SD | 1003456 | CABLE DE CONTROL SJTW 10 X 3 HILOS | 31.12.2016 | 70 | -140 | 834 | M | 9337.76 | -18675.52 | 111252.78 | DOP
Almacen SD | 1003457 | CABLE DE CONTROL SJTW 12 X 19 HILOS | 31.12.2016 | 1099 | -1113 | 494 | M | 736920.21 | -746307.73 | 331245.3 | DOP
Almacen SD | 1003458 | RELE AUX. 125VCD 8 CONTAC 4N/C Y 4N/0 | 31.12.2016 | 0 | 0 | 50 | UN | 0 | 0 | 985441.6 | DOP
Almacen SD | 1003459 | CONECTORA DE CU CONEX.BARRA A CIRCUIT. | 31.12.2016 | 0 | 0 | 6 | UN | 0 | 0 | 38284.14 | DOP
Almacen SD | 1003461 | CAPSULA DE VACIO P/INTERRUPTOR TIPO VDM | 31.12.2016 | 0 | 0 | 3 | UN | 0 | 0 | 190710.84 | DOP
Almacen SD | 1003468 | BOTON PULSADOR | 31.12.2016 | 0 | 0 | 5 | UN | 0 | 0 | 1436.85 | DOP
Almacen SD | 1003471 | ETIQUETA PARA CENTRO DE TRANSFORMACION | 31.12.2016 | 558 | -981 | 10337 | UN | 77002.87 | -135375.97 | 1426483.16 | DOP
Almacen SD | 1003472 | BOMBILLO M.H (META HALAI) 175W | 31.12.2016 | 0 | 0 | 4 | UN | 0 | 0 | 2096 | DOP
Almacen SD | 1003475 | INTERRUPTOR TERMOMAG. 2P 40 A | 31.12.2016 | 0 | 0 | 29 | UN | 0 | 0 | 7741.55 | DOP
Almacen SD | 1003477 | MOD.TRANSF TRIF.12,5 kV R.400-800/5 | 31.12.2016 | 0 | 0 | 8 | UN | 0 | 0 | 1028770.48 | DOP
Almacen SD | 1003481 | TUERCA HEXAGONAL ACERO GALVANIZADO 1/4" | 31.12.2016 | 0 | 0 | 185 | UN | 0 | 0 | 29.6 | DOP
Almacen SD | 1003482 | ARANDELA PLANA REDONDA 1/4" | 31.12.2016 | 0 | 0 | 1105 | UN | 0 | 0 | 0 | DOP
Almacen SD | 1003483 | ARANDELA DE PRESION P/TORNILLO DE 1/4" | 31.12.2016 | 0 | 0 | 577 | UN | 0 | 0 | 92.32 | DOP
Almacen SD | 1003484 | CABLE DE CONTROL 6 X 12 | 31.12.2016 | 0 | 0 | 20 | M | 0 | 0 | 3052 | DOP
Almacen SD | 1003487 | CABLE DE CONTROL SJTW 12 X 8 HILOS | 31.12.2016 | 2807 | -2668 | 3036 | M | 531908.83 | -410822.35 | 575302.89 | DOP
Almacen SD | 1003488 | ACESORIOS PARA BARRA 12,5KV | 31.12.2016 | 0 | 0 | 2 | UN | 0 | 0 | 3246.8 | DOP
Almacen SD | 1003490 | INTERRUPTOR D/INTEMPERIE 1200A.15KV.25KA | 31.12.2016 | 0 | 0 | 2 | UN | 0 | 0 | 2157984 | DOP
Almacen SD | 1003491 | TRANSF.D/INTENS.CXE-36,1000-2000/5-5-5A | 31.12.2016 | 0 | 0 | 3 | UN | 0 | 0 | 388378.98 | DOP
Almacen SD | 1003496 | POSTE OCTOGONAL DE ACERO 12M 3000DAN | 31.12.2016 | 0 | 0 | 2 | UN | 0 | 0 | 0 | DOP
Almacen SD | 1003497 | POSTE OCTOGONAL DE ACERO 12M 2000DAN | 31.12.2016 | 13 | -13 | 21 | UN | 1031522.56 | -1031522.56 | 1666305.64 | DOP
Almacen SD | 1003498 | PARARRAYOS O AUTOVALVULAS RECUP.37 KV | 31.12.2016 | 0 | 0 | 6 | UN | 0 | 0 | 31200 | DOP
Almacen SD | 1003502 | CABLE DE COBRE 8,7/15KV CU X 95 MM2 | 31.12.2016 | 0 | 0 | 12 | M | 0 | 0 | 4608.84 | DOP
Almacen SD | 1003507 | POSTE OCTOGONAL DE ACERO 12M 1600 DAN | 31.12.2016 | 0 | 0 | 1 | UN | 0 | 0 | 43276.37 | DOP
Almacen SD | 1003508 | CARTUCHO AMARILLO CONECTOR CUÑA | 31.12.2016 | 0 | 0 | 3446 | UN | 0 | 0 | 106515.86 | DOP
Almacen SD | 1003509 | CARTUCHO AZUL CONECTORES TIPO CUÑA | 31.12.2016 | 0 | 0 | 28 | UN | 0 | 0 | 1880.76 | DOP
Almacen SD | 1003510 | CARTUCHO BLANCO CONECTORES TIPO CUÑA | 31.12.2016 | 0 | 0 | 127 | UN | 0 | 0 | 3925.57 | DOP
Almacen SD | 1003511 | CARTUCHO ROJO CONECTOR TIPO CUÑA | 31.12.2016 | 0 | 0 | 167 | UN | 0 | 0 | 5161.97 | DOP
Almacen SD | 1003512 | INTERRUPTOR TERMOMAG. 2P 10A | 31.12.2016 | 0 | 0 | 8 | UN | 0 | 0 | 0 | DOP
Almacen SD | 1003514 | POSTE HORMIGON ARMADO VIBRADO 15M 800DAN | 31.12.2016 | 0 | 0 | 4 | UN | 0 | 0 | 210960.4 | DOP
Almacen SD | 1003516 | TORNILLO CABEZA HEXAGONAL 3/4" X 8" | 31.12.2016 | 0 | 0 | 337 | UN | 0 | 0 | 17220.7 | DOP
Almacen SD | 1003520 | TORNILLO CABEZA HEXAGONAL 3/4" X 12" | 31.12.2016 | 0 | 0 | 3 | UN | 0 | 0 | 153.3 | DOP
Almacen SD | 1003522 | PUNTERA 1.5 MM2 | 31.12.2016 | 0 | 0 | 5047 | UN | 0 | 0 | 1867.39 | DOP
Almacen SD | 1003528 | VARA TELESCOPICA 40' | 31.12.2016 | 0 | 0 | 17 | UN | 0 | 0 | 170377.06 | DOP
Almacen SD | 1003529 | TUBO GALVANIZADO DE 2" X 20' | 31.12.2016 | 0 | 0 | 5 | UN | 0 | 0 | 17341.16 | DOP
Almacen SD | 1003533 | TERMINAL AISL.AZUL P/CABLE 14-16 TIPO PI | 31.12.2016 | 0 | 0 | 1500 | UN | 0 | 0 | 8544.71 | DOP
Almacen SD | 1003534 | TERMINAL AISL.AMARILLO P/C.10-12 TIPO PI | 31.12.2016 | 0 | 0 | 7089 | UN | 0 | 0 | 48859.22 | DOP
Almacen SD | 1003539 | TRANSF DE INTENSIDAD CXH-72-100-200 | 31.12.2016 | 0 | 0 | 1 | UN | 0 | 0 | 47489.22 | DOP
Almacen SD | 1003541 | CURVA ELEC DE 90 PVC, DIAMETRO 1" 1/2 | 31.12.2016 | 0 | 0 | 66 | UN | 0 | 0 | 761.64 | DOP
Almacen SD | 1003542 | TORNILLO GUARDA CABO CURVO 5/8" X 16" | 31.12.2016 | 4 | -6 | 665 | UN | 188.2 | -282.3 | 31288.25 | DOP
Almacen SD | 1003543 | BOMBILLO DE AP DE SODIO 1000W/480V | 31.12.2016 | 0 | 0 | 73 | UN | 0 | 0 | 86500.62 | DOP
Almacen SD | 1003549 | BRIDA DE SUJECION PLASTICA 9 mm X 305 mm | 31.12.2016 | 4084 | -4257 | 1869 | UN | 40709.84 | -42434.33 | 18630.43 | DOP
Almacen SD | 1003550 | CONTACTO AUXIL.P/SELECT.LOCAL ABIERTO | 31.12.2016 | 0 | 0 | 4 | UN | 0 | 0 | 896.8 | DOP
Almacen SD | 1003551 | CONTACTO AUXIL.P/SELECT.LOCAL CERRADO | 31.12.2016 | 0 | 0 | 24 | UN | 0 | 0 | 5380.8 | DOP
Almacen SD | 1003552 | TRANSFORMADOR DE 400W.480V | 31.12.2016 | 0 | 0 | 2 | UN | 0 | 0 | 5430 | DOP
Almacen SD | 1003554 | TRANSF DE INTENSIDAD RECU.CXH-72-200-400 | 31.12.2016 | 17 | -17 | 17 | UN | 0 | -664837.32 | 0 | DOP
Almacen SD | 1003558 | SARGENTO PARA TUBO 3/4" (19MM) | 31.12.2016 | 0 | 0 | 6 | UN | 0 | 0 | 5130 | DOP
Almacen SD | 1003559 | NIVEL DE 18" USADO | 31.12.2016 | 0 | 0 | 2 | UN | 0 | 0 | 176.82 | DOP
Almacen SD | 1003560 | SAQUETA PORTA-HERRAMIENTAS_USADA | 31.12.2016 | 0 | 0 | 23 | UN | 0 | 0 | 14883.76 | DOP
Almacen SD | 1003561 | MANDARRIA DE 4 LIBRAS USADA | 31.12.2016 | 0 | 0 | 1 | UN | 0 | 0 | 134.91 | DOP
Almacen SD | 1003562 | PICO USADOS | 31.12.2016 | 1 | -3 | 3 | UN | 61.1 | -183.3 | 183.3 | DOP
Almacen SD | 1003563 | HERRAMIENTA DE HOYAR PALA USADA | 31.12.2016 | 1 | -2 | 12 | UN | 199.4 | -398.8 | 2392.8 | DOP
Almacen SD | 1003564 | EMPALMADOR D/COMPRENSION MD6-8 USADO | 31.12.2016 | 0 | 0 | 1 | UN | 0 | 0 | 9488.05 | DOP
Almacen SD | 1003568 | PIZON USADO | 31.12.2016 | 0 | 0 | 5 | UN | 0 | 0 | 2679.2 | DOP
Almacen SD | 1003570 | CINTURON DE SEGURIDAD USADO | 31.12.2016 | 0 | 0 | 8 | UN | 0 | 0 | 5875.36 | DOP
Almacen SD | 1003571 | SALVAVIDA USADO | 31.12.2016 | 0 | 0 | 15 | UN | 0 | 0 | 10050 | DOP
Almacen SD | 1003572 | BARRENA 5/8" PARA METAL | 31.12.2016 | 0 | 0 | 5 | UN | 0 | 0 | 698.56 | DOP
Almacen SD | 1003573 | SECCIONAD.TRIPO.USADO TIPO ADNN 1600A.24 | 31.12.2016 | 0 | 0 | 5 | UN | 0 | 0 | 18027.85 | DOP
Almacen SD | 1003574 | PARARRAYO USADO 8.4 KV | 31.12.2016 | 0 | 0 | 8 | UN | 0 | 0 | 18130.88 | DOP
Almacen SD | 1003576 | DETECTOR DE FALLO USADO 25KV AC | 31.12.2016 | 0 | 0 | 1 | UN | 0 | 0 | 4635.73 | DOP
Almacen SD | 1003577 | CAJA CENTRALIZACION PL75 USADA 50X75X30 | 31.12.2016 | 0 | 0 | 1 | UN | 0 | 0 | 2060.32 | DOP
Almacen SD | 1003578 | RECLOSE USADO TIPO V6H 15KV. | 31.12.2016 | 0 | 0 | 1 | UN | 0 | 0 | 10301.62 | DOP
Almacen SD | 1003579 | BANCO DE CONDENSADORES 3 X 100KVAR USADO | 31.12.2016 | 0 | 0 | 2 | UN | 0 | 0 | 14238.48 | DOP
Almacen SD | 1003581 | INTERRUPTOR DEL MAGNEX 50KVA | 31.12.2016 | 0 | 0 | 346 | UN | 0 | 0 | 1247527.22 | DOP
Almacen SD | 1003583 | ACEITERA | 31.12.2016 | 0 | 0 | 4 | UN | 0 | 0 | 618.08 | DOP
Almacen SD | 1003584 | TORNILLO GUARDA CABO RECTO 3/4" X 14" | 31.12.2016 | 0 | 0 | 72 | UN | 0 | 0 | 11867.76 | DOP
Almacen SD | 1003585 | CONECTOR PERNO PARTIDO CU.P/C 750MCM | 31.12.2016 | 0 | 0 | 2 | UN | 0 | 0 | 1101.32 | DOP
Almacen SD | 1003586 | CONECTOR PERNO PARTIDO CU P/C.10-14 STR | 31.12.2016 | 0 | 0 | 570 | UN | 0 | 0 | 7045.2 | DOP
Almacen SD | 1003587 | ESCALERA DE FIBRA DE VIDRIO DE 24'USADA | 31.12.2016 | 0 | 0 | 2 | UN | 0 | 0 | 8185.68 | DOP
Almacen SD | 1003588 | TUERCA HEXAGONAL ACERO GALVANIZADO 3/8" | 31.12.2016 | 0 | 0 | 4793 | UN | 0 | 0 | 19363.72 | DOP
Almacen SD | 1003591 | PODADORA DE RAMA USADA | 31.12.2016 | 0 | 0 | 1 | UN | 0 | 0 | 222.93 | DOP
Almacen SD | 1003592 | ACESORIO P/EQUIPO P.A.T USADO | 31.12.2016 | 0 | 0 | 12 | UN | 0 | 0 | 46969.2 | DOP
Almacen SD | 1003593 | CONECTOR PERNO PARTIDO CU.P/C 350MCM | 31.12.2016 | 0 | 0 | 2 | UN | 0 | 0 | 299.16 | DOP
Almacen SD | 1003594 | ERTIGA PARA MANIOBRA 3 M.36 A 72.5 KV | 31.12.2016 | 0 | 0 | 1 | UN | 0 | 0 | 27521.62 | DOP
Almacen SD | 1003595 | PERTIGA PARA MANIOBRA 3 M.72.A 225KV | 31.12.2016 | 0 | 0 | 2 | UN | 0 | 0 | 3539.18 | DOP
Almacen SD | 1003597 | DESTORNILLADOR DE ESTRIA 10" | 31.12.2016 | 0 | 0 | 3 | UN | 0 | 0 | 1044.3 | DOP
Almacen SD | 1003600 | TRANSF.BAJA TENSION REC.2.4 15 KW.(BOUST | 31.12.2016 | 0 | 0 | 1 | UN | 0 | 0 | 1876.37 | DOP
Almacen SD | 1003601 | CABLE DE CONTROL 16/6 HILOS | 31.12.2016 | 496 | -497 | 495 | M | 55016.32 | -55127.24 | 54905.4 | DOP
Almacen SD | 1003604 | INTERRUPTOR TERMOMAG. 2P 32A | 31.12.2016 | 0 | 0 | 8 | UN | 0 | 0 | 0 | DOP
Almacen SD | 1003606 | EMPALME P/CABLE CU 630MM2 15 KV. | 31.12.2016 | 0 | 0 | 20 | UN | 0 | 0 | 558538.42 | DOP
Almacen SD | 1003608 | TUBERIA FLEXIBLE 1"1/2" | 31.12.2016 | 1200 | -2400 | 218 | UN | 368244 | -736488 | 66897.66 | DOP
Almacen SD | 1003611 | JUNTA PARA BRAZO DE TRANSFORMADORES | 31.12.2016 | 0 | 0 | 343 | UN | 0 | 0 | 85750 | DOP
Almacen SD | 1003612 | BRAZO PARA TRANSFORMADORES (TA) | 31.12.2016 | 0 | 0 | 344 | UN | 0 | 0 | 120400 | DOP
Almacen SD | 1003614 | TERMINAL D/COMP.BIME.P/C.CU 500MCM AWG | 31.12.2016 | 0 | 0 | 10 | UN | 0 | 0 | 5643.3 | DOP
Almacen SD | 1003619 | CHUMACERA DE AC DIAM.2 1/2"X 8 X 4 1/2 | 31.12.2016 | 0 | 0 | 18 | UN | 0 | 0 | 302400 | DOP
Almacen SD | 1003622 | CONEC.EN T P/C.AAAC 559,5 MCM DER.559.5 | 31.12.2016 | 0 | 0 | 5 | UN | 0 | 0 | 11000 | DOP
Almacen SD | 1003623 | CONDULEX DE 3" | 31.12.2016 | 0 | 0 | 131 | UN | 0 | 0 | 147783.59 | DOP
Almacen SD | 1003624 | CURVA ELECTRICA PVC DIAMETRO 6" | 31.12.2016 | 14 | -14 | 3 | UN | 38194.24 | -38194.24 | 8184.48 | DOP
Almacen SD | 1003625 | CONEC.4 AGUJ.T/PALA AL P/C.4/0-477 MCM | 31.12.2016 | 0 | 0 | 54 | UN | 0 | 0 | 45900 | DOP
Almacen SD | 1003626 | CONECTOR PALA AL.P/C.4/0-477 MCM | 31.12.2016 | 6 | -12 | 73 | UN | 5100 | -10200 | 62050 | DOP
Almacen SD | 1003627 | CONECTOR 90º PALA AL.P/C.4/0-477 MCM | 31.12.2016 | 0 | 0 | 109 | UN | 0 | 0 | 93408.64 | DOP
Almacen SD | 1003628 | CONECTOR A COMP.PALA AL.P/C.477 MCM | 31.12.2016 | 0 | 0 | 168 | UN | 0 | 0 | 142800 | DOP
Almacen SD | 1003631 | ABRAZADERA MT METALICA DIAM. 4" | 31.12.2016 | 0 | 0 | 10 | UN | 0 | 0 | 0 | DOP
Almacen SD | 1003633 | FUSIBLE T/BAYONETA 8A | 31.12.2016 | 0 | 0 | 188 | UN | 0 | 0 | 125174.33 | DOP
Almacen SD | 1003634 | FUSIBLE T/BAYONETA 15A | 31.12.2016 | 0 | 0 | 115 | UN | 0 | 0 | 81981.16 | DOP
Almacen SD | 1003637 | FUSIBLE T/BAYONETA 65A | 31.12.2016 | 0 | 0 | 80 | UN | 0 | 0 | 61322.55 | DOP
Almacen SD | 1003638 | INTERRUPTOR 1250 A.17.5 KV | 31.12.2016 | 0 | 0 | 2 | UN | 0 | 0 | 1050245.97 | DOP
Almacen SD | 1003642 | AGUA DESTILADA | 31.12.2016 | 18 | -18 | 36 | G/L | 1380.6 | -1380.6 | 2761.2 | DOP
Almacen SD | 1003665 | ETIQUETA PARA CT TIPO PAD MOUNTED | 31.12.2016 | 57 | -114 | 1000 | UN | 3791.02 | -7582.04 | 66509.17 | DOP
Almacen SD | 1003666 | TERMINAC.D/INTER.P/C RHZ1 8.7/15KV 630MM | 31.12.2016 | 0 | 0 | 52 | UN | 0 | 0 | 270137.36 | DOP
Almacen SD | 1003670 | CONECT.PALA 80MM A 90° A CABLE 630MCM | 31.12.2016 | 0 | 0 | 30 | UN | 0 | 0 | 213000 | DOP
Almacen SD | 1003672 | TRANSF DE INTENS TPU 55,41,2000/1-5-5 | 31.12.2016 | 0 | 0 | 6 | UN | 0 | 0 | 380357.28 | DOP
Almacen SD | 1003674 | BOTELLA DE VACIO P/INTERRUPTOR 3AF 1250A | 31.12.2016 | 0 | 0 | 1 | UN | 0 | 0 | 133648.55 | DOP
Almacen SD | 1003676 | TRANSFORMADOR SECO 75KVA.480-120-208 | 31.12.2016 | 0 | 0 | 1 | UN | 0 | 0 | 56658.88 | DOP
Almacen SD | 1003678 | TT'S CAPACITIVO 145KV TIPO DGF145 | 31.12.2016 | 0 | 0 | 1 | UN | 0 | 0 | 279755.13 | DOP
Almacen SD | 1003683 | AUTOVALVULA DE 120kV TIPO 3EP4-120-2PL3 | 31.12.2016 | 0 | 0 | 2 | UN | 0 | 0 | 557173.32 | DOP
Almacen SD | 1003684 | TORNILLO ACERO INOXIDABLE HEX.3/4"X3" | 31.12.2016 | 589 | -602 | 570 | UN | 78230.98 | -79957.64 | 75707.4 | DOP
Almacen SD | 1003685 | TUERCA HEXAGONAL ACERO INOX.3/4" | 31.12.2016 | 0 | -39 | 510 | UN | 0 | -1084.59 | 14183.1 | DOP
Almacen SD | 1003686 | LLAVIN D/SEGURIDAD PORTA PERNO P/PANELES | 31.12.2016 | 3084 | -3084 | 3084 | UN | 9097800 | -9097800 | 9097800 | DOP
Almacen SD | 1003687 | REGISTRO DE LECTURA LCD | 31.12.2016 | 1408 | -2816 | 3072 | UN | 748249.22 | -1496498.44 | 1632543.74 | DOP
Almacen SD | 1003689 | FUSIBLE T/ARENA P/SECCIONADORA 8A. | 31.12.2016 | 0 | 0 | 22 | UN | 0 | 0 | 104629.58 | DOP
Almacen SD | 1003690 | FUSIBLE T/ARENA P/SECCIONADORA 10A. | 31.12.2016 | 0 | 0 | 16 | UN | 0 | 0 | 72352.64 | DOP
Almacen SD | 1003691 | FUSIBLE T/ARENA P/SECCIONADORA 15A. | 31.12.2016 | 0 | 0 | 6 | UN | 0 | 0 | 26671.38 | DOP
Almacen SD | 1003692 | FUSIBLE T/ARENA P/SECCIONADORA 20A. | 31.12.2016 | 0 | 0 | 23 | UN | 0 | 0 | 100678.13 | DOP
Almacen SD | 1003695 | PLETINA DE COBRE 50X5MM | 31.12.2016 | 0 | 0 | 2.5 | UN | 0 | 0 | 10069.38 | DOP
Almacen SD | 1003697 | PLETINA DE COBRE 80X10MM | 31.12.2016 | 0 | 0 | 9 | UN | 0 | 0 | 326587.62 | DOP
Almacen SD | 1003702 | ABRAZADERA TRIPLE D/SUJECIÓN AL P/C 630 | 31.12.2016 | 0 | 0 | 1 | UN | 0 | 0 | 2222.71 | DOP
Almacen SD | 1003703 | TUERCA HEXAGONAL ACERO INOXIDABLE DE 1/2 | 31.12.2016 | 0 | 0 | 100 | UN | 0 | 0 | 1280 | DOP
Almacen SD | 1003704 | TORNILLO ACERO INOX. C/HEX.5/8"X 3" | 31.12.2016 | 2 | 0 | 909 | UN | 220.82 | 0 | 100362.69 | DOP
Almacen SD | 1003705 | TUERCA HEXAGONAL ACERO INOXIDABLE DE 5/8 | 31.12.2016 | 0 | 0 | 1003 | UN | 0 | 0 | 25385.93 | DOP
Almacen SD | 1003706 | ARANDELA PLANA REDONDA ACERO INOX.5/8" | 31.12.2016 | 0 | 0 | 505 | UN | 0 | 0 | 4686.4 | DOP
Almacen SD | 1003707 | ARANDELA D/PRESIÓN ACERO INOXIDABLE 3/4" | 31.12.2016 | 0 | 0 | 1257 | UN | 0 | 0 | 20665.08 | DOP
Almacen SD | 1003708 | ARANDELA D/PRESIÓN ACERO INOX.5/8" | 31.12.2016 | 622 | -630 | 614 | UN | 7607.06 | -7704.9 | 7509.22 | DOP
Almacen SD | 1003712 | TRANSF TP 25KVA AUTO ANT 7200 120/240 RN | 31.12.2016 | 0 | 0 | 202 | UN | 0 | 0 | 9826849.84 | DOP
Almacen SD | 1003719 | TUERCA ACERO INOXIDABLE 5/16" | 31.12.2016 | 0 | 0 | 87 | UN | 0 | 0 | 195.75 | DOP
Almacen SD | 1003723 | FUSIBLE DE 34.5 A 69 KV TIPO SMD-50 | 31.12.2016 | 0 | 0 | 51 | UN | 0 | 0 | 62730 | DOP
Almacen SD | 1003728 | TRAF PADM 3Ø FIN LI 12.47KV/480-277V 500 | 31.12.2016 | 0 | 0 | 1 | UN | 0 | 0 | 881677.8 | DOP
Almacen SD | 1003729 | BARBUQUEJO | 31.12.2016 | 0 | 0 | 444 | UN | 0 | 0 | 10434 | DOP
Almacen SD | 1003731 | TRASF.BAJA TENSION 30KVA 208-120-240V(BO | 31.12.2016 | 0 | 0 | 1 | UN | 0 | 0 | 20229.13 | DOP
Almacen SD | 1003734 | ESCALERA DE FIBRA DE VIDRIO 20'USADA | 31.12.2016 | 0 | 0 | 1 | UN | 0 | 0 | 2333.67 | DOP
Almacen SD | 1003736 | TERMINAL DE COBRE 70-12 | 31.12.2016 | 5915 | -5833 | 5559 | UN | 168397.11 | -166062.61 | 158261.95 | DOP
Almacen SD | 1003738 | ABRAZADERA METALICA TIPO OMEGA DE 3/4" | 31.12.2016 | 0 | 0 | 8 | UN | 0 | 0 | 44.08 | DOP
Almacen SD | 1003739 | CAJA DE 12 ACOM. (12 A 120V Y 6 A 240V | 31.12.2016 | 0 | -31 | 157 | UN | 0 | -97045.5 | 491488.5 | DOP
Almacen SD | 1003745 | BUSHING DE ALTA RECUPERADO | 31.12.2016 | 0 | 0 | 168 | UN | 0 | 0 | 0 | DOP
Almacen SD | 1003748 | CABLE DE CONTROL 4 X 4 HILOS | 31.12.2016 | 150 | -120 | 340 | M | 109143 | -87314.4 | 247390.8 | DOP
Almacen SD | 1003754 | COUPLING EMT 2" | 31.12.2016 | 0 | 0 | 40 | UN | 0 | 0 | 1200 | DOP
Almacen SD | 1003757 | CURVA EMT DIAMETRO 2" | 31.12.2016 | 0 | 0 | 14 | UN | 0 | 0 | 1420.02 | DOP
Almacen SD | 1003762 | CONECTOR RECTO P/TUBO PVC DIAMETRO 6" | 31.12.2016 | 0 | 0 | 1 | UN | 0 | 0 | 765 | DOP
Almacen SD | 1003763 | TERM D/COMP.BIME.P/C.CU 500MCM AWG DOBLE | 31.12.2016 | 25 | 0 | 277 | UN | 9828 | 0 | 108894.24 | DOP
Almacen SD | 1003764 | TAPON CIEGO PVC 3 PULGADA | 31.12.2016 | 0 | 0 | 3 | UN | 0 | 0 | 202.99 | DOP
Almacen SD | 1003767 | TAPA POLICARBONATO P/MEDIDORES SOCKET | 31.12.2016 | 0 | 0 | 270 | UN | 0 | 0 | 180168.3 | DOP
Almacen SD | 1003768 | TORNILLO ACERO INOX.CAB.HEX.13MM X 3" | 31.12.2016 | 32 | -52 | 557 | UN | 7812.01 | -12694.52 | 135977.87 | DOP
Almacen SD | 1003769 | TUERCA HEX.ACERO INOX.13 MM R/C. | 31.12.2016 | 0 | 0 | 135 | UN | 0 | 0 | 2505.6 | DOP
Almacen SD | 1003770 | ARANDELA DE PRESION ACERO INOX.13 MM. | 31.12.2016 | 152 | -60 | 3726 | UN | 720.48 | -284.4 | 17661.24 | DOP
Almacen SD | 1003773 | TUERCA HEX.ACERO INOX.19MM ROSCA CORRIDA | 31.12.2016 | 0 | 0 | 80 | UN | 0 | 0 | 3604.18 | DOP
Almacen SD | 1003774 | ARANDELA DE PRESION ACERO INOX. 19 MM. | 31.12.2016 | 0 | 0 | 363 | UN | 0 | 0 | 3266.12 | DOP
Almacen SD | 1003775 | ARANDELA PLANA ACERO INOX.19 MM | 31.12.2016 | 3 | 0 | 2295 | UN | 20.1 | 0 | 15376.5 | DOP
Almacen SD | 1003776 | TORNILLO ACERO INOX.CAB.HEX.16 MM X 3" R | 31.12.2016 | 0 | -89 | 310 | UN | 0 | -7226.8 | 25172 | DOP
Almacen SD | 1003777 | TUERCA HEX.AC.INOX.ROSCA CORRIDA 16MM | 31.12.2016 | 0 | 0 | 402 | UN | 0 | 0 | 9326.4 | DOP
Almacen SD | 1003778 | ARANDELA DE PRESION ACERO INOXIDABLE 16M | 31.12.2016 | 0 | 0 | 2272 | UN | 0 | 0 | 16187.17 | DOP
Almacen SD | 1003779 | ARANDELA PLANA ACERO INOXIDABLE 16 MM | 31.12.2016 | 0 | 0 | 3848 | UN | 0 | 0 | 20782.33 | DOP
Almacen SD | 1003781 | MOD TWACS EMT-3C FORM 2S/240 P/MED CENTR | 31.12.2016 | 0 | 0 | 32616 | UN | 0 | 0 | 86008555.27 | DOP
Almacen SD | 1003782 | LUMINARIA DE AP DE SODIO 240/400W. | 31.12.2016 | 0 | 0 | 29 | UN | 0 | 0 | 135169 | DOP
Almacen SD | 1003792 | CAJA DE CENTRALIZACIÓN DE 30"X20"X5" | 31.12.2016 | 0 | 0 | 22 | UN | 0 | 0 | 184800 | DOP
Almacen SD | 1003793 | CONEC. RECTO P/TUBERIA FLEX.LIQUID TIGH3 | 31.12.2016 | 0 | 0 | 138 | UN | 0 | 0 | 105689.76 | DOP
Almacen SD | 1003794 | CABLE DE CONTROL SJTW 20 X 6 HILOS | 31.12.2016 | 0 | 0 | 650 | M | 0 | 0 | 0 | DOP
Almacen SD | 1003795 | SOPORTE HORQ P/AISL.T/CARRETE ANSI53.1 | 31.12.2016 | 2 | 0 | 4 | UN | 81.9 | 0 | 163.8 | DOP
Almacen SD | 1003796 | TUBO GALV.1/2" X 10' | 31.12.2016 | 19845 | -19850 | 19840 | UN | 5791880 | -5793339.28 | 5790420.72 | DOP
Almacen SD | 1003797 | TUBO GALV. 2" X 10' | 31.12.2016 | 38685 | -39828 | 19927 | UN | 65550592.3 | -67487372.13 | 33765714.48 | DOP
Almacen SD | 1003798 | TRAFO PADM 3Ø FIN LI 4.16KV/480-277V 75K | 31.12.2016 | 0 | 0 | 5 | UN | 0 | 0 | 1523344.45 | DOP
Almacen SD | 1003803 | BOLSA DE CANVA DE 18" X 8" P/GUANTES AIS | 31.12.2016 | 0 | 0 | 5 | UN | 0 | 0 | 5630.4 | DOP
Almacen SD | 1003805 | TRANSF.BAJA TENSION 25KVA 2.4KV(BOUSTER) | 31.12.2016 | 0 | 0 | 2 | UN | 0 | 0 | 48832.56 | DOP
Almacen SD | 1003806 | TANQUE SF6 GRANDE VACIO | 31.12.2016 | 0 | 0 | 12 | UN | 0 | 0 | 4200 | DOP
Almacen SD | 1003807 | TANQUE SF6 PEQUEÑO VACIO | 31.12.2016 | 0 | -1 | 11 | UN | 0 | -250 | 2750 | DOP
Almacen SD | 1003808 | CAJA DE MECANISMO TIPO 24-GI-25 USADA | 31.12.2016 | 0 | 0 | 4 | UN | 0 | 0 | 48000 | DOP
Almacen SD | 1003810 | TRAFO PADM 3Ø FIN LI 12.47KV/480-277V 75 | 31.12.2016 | 0 | 0 | 3 | UN | 0 | 0 | 928272.27 | DOP
Almacen SD | 1003812 | CABLE ALUMINIO AISL.XLPE-PVC 500MCM 15KV | 31.12.2016 | 0 | 0 | 84 | M | 0 | 0 | 24831.24 | DOP
Almacen SD | 1003813 | RUEDAS PARA TRANSFORMADOR 40KV | 31.12.2016 | 0 | 0 | 4 | UN | 0 | 0 | 1000 | DOP
Almacen SD | 1003814 | CONECTOR TIPO T ALUMINIO PARA CABLE 1000 | 31.12.2016 | 0 | 0 | 8 | UN | 0 | 0 | 31600 | DOP
Almacen SD | 1003815 | CONECTOR RECTO ALUMINIO PARA CABLE 1000M | 31.12.2016 | 0 | 0 | 4 | UN | 0 | 0 | 15200 | DOP
Almacen SD | 1003816 | ABRAZADERA PARA TUBERIA FLEXIBLE DIAM.2" | 31.12.2016 | 0 | 0 | 4 | UN | 0 | 0 | 320 | DOP
Almacen SD | 1003817 | ABRAZADERA PARA TUBERIA FLEXIBLE DIAM.1" | 31.12.2016 | 0 | 0 | 96 | UN | 0 | 0 | 5568 | DOP
Almacen SD | 1003818 | ARANDELA PLANA GALVANIZADA DIAM.1 1/4" | 31.12.2016 | 0 | 0 | 25 | UN | 0 | 0 | 490 | DOP
Almacen SD | 1003819 | ARANDELA PLANA GALVANIZADA DIAM.1" | 31.12.2016 | 0 | 0 | 35 | UN | 0 | 0 | 892.5 | DOP
Almacen SD | 1003820 | CAJA DE MANDO PARA SECCIONADOR 145KV. | 31.12.2016 | 0 | 0 | 1 | UN | 0 | 0 | 30600 | DOP
Almacen SD | 1003825 | TORNILLO MAQUINA AC.GALV.C.HEXAG. 5-8x2 | 31.12.2016 | 0 | 0 | 3340 | UN | 0 | 0 | 80624.1 | DOP
Almacen SD | 1003826 | TORNILLO CABEZA HEX.AC GALV.5/8"X 1 1/2 | 31.12.2016 | 0 | 0 | 15 | UN | 0 | 0 | 435 | DOP
Almacen SD | 1003827 | TORNILLO CABEZA HEX.AC GALV.5/8"X 2 1/2 | 31.12.2016 | 0 | 0 | 3 | UN | 0 | 0 | 99 | DOP
Almacen SD | 1003828 | CABLE DE FIBRA OPTICA | 31.12.2016 | 0 | 0 | 500 | M | 0 | 0 | 74575.5 | DOP
Almacen SD | 1003829 | CONDUCTOR AL.DESNUDO ACSR 900MCM(CANARY) | 31.12.2016 | 20 | -40 | 394 | M | 8874.32 | -17748.64 | 174824.06 | DOP
Almacen SD | 1003830 | TUERCA GALVANIZADA DIAM.21MM | 31.12.2016 | 0 | 0 | 39 | UN | 0 | 0 | 1209 | DOP
Almacen SD | 1003831 | ESTRUCTURA A.G.P/SOPOR AISL.138KV | 31.12.2016 | 0 | 0 | 2 | UN | 0 | 0 | 4200 | DOP
Almacen SD | 1003832 | TARUGO PLASTICO DE 5-16’’ X 2’’ | 31.12.2016 | 32313 | -32307 | 32066 | UN | 646.26 | -646.14 | 641.32 | DOP
Almacen SD | 1003833 | TUERCA HEXAGONAL ACERO GALV.DIAM.1" | 31.12.2016 | 0 | 0 | 11 | UN | 0 | 0 | 352 | DOP
Almacen SD | 1003834 | ARANDELA PLANA ACERO GALV.DIAM.1/8" | 31.12.2016 | 0 | 0 | 14 | UN | 0 | 0 | 133 | DOP
Almacen SD | 1003835 | TORN CAB HEX. ACERO GALV.5/8"X 5 1/2 | 31.12.2016 | 0 | 0 | 5 | UN | 0 | 0 | 390 | DOP
Almacen SD | 1003836 | TORNILLO CABEZA HEX.AC GALV.3/4"X 2 1/2 | 31.12.2016 | 0 | 0 | 4 | UN | 0 | 0 | 160 | DOP
Almacen SD | 1003837 | TORNILLO CABEZA HEX.ACERO GALV.3/4"X 3" | 31.12.2016 | 0 | 0 | 247 | UN | 0 | 0 | 10374 | DOP
Almacen SD | 1003838 | TUERCA HEXAGONAL ACERO GALV.DIAM. 2" | 31.12.2016 | 0 | 0 | 9 | UN | 0 | 0 | 342 | DOP
Almacen SD | 1003841 | CONECTOR DOBLE VIA ALUMINIO PARA CAB 4/0 | 31.12.2016 | 0 | 0 | 1 | UN | 0 | 0 | 950 | DOP
Almacen SD | 1003842 | CONECTOR RECTO TIPO PALA AL.P/CABLE 477M | 31.12.2016 | 0 | 0 | 1 | UN | 0 | 0 | 2850 | DOP
Almacen SD | 1003844 | TORNILLO AC.GALV.CABEZA HEXAG 5/8" X5 | 31.12.2016 | 0 | 0 | 23 | UN | 0 | 0 | 655.5 | DOP
Almacen SD | 1003847 | TRANSF 1Ø AUT ANT 37.5KVA 7.2 120/240 RN | 31.12.2016 | 0 | 0 | 16 | UN | 0 | 0 | 0 | DOP
Almacen SD | 1003857 | MEDIDOR IND SOCKET PLC CL200 4HILOS | 31.12.2016 | 0 | 0 | 27 | UN | 0 | 0 | 793515.9 | DOP
Almacen SD | 1003859 | CONTADOR POLIFASICO FORM-9A/10A CL20 | 31.12.2016 | 0 | 0 | 73 | UN | 0 | 0 | 2773708 | DOP
Almacen SD | 1003862 | FUSIBLE T/ARENA P/SECCIONADORA 30 A | 31.12.2016 | 0 | 0 | 13 | UN | 0 | 0 | 60097.83 | DOP
Almacen SD | 1003865 | MEDIDOR IND BOTTOM PLC CL20 2HILOS | 31.12.2016 | 0 | 0 | 27 | UN | 0 | 0 | 360714.2 | DOP
Almacen SD | 1003866 | BANCO DE CONDENS. 3 X 100 KVAR 2.4KV | 31.12.2016 | 0 | 0 | 4 | UN | 0 | 0 | 381803.33 | DOP
Almacen SD | 1003868 | REGULADOR DE TENSION 167KVA, 7.6KV | 31.12.2016 | 0 | 0 | 2 | UN | 0 | 0 | 914023.68 | DOP
Almacen SD | 1003871 | BANCO DE CONDENS. 3 X 200 KVAR 2.4KV | 31.12.2016 | 0 | 0 | 5 | UN | 0 | 0 | 502247.52 | DOP
Almacen SD | 1003873 | TERMINAL ATORNILLABLE DE INTE P/C.630 | 31.12.2016 | 0 | 0 | 8 | UN | 0 | 0 | 14400 | DOP
Almacen SD | 1003874 | GARRA PARA DESMONTAJE TUBO PORTAFUSIBLE | 31.12.2016 | 0 | 0 | 13 | UN | 0 | 0 | 49850.71 | DOP
Almacen SD | 1003875 | SECCIONAD. CUCH. 1 ENTR/2 SAL 15kV600A | 31.12.2016 | 0 | 0 | 5 | UN | 0 | 0 | 2843170.1 | DOP
Almacen SD | 1003876 | SECCIONADOR AUTOMATICO ELECT.15kV200A | 31.12.2016 | 0 | 0 | 5 | UN | 0 | 0 | 138905.05 | DOP
Almacen SD | 1003880 | TORNILLO DE EXPANSIÓN AC.INOX.5/8" X 7' | 31.12.2016 | 0 | 0 | 18 | UN | 0 | 0 | 7145.22 | DOP
Almacen SD | 1003881 | TORNILLO DE EXPANSIÓN AC GALVAN 3-4''X7 | 31.12.2016 | 0 | 0 | 318 | UN | 0 | 0 | 170518.38 | DOP
Almacen SD | 1003882 | BORNA PARA INTERRUPTOR MARCA ABB TIPO R | 31.12.2016 | 0 | 0 | 3 | UN | 0 | 0 | 150466.5 | DOP
Almacen SD | 1003883 | CAPSULA DE CONTAC AL VACÍO INTERR.ABB | 31.12.2016 | 0 | 0 | 3 | UN | 0 | 0 | 395907.42 | DOP
Almacen SD | 1003885 | TERMINAL COMP. T/PIN CORTO COND. 4/0 AWG | 31.12.2016 | 6 | -12 | 2441 | UN | 2144.95 | -4289.9 | 872246.81 | DOP
Almacen SD | 1003886 | FUSIBLE P/LUMINARIA DE 200A. 250V.AC 10K | 31.12.2016 | 0 | 0 | 1573 | UN | 0 | 0 | 16201.9 | DOP
Almacen SD | 1003887 | PRECINTOS PARA FUNDAS COLOR MORADO(SELLO | 31.12.2016 | 0 | 0 | 3500 | UN | 0 | 0 | 28955.5 | DOP
Almacen SD | 1003890 | SOPORTE PARA TUBERIA DE METAL DE 1'X 1/2 | 31.12.2016 | 0 | 0 | 6 | UN | 0 | 0 | 2880 | DOP
Almacen SD | 1003891 | TRAFOS INT.1-5A.0,6KV CL.2 15VA NO TOROI | 31.12.2016 | 0 | 0 | 31 | UN | 0 | 0 | 108336.32 | DOP
Almacen SD | 1003892 | SET DE ARO DE SEGURIDAD PARA PERNO Y PER | 31.12.2016 | 0 | 0 | 1 | UN | 0 | 0 | 802.22 | DOP
Almacen SD | 1003893 | VARILLA DE TIERRA HELICOIDAL PARA PTA 6 | 31.12.2016 | 0 | 0 | 23 | UN | 0 | 0 | 94392 | DOP
Almacen SD | 1003894 | PAT SOTERR.TRIFA.15KV.FRENTE MUERTO T/CO | 31.12.2016 | 0 | 0 | 11 | UN | 0 | 0 | 265100 | DOP
Almacen SD | 1003895 | PAT SOTERR.TRIFA.15KV.FRENTE VIVO TIPO G | 31.12.2016 | 0 | 0 | 1 | UN | 0 | 0 | 21165 | DOP
Almacen SD | 1003896 | PAT SOTERR.MONOF.15KV.FRENTE MUERTO T/CO | 31.12.2016 | 0 | 0 | 7 | UN | 0 | 0 | 67830 | DOP
Almacen SD | 1003897 | PAT SOTERR.MONOF.15KV.FRENTE MUERTO T/BO | 31.12.2016 | 0 | 0 | 29 | UN | 0 | 0 | 348996.15 | DOP
Almacen SD | 1003899 | BARRENA SALOMONICA LONG.5/8" X 20" | 31.12.2016 | 0 | 0 | 1 | UN | 0 | 0 | 1002.27 | DOP
Almacen SD | 1003901 | PLACA DE MONTAJE DE M. P/PANEL CRN86/200 | 31.12.2016 | 0 | 0 | 7 | UN | 0 | 0 | 11375.91 | DOP
Almacen SD | 1003903 | ARANDELA PLANA ACERO INOXIDABLE 1/4" | 31.12.2016 | 0 | 0 | 60 | UN | 0 | 0 | 58.8 | DOP
Almacen SD | 1003905 | ARANDELA DE PRESION ACERO INOXIDABLE 3/8 | 31.12.2016 | 0 | 0 | 176 | UN | 0 | 0 | 234.08 | DOP
Almacen SD | 1003906 | TERMINAL DE COMP ALUMNIO P/CABLE 500 | 31.12.2016 | 0 | 0 | 2 | UN | 0 | 0 | 1508.38 | DOP
Almacen SD | 1003908 | CONEC. MECAN. TIPO T CU P/CABLE 4/0-2/0 | 31.12.2016 | 0 | 0 | 37 | UN | 0 | 0 | 29970 | DOP
Almacen SD | 1003912 | BASE CL 200 RESID.FORM-2S C/PERNO D/SEGU | 31.12.2016 | 25035 | -25007 | 24979 | UN | 30255239.62 | -30221401.12 | 30187562.64 | DOP
Almacen SD | 1003913 | CONTADOR REC.240V.CL-200 3H.TWACS | 31.12.2016 | 1047 | -882 | 165 | UN | 1047 | -882 | 165 | DOP
Almacen SD | 1003914 | CAJA DE DERIVACION REF# LJ215C3B | 31.12.2016 | 0 | 0 | 3 | UN | 0 | 0 | 20722.29 | DOP
Almacen SD | 1003915 | CONECTOR TIPO CODO REF.# LE215B09BGCD | 31.12.2016 | 0 | 0 | 3 | UN | 0 | 0 | 5155.77 | DOP
Almacen SD | 1003916 | FUSIBLE CERAMICA DE 25AMPS. | 31.12.2016 | 0 | 0 | 2 | UN | 0 | 0 | 14075.68 | DOP
Almacen SD | 1003917 | FUSIBLE DE CERAMICA 31.5 A. | 31.12.2016 | 0 | 0 | 5 | UN | 0 | 0 | 34877.85 | DOP
Almacen SD | 1003918 | FUSIBLE CERAMICA 40 A. PART Nº 30-221.1 | 31.12.2016 | 0 | 0 | 1 | UN | 0 | 0 | 7395.12 | DOP
Almacen SD | 1003919 | FUSIBLE CERAMICA 40 A. PART Nº 30.231.1 | 31.12.2016 | 0 | 0 | 5 | UN | 0 | 0 | 32953.55 | DOP
Almacen SD | 1003920 | REDUCCIONES BUSHING 2" X 1" GALVANIZADA | 31.12.2016 | 0 | 0 | 572 | UN | 0 | 0 | 48224.55 | DOP
Almacen SD | 1003921 | CONEC. A PRU. DE AGUA P/C.8/2 ROSC.1 1/4 | 31.12.2016 | 0 | 0 | 438 | UN | 0 | 0 | 46309.74 | DOP
Almacen SD | 1003922 | MOD.DE TRANSF.TRIF.4.16 KV R.50 /100 a5A | 31.12.2016 | 0 | 0 | 4 | UN | 0 | 0 | 523154.17 | DOP
Almacen SD | 1003923 | MOD.DE TRANSF.TRIF.13.8KV. R.100/200/5. | 31.12.2016 | 0 | 0 | 1 | UN | 0 | 0 | 121034.64 | DOP
Almacen SD | 1003924 | TORN TIRAF.AC.GALV.CAB.HEX 5/16"X2"5/16 | 31.12.2016 | 0 | 0 | 70730 | UN | 0 | 0 | 288578.4 | DOP
Almacen SD | 1003925 | TORNILLO TIRAF.AC.GAL.CAB.HEX.3/8"X2"3/4 | 31.12.2016 | 0 | -2 | 748 | UN | 0 | -18.18 | 6799.32 | DOP
Almacen SD | 1003927 | CINCEL 3/4" X 12" | 31.12.2016 | 0 | 0 | 1 | UN | 0 | 0 | 90.1 | DOP
Almacen SD | 1003928 | TERMINAL TIPO BULON BIMETALICO 1/0 A 500 | 31.12.2016 | 0 | 0 | 75 | UN | 0 | 0 | 128700 | DOP
Almacen SD | 1003929 | BARRENA PARA METAL 5/32" | 31.12.2016 | 0 | 0 | 1 | UN | 0 | 0 | 54.21 | DOP
Almacen SD | 1003931 | FUSIBLE CERAMICA 20 AMPS.30 231 13.20 | 31.12.2016 | 0 | 0 | 3 | UN | 0 | 0 | 17676.87 | DOP
Almacen SD | 1003932 | FUSIBLE CER 31.5 AMPS.30 221 13.31.5 | 31.12.2016 | 0 | 0 | 2 | UN | 0 | 0 | 20143.34 | DOP
Almacen SD | 1003934 | CONECT.BRONCE SOP. SOBRE AISL TUBO P 2 | 31.12.2016 | 0 | 0 | 3 | UN | 0 | 0 | 10974.36 | DOP
Almacen SD | 1003935 | CONECT.BRONCE SOPORTE SOBRE AISL TUBO P3 | 31.12.2016 | 0 | 0 | 6 | UN | 0 | 0 | 22170 | DOP
Almacen SD | 1003936 | CONECTOR BR T/TUBO DE 2"A PALA 80X80MM | 31.12.2016 | 0 | 0 | 3 | UN | 0 | 0 | 16942.86 | DOP
Almacen SD | 1003940 | CONEC.BR SOPORTE CABLE PASAN 1250-1500 M | 31.12.2016 | 0 | 0 | 5 | UN | 0 | 0 | 24559 | DOP
Almacen SD | 1003941 | CONEC.AL 90º D. C/900-1250MCM A P.80X80 | 31.12.2016 | 0 | 0 | 6 | UN | 0 | 0 | 27734.04 | DOP
Almacen SD | 1003942 | CONEC A 90ºCU D. C/500-1500MCM A P.80X80 | 31.12.2016 | 0 | 0 | 18 | UN | 0 | 0 | 146188.26 | DOP
Almacen SD | 1003943 | CONEC.CU REC D C/500-1500MCM P 80X80M | 31.12.2016 | 0 | 0 | 18 | UN | 0 | 0 | 149082.48 | DOP
Almacen SD | 1003944 | GRASA COMPUESTA P/CONEXION D/ALTA TEMPAR | 31.12.2016 | 0 | 0 | 118 | G/L | 0 | 0 | 147140.1 | DOP
Almacen SD | 1003945 | GRASA INHIBIDORA DE CORROSION | 31.12.2016 | 0 | 0 | 59 | CTO | 0 | 0 | 73570.05 | DOP
Almacen SD | 1003950 | CUCHILLAS BY-PASS 15kV 600A | 31.12.2016 | 0 | 0 | 3 | UN | 0 | 0 | 232689.36 | DOP
Almacen SD | 1003951 | ARANDELA PRESIÓN AC.GALV. 1-2 | 31.12.2016 | 6645 | -6669 | 6515 | UN | 13535.49 | -13579.56 | 13270.48 | DOP
Almacen SD | 1003957 | MEDIDOR 240 V, TELEM PLC 3H T-SOCKET | 31.12.2016 | 4775 | -4129 | 646 | UN | 25693320 | -22217323.2 | 3475996.8 | DOP
Almacen SD | 1003958 | MEDIDOR 120 V, TELEM PLC 3H T-SOCKET | 31.12.2016 | 0 | 0 | 1 | UN | 0 | 0 | 5662.18 | DOP
Almacen SD | 1003959 | CONTADOR CL 200 3 HILOS TWACS REPARADO | 31.12.2016 | 6 | -2 | 4 | UN | 0 | 0 | 0 | DOP
Almacen SD | 1003963 | TUBO PORTAFUSIBLE EXPU. ROMPE ARCO 15KV | 31.12.2016 | 0 | 0 | 2 | UN | 0 | 0 | 2517.28 | DOP
Almacen SD | 1003964 | INT. VD4M1712-31,1250A, 17.5KV, 31.5KA | 31.12.2016 | 0 | 0 | 2 | UN | 0 | 0 | 1824568.4 | DOP
Almacen SD | 1003968 | MEDIDOR IND BOTTOM PLC CL20 3HILOS | 31.12.2016 | 15 | -30 | 199 | UN | 230575.02 | -461150.04 | 3058961.93 | DOP
Almacen SD | 1003969 | CONTADOR POLIFASICO F-9A/10A CL20 BAJA T | 31.12.2016 | 0 | 0 | 210 | UN | 0 | 0 | 5286389.44 | DOP
Almacen SD | 1003974 | TRANSF TP MONOF 25KVA 7200 240/480V R.E. | 31.12.2016 | 0 | 0 | 3 | UN | 0 | 0 | 152000.98 | DOP
Almacen SD | 1003980 | MóDULO TWACS IMT 240V | 31.12.2016 | 0 | 0 | 1053 | UN | 0 | 0 | 565824.34 | DOP
Almacen SD | 1003986 | PERNO REVPRO ACERO INOXIDABLE. | 31.12.2016 | 1000 | -2000 | 5464 | UN | 587345 | -1174690 | 3209253.11 | DOP
Almacen SD | 1003987 | TRANSF TP 1Ø ANTIF 50KVA 2.4 120/240V RN | 31.12.2016 | 0 | 0 | 7 | UN | 0 | 0 | 474776.62 | DOP
Almacen SD | 1003988 | CONTADOR TWACS CON PERFILES | 31.12.2016 | 0 | 0 | 28 | UN | 0 | 0 | 703573.46 | DOP
Almacen SD | 1003990 | CAJA DE CABLE PARA SECCIONADORA SE6 | 31.12.2016 | 0 | 0 | 5 | UN | 0 | 0 | 55535.3 | DOP
Almacen SD | 1003991 | TERMINACION PARA SECCIONADORA SE6 | 31.12.2016 | 0 | 0 | 5 | UN | 0 | 0 | 82565.8 | DOP
Almacen SD | 1003995 | TRANSF.DE INTENSIDAD 800/1-1-1A 1.2 95 | 31.12.2016 | 0 | 0 | 9 | UN | 0 | 0 | 285863.76 | DOP
Almacen SD | 1003996 | CONEC.P/TARJETA METRI Y ELECT.MEDIDOR CE | 31.12.2016 | 0 | 0 | 6600 | UN | 0 | 0 | 1003193.4 | DOP
Almacen SD | 1003997 | TRANSF TP MONOF 333KVA 7200 120/208 R.N. | 31.12.2016 | 0 | 0 | 2 | UN | 0 | 0 | 504136 | DOP
Almacen SD | 1004000 | BAQUELITA CL 200 INDUSTRIAL FORM-16S | 31.12.2016 | 0 | 0 | 802 | UN | 0 | 0 | 626424.05 | DOP
Almacen SD | 1004003 | FUSIBLE T/ARENA SIN SILEN P/SECC 40A | 31.12.2016 | 0 | 0 | 8 | UN | 0 | 0 | 51072 | DOP
Almacen SD | 1004006 | CAJA P/INST. MODULO TWACS 170x170x80MM | 31.12.2016 | 0 | 0 | 1094 | UN | 0 | 0 | 257407.26 | DOP
Almacen SD | 1004007 | ARMARIO METALICO PARA MEDIDA INDIRECTA | 31.12.2016 | 63 | -121 | 137 | UN | 1045963.8 | -2008914.6 | 2274556.2 | DOP
Almacen SD | 1004009 | MANGUITO CU A COMPRESION P/CONDUCTOR 630 | 31.12.2016 | 0 | 0 | 7 | UN | 0 | 0 | 29598.52 | DOP
Almacen SD | 1004010 | GRAPA P/PUE TIERRA CABLE CU4-2/0AWG D 2 | 31.12.2016 | 0 | 0 | 1 | UN | 0 | 0 | 1075.32 | DOP
Almacen SD | 1004011 | TRANSF TP MONOF 50KVA 7200 240/480 R.E. | 31.12.2016 | 0 | 0 | 3 | UN | 0 | 0 | 228453.12 | DOP
Almacen SD | 1004013 | BORNA DE A.T. COMPLETA TRAFO 24/30MVA. | 31.12.2016 | 0 | 0 | 1 | UN | 0 | 0 | 104298.68 | DOP
Almacen SD | 1004014 | BORNA DEL NEUTRO COMPLETA 30/40MVA. | 31.12.2016 | 0 | 0 | 1 | UN | 0 | 0 | 9069.45 | DOP
Almacen SD | 1004015 | BORNA DEL NEUTRO COMPLETA 24/30MVA. | 31.12.2016 | 0 | 0 | 1 | UN | 0 | 0 | 9069.45 | DOP
Almacen SD | 1004016 | BORNA DE B.T. COMPLETA 30/40MVA. | 31.12.2016 | 0 | 0 | 1 | UN | 0 | 0 | 13604.18 | DOP
Almacen SD | 1004017 | BORNA DE B.T. COMPLETA 24/30MVA. | 31.12.2016 | 0 | 0 | 1 | UN | 0 | 0 | 13604.18 | DOP
Almacen SD | 1004018 | BORNA DEL TERCIARIO COMPLETA 30/40MVA. | 31.12.2016 | 0 | 0 | 3 | UN | 0 | 0 | 9069.45 | DOP
Almacen SD | 1004019 | BORNA DEL TERCIARIO COMPLETA 24/30MVA. | 31.12.2016 | 0 | 0 | 1 | UN | 0 | 0 | 9069.45 | DOP
Almacen SD | 1004020 | JUEGO CPL. DE EMPACADURAS 30/40 MVA | 31.12.2016 | 0 | 0 | 1 | UN | 0 | 0 | 68020.88 | DOP
Almacen SD | 1004021 | JUEGO CPL. DE EMPACADURAS 24/30 MVA | 31.12.2016 | 0 | 0 | 1 | UN | 0 | 0 | 54416.7 | DOP
Almacen SD | 1004022 | RELÉ BUCHHOLZ 30/40MVA. | 31.12.2016 | 0 | 0 | 3 | UN | 0 | 0 | 176854.29 | DOP
Almacen SD | 1004023 | RELÉ BUCHHOLZ 24/30MVA. | 31.12.2016 | 0 | 0 | 2 | UN | 0 | 0 | 117902.86 | DOP
Almacen SD | 1004024 | INDICADOR TEMPERATURA ACEITE 30/40MVA. | 31.12.2016 | 0 | 0 | 1 | UN | 0 | 0 | 99763.95 | DOP
Almacen SD | 1004025 | INDICADOR DE TEMPERATURA ACEITE 24/30MVA | 31.12.2016 | 0 | 0 | 1 | UN | 0 | 0 | 99763.95 | DOP
Almacen SD | 1004026 | RELÉ DE PROTECCIÓN CAMBIADOR TOMAS 30/40 | 31.12.2016 | 0 | 0 | 1 | UN | 0 | 0 | 113368.13 | DOP
Almacen SD | 1004027 | RELÉ DE PROTECCIÓN CAMBIADOR TOMAS 24/30 | 31.12.2016 | 0 | 0 | 1 | UN | 0 | 0 | 113368.13 | DOP
Almacen SD | 1004028 | INDICADOR DE TEMPERATURA DEVANADO 30/40M | 31.12.2016 | 0 | 0 | 1 | UN | 0 | 0 | 99763.95 | DOP
Almacen SD | 1004029 | INDICADOR DE TEMPERATURA DEVANADO 24/30M | 31.12.2016 | 0 | 0 | 1 | UN | 0 | 0 | 99763.95 | DOP
Almacen SD | 1004037 | BAQUELITA CL 200 RESIDENCIAL FORMA 2S | 31.12.2016 | 19096 | -19077 | 19096 | UN | 8087136.9 | -8079090.42 | 8087136.9 | DOP
Almacen SD | 1004038 | ABRAZADERA UNITRON TUBO 2'' | 31.12.2016 | 16207 | -18196 | 35393 | UN | 319270.16 | -358450.46 | 697188.75 | DOP
Almacen SD | 1004040 | TAPÓN CIEGO PVC DE 6" | 31.12.2016 | 0 | 0 | 13 | UN | 0 | 0 | 2742.4 | DOP
Almacen SD | 1004041 | TERMINAL DE COMPRESION DE COBRE P/C 600M | 31.12.2016 | 0 | 0 | 36 | UN | 0 | 0 | 59505.84 | DOP
Almacen SD | 1004042 | FLEJE DIAG. PERFIL L ACERO GALV. DE 124 | 31.12.2016 | 0 | 0 | 3 | UN | 0 | 0 | 3180.42 | DOP
Almacen SD | 1004048 | RESISTENCIA DE 0.25 OHMIOS 6VA. | 31.12.2016 | 0 | 0 | 8 | UN | 0 | 0 | 116640.64 | DOP
Almacen SD | 1004049 | RESISTENCIA DE O.8 OHMIOS 8VA. | 31.12.2016 | 0 | 0 | 6 | UN | 0 | 0 | 87480.48 | DOP
Almacen SD | 1004050 | RIEL DE BARRA UNITRON 1 3/4" X 1 3/4" | 31.12.2016 | 6890 | -6151 | 7591 | UN | 3997513.04 | -3568744.94 | 4404225.79 | DOP
Almacen SD | 1004063 | TRANSF TP MONOF 25KVA 7200 120/240V R.E. | 31.12.2016 | 0 | 0 | 20 | UN | 0 | 0 | 0 | DOP
Almacen SD | 1004064 | TRANSF TP MONOF 37.5KVA 7200 120/240 R.E | 31.12.2016 | 0 | 0 | 23 | UN | 0 | 0 | 0 | DOP
Almacen SD | 1004069 | TRANSF TP MONOF 37.5KVA 2400 120/240V RE | 31.12.2016 | 0 | 0 | 4 | UN | 0 | 0 | 219701.51 | DOP
Almacen SD | 1004070 | TRANSF TP MONOF 50KVA 2400 120/240V R.E. | 31.12.2016 | 1 | -2 | 29 | UN | 0 | 0 | 0 | DOP
Almacen SD | 1004073 | PARARRAYO DISTRIBUCIÓN POLIM. 9KV. 10KA | 31.12.2016 | 62 | -124 | 12638 | UN | 69901.32 | -139802.64 | 14248596 | DOP
Almacen SD | 1004078 | SELLO DE SEGURIDAD PARA LABORATORIO | 31.12.2016 | 0 | 0 | 30000 | UN | 0 | 0 | 0 | DOP
Almacen SD | 1004081 | SELLO DOBLE ANCLA COLOR MORADO | 31.12.2016 | 0 | -20500 | 11045 | UN | 0 | -119369.35 | 64313.86 | DOP
Almacen SD | 1004084 | SELLO DOBLE ANCLA COLOR VERDE | 31.12.2016 | 0 | 0 | 150 | UN | 0 | 0 | 1120.5 | DOP
Almacen SD | 1004091 | CONECTOR ELÁSTICO TIPO CUÑA 4/0AWG-2/0AW | 31.12.2016 | 4 | -8 | 436 | UN | 377.6 | -755.2 | 41158.4 | DOP
Almacen SD | 1004092 | CONECTOR ELÁSTICO TIPO CUÑA 2/0AWG-2/0AW | 31.12.2016 | 1 | 0 | 2 | UN | 126.49 | 0 | 252.98 | DOP
Almacen SD | 1004095 | TUERCA OJO GUARDAC INCLINADO TORN 5-8 | 31.12.2016 | 2101 | -2167 | 1567 | UN | 60109.61 | -61997.87 | 44831.87 | DOP
Almacen SD | 1004102 | TARUGO DE EXPANSION HILTI HDI 3/4" | 31.12.2016 | 0 | 0 | 40 | UN | 0 | 0 | 5000 | DOP
Almacen SD | 1004103 | FUSIBLE TIPO ARENA P/SECCIONADORA 300A. | 31.12.2016 | 0 | 0 | 10 | UN | 0 | 0 | 0 | DOP
Almacen SD | 1004104 | TERMINAL AISL.VERDE P/C.10-12 TIPO PIN | 31.12.2016 | 0 | 0 | 148 | UN | 0 | 0 | 481 | DOP
Almacen SD | 1004108 | CABLE DE COBRE SUPERFLEXIBLE 4/0 600V. | 31.12.2016 | 0 | 0 | 10 | M | 0 | 0 | 880 | DOP
Almacen SD | 1004109 | TRANSF.DE INTENSIDAD R.200/400.5 600V.60 | 31.12.2016 | 0 | 0 | 20 | UN | 0 | 0 | 70341.8 | DOP
Almacen SD | 1004110 | PLATAFORMA ALUMINIO HEAVY DUTY 18' 3700 | 31.12.2016 | 0 | 0 | 2 | UN | 0 | 0 | 150813.72 | DOP
Almacen SD | 1004112 | TRANSFORMADOR DE INTENSIDAD 15 KV 400.1 | 31.12.2016 | 0 | 0 | 15 | UN | 0 | 0 | 4489.35 | DOP
Almacen SD | 1004116 | CONECTOR RECTO PLETINA CABLE CU 477 | 31.12.2016 | 0 | 0 | 2 | UN | 0 | 0 | 0 | DOP
Almacen SD | 1004117 | EMPALME D/EXTER.P/C.RHZ1 36/66 KV 1X300 | 31.12.2016 | 0 | 0 | 3 | UN | 0 | 0 | 278660.7 | DOP
Almacen SD | 1004119 | CONECTOR CU T/ PALA P/TUBO 1"PLETINA 40 | 31.12.2016 | 0 | 0 | 1 | UN | 0 | 0 | 0 | DOP
Almacen SD | 1004121 | BOBINA 120V. DC A 800A. | 31.12.2016 | 0 | 0 | 2 | UN | 0 | 0 | 0 | DOP
Almacen SD | 1004122 | GRAPA CU REC.PARA CABLE 477 | 31.12.2016 | 0 | 0 | 5 | UN | 0 | 0 | 0 | DOP
Almacen SD | 1004123 | BOBINA DE CIERRE 400A. | 31.12.2016 | 0 | 0 | 7 | UN | 0 | 0 | 0 | DOP
Almacen SD | 1004124 | VOLTIMETRO CAMSCO GRADUADO DE 0-600V. | 31.12.2016 | 0 | 0 | 1 | UN | 0 | 0 | 0 | DOP
Almacen SD | 1004125 | CONECTOR A 90º AL REC.PARA CABLE 477 | 31.12.2016 | 0 | 0 | 3 | UN | 0 | 0 | 0 | DOP
Almacen SD | 1004126 | CONECTOR A 90°CU PALA CABLE 4/0-477 | 31.12.2016 | 0 | 0 | 5 | UN | 0 | 0 | 0 | DOP
Almacen SD | 1004127 | TERMINAL CABLE 95MM2 AL 12,8MM DIAMETRO | 31.12.2016 | 0 | 0 | 25 | UN | 0 | 0 | 0 | DOP
Almacen SD | 1004128 | LINK DE COBRE | 31.12.2016 | 0 | 0 | 6 | UN | 0 | 0 | 0 | DOP
Almacen SD | 1004129 | BOBINA 120VDC 800A. | 31.12.2016 | 0 | 0 | 1 | UN | 0 | 0 | 0 | DOP
Almacen SD | 1004130 | BOBINA DE CIERRE 44.5 OMNIOS | 31.12.2016 | 0 | 0 | 1 | UN | 0 | 0 | 0 | DOP
Almacen SD | 1004131 | MANGA DE EMP. AL PLENA TRACC. P/C 500MCM | 31.12.2016 | 0 | 0 | 43 | UN | 0 | 0 | 0 | DOP
Almacen SD | 1004132 | CABLE ACERO COBREADO DESNUDO #2 AWG 7 HI | 31.12.2016 | 19495.5 | -23664 | 3078 | M | 2866180.84 | -3479041.42 | 452520.33 | DOP
Almacen SD | 1004133 | BUSHING TRANSFORMADOR DE ALTA 72.5KV.800 | 31.12.2016 | 0 | 0 | 2 | UN | 0 | 0 | 0 | DOP
Almacen SD | 1004134 | PARARRAYO ABB 18KV MCOV/15.3KV | 31.12.2016 | 0 | 0 | 2 | UN | 0 | 0 | 0 | DOP
Almacen SD | 1004135 | BUSHING ABB P/ TRANSF.DE ALTA 145KV 800A | 31.12.2016 | 0 | 0 | 1 | UN | 0 | 0 | 0 | DOP
Almacen SD | 1004136 | BUSHING TRENCH FR TRANSF.BAJA 72.5KV800A | 31.12.2016 | 0 | 0 | 1 | UN | 0 | 0 | 0 | DOP
Almacen SD | 1004137 | BORNA DE BT PARA TRANSFORMADOR EFACEC | 31.12.2016 | 0 | 0 | 2 | UN | 0 | 0 | 0 | DOP
Almacen SD | 1004138 | BUSHING AT HAEFELY TRENCH 52KV 800A. | 31.12.2016 | 0 | 0 | 1 | UN | 0 | 0 | 0 | DOP
Almacen SD | 1004139 | REDUCCIÓN PVC DE 6" X 4" | 31.12.2016 | 0 | 0 | 1 | UN | 0 | 0 | 0 | DOP
Almacen SD | 1004144 | FUSIBLE DE EXPULSIÓN 10 A TIPO T | 31.12.2016 | 0 | 0 | 295 | UN | 0 | 0 | 16504.03 | DOP
Almacen SD | 1004145 | FUSIBLE DE EXPULSIÓN 20 A TIPO T | 31.12.2016 | 0 | 0 | 43 | UN | 0 | 0 | 3773.58 | DOP
Almacen SD | 1004146 | BASE PARA RELE AUXILIAR DE 14 PIN | 31.12.2016 | 0 | 0 | 46 | UN | 0 | 0 | 13971.68 | DOP
Almacen SD | 1004148 | BRIDA DE SUJECION PLASTICA 5 mm X 152 mm | 31.12.2016 | 8202 | -8232 | 4071 | UN | 21678.44 | -21757.73 | 10759.93 | DOP
Almacen SD | 1004152 | PANEL 240V 4 TERMIALES 12/14 HUEC BOTTOM | 31.12.2016 | 0 | 0 | 1 | UN | 0 | 0 | 99654.54 | DOP
Almacen SD | 1004172 | BORNA MT TRASFO SIEMMES | 31.12.2016 | 0 | 0 | 1 | UN | 0 | 0 | 0 | DOP
Almacen SD | 1004173 | MOLDE P/SOLD.CADWELD SUPERF CABLE 4/0 | 31.12.2016 | 0 | 0 | 1 | UN | 0 | 0 | 4393.5 | DOP
Almacen SD | 1004176 | INTERRUPTOR TERMOMAG. 2P 16A 125V DC | 31.12.2016 | 0 | 0 | 15 | UN | 0 | 0 | 0 | DOP
Almacen SD | 1004178 | TRANSF TP MONOF 75KVA 7200 240/480V R.E. | 31.12.2016 | 0 | 0 | 7 | UN | 0 | 0 | 0 | DOP
Almacen SD | 1004183 | MEDIDOR ELECT 240 V, 3H TIPO BOTTOM | 31.12.2016 | 473 | -396 | 77 | UN | 0 | 0 | 0 | DOP
Almacen SD | 1004184 | MEDIDOR ELECT 120 V, 2H TIPO BOTTOM | 31.12.2016 | 4680 | -6113 | 11162 | UN | 2515819.53 | -3429787.69 | 6476696.76 | DOP
Almacen SD | 1004186 | INTERRUPTOR TERMOMAG. 1P 50A | 31.12.2016 | 0 | 0 | 64 | UN | 0 | 0 | 3776 | DOP
Almacen SD | 1004187 | TRANSF. INTENS.0.6KV REL.1000-2000/5 REC | 31.12.2016 | 0 | 0 | 2 | UN | 0 | 0 | 0 | DOP
Almacen SD | 1004190 | CAJA PROTECCIÓN BT TRANSFORMADOR T/ POST | 31.12.2016 | 242 | -484 | 1 | UN | 612033.8 | -1224067.6 | 2529.07 | DOP
Almacen SD | 1004191 | TRANSF DE INTENSIDAD RECU.CXE--200-400 | 31.12.2016 | 0 | 0 | 1 | UN | 0 | 0 | 0 | DOP
Almacen SD | 1004192 | TRANSF TP 2BORN AUT 25KVA 2.4 120/240 RN | 31.12.2016 | 0 | 0 | 1 | UN | 0 | 0 | 38827.92 | DOP
Almacen SD | 1004196 | INTERRUPTOR TERMOM. PT. 2P 150A | 31.12.2016 | 0 | 0 | 552 | UN | 0 | 0 | 1243501.81 | DOP
Almacen SD | 1004197 | INTERRUPTOR TERMOMAGNETICO 2P 200A | 31.12.2016 | 0 | 0 | 1592 | UN | 0 | 0 | 4070250.48 | DOP
Almacen SD | 1004198 | INTERRUPTOR TERMOM. PT. 2P 100A | 31.12.2016 | 1335 | -1336 | 335 | UN | 947998.41 | -948708.52 | 237887.24 | DOP
Almacen SD | 1004202 | MOD.TRANSF TRIF.2.4-4.16 KV. R.200-400/5 | 31.12.2016 | 0 | 0 | 13 | UN | 0 | 0 | 1849716.37 | DOP
Almacen SD | 1004204 | CABLE DE CONTROL SJTW 8 X 2 HILOS | 31.12.2016 | 885 | -80 | 1225 | M | 98190.86 | -8876.01 | 135913.9 | DOP
Almacen SD | 1004205 | TORNILLO AC.GALV. CON OJO.C.T.5/8X14 | 31.12.2016 | 33 | -31 | 33 | UN | 2208.93 | -2075.06 | 2208.93 | DOP
Almacen SD | 1004206 | PERNO ROSCA CORRIDA AC.GALV. 5/8"X20 | 31.12.2016 | 397 | -424 | 1831 | UN | 10572.11 | -11291.12 | 48759.53 | DOP
Almacen SD | 1004208 | KIT DE BLINDAJE ELECTRICO ARMORCAST | 31.12.2016 | 622 | -1242 | 7197 | UN | 1304526.87 | -2604859.12 | 15094340.69 | DOP
Almacen SD | 1004210 | TORNILLO TIRAFONDO AC GALVAN 5-16'' X 1' | 31.12.2016 | 197063 | -197308 | 229428 | UN | 523479.88 | -524130.7 | 609454.55 | DOP
Almacen SD | 1004211 | TARUGO PLASTICO DE 3-8’’ X 2" | 31.12.2016 | 51235 | -67752 | 428 | UN | 32704.06 | -43247.1 | 273.2 | DOP
Almacen SD | 1004212 | TUBO DE ACERO GALVANIZADO 1/2`` X 6`` | 31.12.2016 | 47078 | -47098 | 31743 | UN | 13740085.33 | -13745922.48 | 9264428.27 | DOP
Almacen SD | 1004213 | CABLE DE ACERO COBREADO #6 AWG 3 HILOS | 31.12.2016 | 110897 | -126190 | 392611 | M | 5155934.02 | -5866960.8 | 18253902.88 | DOP
Almacen SD | 1004214 | TARUGO PLASTICO P/TORNILLO 5/16’’ X 2’’ | 31.12.2016 | 233073 | -234214 | 224882 | UN | 154990.84 | -155749.59 | 149543.91 | DOP
Almacen SD | 1004215 | CAJA P/MEDIDOR POLICARBONATO C/BREA 50A | 31.12.2016 | 41748 | -41880 | 13748 | UN | 15790732.66 | -15840660.24 | 5200033.36 | DOP
Almacen SD | 1004216 | CAJA P/MEDIDOR POLICARBONATO C/BREA 40A | 31.12.2016 | 36634 | -36922 | 18173 | UN | 13853545.25 | -13962455.58 | 6872317.46 | DOP
Almacen SD | 1004217 | PERNOS SEGURI CABEZA MAGNET TRES ESFERA | 31.12.2016 | 0 | 0 | 39524 | UN | 0 | 0 | 3892242.94 | DOP
Almacen SD | 1004222 | CAJA P/MEDIDOR POLICARBONATO | 31.12.2016 | 45905 | -46262 | 16175 | UN | 18572707.03 | -18717283.52 | 6550489.24 | DOP
Almacen SD | 1004224 | TORNILLO TIRAFONDO C/OJO 5-16'' X1- 1-2" | 31.12.2016 | 0 | 0 | 19843 | UN | 0 | 0 | 0 | DOP
Almacen SD | 1004225 | CONECTOR RECTO (HUB) IMC P TUBO DE 1/2 | 31.12.2016 | 304657 | -305156 | 112933 | UN | 15493657.85 | -15519034.99 | 5743320.54 | DOP
Almacen SD | 1004226 | CONDUCTOR CONCENTRICO 2XN§10 COBRE | 31.12.2016 | 175207 | -175207 | 175201 | M | 10743693.3 | -10743693.3 | 10743325.35 | DOP
Almacen SD | 1004228 | INTERRUPTOR TERMOM. PT. 3P 300A | 31.12.2016 | 0 | 0 | 527 | UN | 0 | 0 | 3156437.34 | DOP
Almacen SD | 1004229 | INTERRUPTOR TERMOM. PT. 4P 400A | 31.12.2016 | 0 | 0 | 138 | UN | 0 | 0 | 863223.26 | DOP
Almacen SD | 1004230 | GRILLETE NORMAL RECTO 5/8" | 31.12.2016 | 1 | 0 | 1 | UN | 221.75 | 0 | 221.75 | DOP
Almacen SD | 1004231 | SOPORTE PARA SECCIONADOR FUSIBLE EN POST | 31.12.2016 | 1182 | -1194 | 676 | UN | 358506.2 | -362146.16 | 205034.06 | DOP
Almacen SD | 1004232 | SOPORTE TRANSFORMADOR MONOFASICO TIPO PO | 31.12.2016 | 2 | -4 | 401 | UN | 1254.12 | -2508.24 | 251451.06 | DOP
Almacen SD | 1004233 | ALARGADERA 10" PARA CADENA AISLADORES | 31.12.2016 | 6 | -60 | 991 | UN | 955.55 | -9458.34 | 156230.04 | DOP
Almacen SD | 1004235 | GRAPAS DE RETENCIÓN 2/0 AWG – 312 MCM | 31.12.2016 | 387 | -551 | 168 | UN | 145902.87 | -207732.51 | 63337.68 | DOP
Almacen SD | 1004236 | GRAPA AMARRE ALUMINIO COND. MCM 477 (HAW | 31.12.2016 | 32661 | -32693 | 31827 | UN | 10686955.62 | -10697426.29 | 10414063.69 | DOP
Almacen SD | 1004237 | POSTE DE MADERA 10,5 M CLASE 5 | 31.12.2016 | 8 | -8 | 4 | UN | 86920.98 | -86920.98 | 57947.32 | DOP
Almacen SD | 1004240 | POSTE DE MADERA 12 M CLASE 1 | 31.12.2016 | 0 | 0 | 1 | UN | 0 | 0 | 0 | DOP
Almacen SD | 1004242 | POSTE DE MADERA 14 M CLASE 1 | 31.12.2016 | 0 | 0 | 5 | UN | 0 | 0 | 182998.11 | DOP
Almacen SD | 1004243 | PERNO ROSCA CORRIDA AC.GALV. 5/8"X22 | 31.12.2016 | 0 | 0 | 1 | UN | 0 | 0 | 42.84 | DOP
Almacen SD | 1004246 | EMPALME PLENA TRACCION.266MCM PATRIDGE | 31.12.2016 | 0 | 0 | 68 | UN | 0 | 0 | 55125.73 | DOP
Almacen SD | 1004249 | POSTE METALICO DE CHAPA 300 DAN 10,5 M | 31.12.2016 | 0 | 0 | 1 | UN | 0 | 0 | 4869.33 | DOP
Almacen SD | 1004254 | POSTE METALICO DE CHAPA 800 DAN 14 M.. | 31.12.2016 | 0 | 0 | 30 | UN | 0 | 0 | 1428036 | DOP
Almacen SD | 1004255 | CONECTOR AMOVIBLE PARA ESTRIBO | 31.12.2016 | 905 | -931 | 478 | UN | 245870.96 | -252940.53 | 129862.49 | DOP
Almacen SD | 1004257 | HERRAJE DE ANCLAJE PARA RETENIDA VERTICA | 31.12.2016 | 0 | 0 | 67 | UN | 0 | 0 | 86605.5 | DOP
Almacen SD | 1004258 | GRAPA SUSPENSION ALUMINIO COND. MCM477(H | 31.12.2016 | 0 | 0 | 242 | UN | 0 | 0 | 100250.92 | DOP
Almacen SD | 1004261 | RETENCION TERM.PREFORMADA CAB ACERO 3/8 | 31.12.2016 | 2400 | -3062 | 1612 | UN | 239352 | -305373.26 | 160764.76 | DOP
Almacen SD | 1004262 | GUARDACABOS PARA RETENCION CABLE AC. 3/8 | 31.12.2016 | 0 | 0 | 518 | UN | 0 | 0 | 43232.28 | DOP
Almacen SD | 1004263 | VARILLA ANCLAJE SIMPLE C.T. 3/4"X8' | 31.12.2016 | 1207 | -1360 | 1706 | UN | 690921.59 | -778503.2 | 976563.48 | DOP
Almacen SD | 1004264 | VARILLA ANCLAJE DOBLE C.T. 3/4"X8ï | 31.12.2016 | 0 | 0 | 88 | UN | 0 | 0 | 81647.57 | DOP
Almacen SD | 1004265 | TUBO ABIERTO SE¤ALIZACI¢N Y PROT 2X8 | 31.12.2016 | 1820 | -1846 | 1756 | UN | 457526.45 | -463930.6 | 431314.61 | DOP
Almacen SD | 1004266 | TORNILLO MAQUINA AC.GALV.C.HEXAG. 5-8x3 | 31.12.2016 | 197 | -196 | 205 | UN | 7767.65 | -7728.22 | 8083.09 | DOP
Almacen SD | 1004270 | COND. TRENZ. TRIPLEX 600V 1/0 AAC-1/0 | 31.12.2016 | 0 | 0 | 1622 | M | 0 | 0 | 208919.03 | DOP
Almacen SD | 1004271 | COND. TRENZADO TRIPLEX 4/0AAC-4/0AAAC | 31.12.2016 | 22371.2 | -27047.3 | 16598.3 | M | 1930914.35 | -2359032.69 | 1396179.12 | DOP
Almacen SD | 1004273 | TUBO PORTAFUSIBLE EXPULSION 15 KV 200 A | 31.12.2016 | 46 | -79 | 1 | UN | 278282.06 | -477919.19 | 6049.61 | DOP
Almacen SD | 1004274 | FUSIBLE DE EXPULSION 20 A TIPO D | 31.12.2016 | 0 | 0 | 1 | UN | 0 | 0 | 38.94 | DOP
Almacen SD | 1004276 | FUSIBLE DE EXPULSION 65 A TIPO K | 31.12.2016 | 16 | -32 | 107 | UN | 1979.95 | -3959.9 | 13240.89 | DOP
Almacen SD | 1004277 | FUSIBLE EXPULSION 80 A TIPO K | 31.12.2016 | 23 | -46 | 155 | UN | 3308.01 | -6616.02 | 15354.67 | DOP
Almacen SD | 1004278 | FUSIBLE EXPULSION 100 A TIPO K | 31.12.2016 | 219 | -238 | 80 | UN | 56717.96 | -60553.31 | 20718.89 | DOP
Almacen SD | 1004279 | TERMINAL COMP.TIPO PIN PARA COND. #2 AWG | 31.12.2016 | 25 | -50 | 9358 | UN | 3432.02 | -6864.04 | 1284674.09 | DOP
Almacen SD | 1004280 | TERMINAL COMP. TIPO PIN PARA COND.1/0 AW | 31.12.2016 | 10 | -20 | 40 | UN | 437.12 | -874.24 | 1748.47 | DOP
Almacen SD | 1004281 | TERMINAL COMP. TIPO PIN PARA COND. 4/0 A | 31.12.2016 | 141 | -1076 | 1714 | UN | 41464.13 | -316421.45 | 504039.44 | DOP
Almacen SD | 1004283 | TERMINAL COMP. PLETINA COND. 1/0 AWG ACS | 31.12.2016 | 0 | 0 | 2 | UN | 0 | 0 | 0 | DOP
Almacen SD | 1004285 | ADAPTADOR TERM.PLETINA-BORNA TIPO "EYE-B | 31.12.2016 | 0 | 0 | 964 | UN | 0 | 0 | 125879.12 | DOP
Almacen SD | 1004287 | TORNILLO AC.INOXIDABLE/EXAG.C.T.1/2"X2" | 31.12.2016 | 113 | -310 | 148 | UN | 7554.05 | -20723.5 | 9893.8 | DOP
Almacen SD | 1004288 | ARANDELA DE PRESION AC.INOX. 1/2" | 31.12.2016 | 2319 | -2229 | 6107 | UN | 9332.77 | -8970.57 | 24577.47 | DOP
Almacen SD | 1004289 | ARANDELA PLANA REDONDA AC.INOX. 1/2" | 31.12.2016 | 17000 | -17000 | 199 | UN | 131980.4 | -131980.4 | 363.97 | DOP
Almacen SD | 1004290 | PLETINA SUJECION PARA RETENIDAS | 31.12.2016 | 0 | 0 | 1 | UN | 0 | 0 | 120.52 | DOP
Almacen SD | 1004292 | FUSIBLE DE EXPULSION 1,5 A TIPO D | 31.12.2016 | 20 | -40 | 10 | UN | 2194.8 | -4389.6 | 1097.4 | DOP
Almacen SD | 1004293 | FUSIBLE DE EXPULSION 3 A TIPO D | 31.12.2016 | 50 | -100 | 200 | UN | 2347.04 | -4694.08 | 9388.11 | DOP
Almacen SD | 1004294 | FUSIBLE DE EXPULSION 5 A TIPO D | 31.12.2016 | 356 | -398 | 245 | UN | 29238.15 | -32687.6 | 20121.8 | DOP
Almacen SD | 1004295 | FUSIBLE DE EXPULSION 7 A TIPO D | 31.12.2016 | 113 | -142 | 53 | UN | 7517.69 | -9290.83 | 3240.55 | DOP
Almacen SD | 1004296 | FUSIBLE DE EXPULSION 10 A TIPO D | 31.12.2016 | 60 | -120 | 403 | UN | 7434 | -14868 | 49304.7 | DOP
Almacen SD | 1004297 | FUSIBLE DE EXPULSION 15 A TIPO D | 31.12.2016 | 0 | 0 | 1 | UN | 0 | 0 | 54.23 | DOP
Almacen SD | 1004298 | EMPALME PLENA TRACCION ACSR-AAAC 4/0 | 31.12.2016 | 2501 | -2543 | 2393 | UN | 167606.8 | -170421.47 | 160369.07 | DOP
Almacen SD | 1004300 | EMPALME MANGUITO COMP. PREAIS. 1/0-1/0 | 31.12.2016 | 0 | 0 | 152 | UN | 0 | 0 | 13813.76 | DOP
Almacen SD | 1004303 | SOPORTE AUX. PARA TERCER TRAFO TIPO POST | 31.12.2016 | 0 | 0 | 673 | UN | 0 | 0 | 58941.34 | DOP
Almacen SD | 1004313 | BRIDA DE SUJECION PLASTICA 9 mm X 175 mm | 31.12.2016 | 0 | 0 | 10200 | UN | 0 | 0 | 28766.04 | DOP
Almacen SD | 1004314 | BRIDA DE SUJECION PLASTICA 9 mm X 360 mm | 31.12.2016 | 3824 | -5648 | 158 | UN | 19691.33 | -29083.84 | 813.61 | DOP
Almacen SD | 1004315 | PICA DE PUESTA A TIERRA 5/8"X8' | 31.12.2016 | 2894 | -2936 | 1044 | UN | 1346750.25 | -1366271.18 | 485838.86 | DOP
Almacen SD | 1004317 | CONECTOR CU¤A A PRESI¢N MCM477/AGW4/0 | 31.12.2016 | 5446 | -4311 | 2500 | UN | 1498402.86 | -1186120.96 | 687845.6 | DOP
Almacen SD | 1004318 | CONECTOR CU¤A A PRESI¢N MCM266/AGW 4/0 | 31.12.2016 | 1378 | -1651 | 387 | UN | 154234.99 | -188791.47 | 42914.65 | DOP
Almacen SD | 1004319 | CONECTOR ELÁST TIPO CUÑA 4/0 AWG - 4/0 | 31.12.2016 | 791 | -972 | 535 | UN | 97190.85 | -118857.6 | 66238.35 | DOP
Almacen SD | 1004321 | CONECTOR ELÁSTICO TIPO CUÑA 4/0AWG - 2CU | 31.12.2016 | 4240 | -5374 | 3017 | UN | 500320 | -634132 | 356006 | DOP
Almacen SD | 1004322 | RETENCION PREF"Z" AISL.57/1-3 ACSR 4/0 | 31.12.2016 | 0 | 0 | 688 | UN | 0 | 0 | 209674.88 | DOP
Almacen SD | 1004323 | RETENCION PREF."OMEGA"AIS.57/1-3 ACSR4/0 | 31.12.2016 | 0 | 0 | 865 | UN | 0 | 0 | 41963.47 | DOP
Almacen SD | 1004324 | RETEN PREF"OME DOBLE"AIS.57/1-3ACS400 | 31.12.2016 | 1791 | -1792 | 1400 | UN | 147363.48 | -147445.76 | 115192 | DOP
Almacen SD | 1004325 | CONECTOR ELÁST TIPO CUÑA C/ESTRIBO 4/0 | 31.12.2016 | 0 | 0 | 1 | UN | 0 | 0 | 178.18 | DOP
Almacen SD | 1004327 | CONDUCTOR CONCENTRICO 3XN§8 COBRE | 31.12.2016 | 189614 | -288978 | 183500 | M | 29931726.27 | -45617171.73 | 28967022.68 | DOP
Almacen SD | 1004329 | CONECTOR CUñA A PRESIóN #2-#2 | 31.12.2016 | 37 | -74 | 946 | UN | 1833.72 | -3667.44 | 46883.76 | DOP
Almacen SD | 1004330 | CAJA AISL.CONEC CUñA PRESIóN HASTA 300 | 31.12.2016 | 50851 | -52555 | 47899 | UN | 351380.41 | -363155.05 | 330982.09 | DOP
Almacen SD | 1004334 | CONDUCTOR CONCENTRICO 3XN§4 COBRE | 31.12.2016 | 286 | -588 | 50 | M | 88063.09 | -186914.3 | 16366.09 | DOP
Almacen SD | 1004337 | CONECTOR ELÁSTICO TIPO CUÑA 2CU AWG -2CU | 31.12.2016 | 12 | -24 | 2080 | UN | 3974.05 | -7948.1 | 688835.52 | DOP
Almacen SD | 1004339 | VARILLA ANCLAJE DOBLE C.T. 1"X8' | 31.12.2016 | 0 | -1 | 25 | UN | 0 | -1038.33 | 25958.25 | DOP
Almacen SD | 1004340 | GRILLETE NORMAL RECTO 7/8" | 31.12.2016 | 0 | 0 | 1000 | UN | 0 | 0 | 567660 | DOP
Almacen SD | 1004341 | GUARDACABOS PARA RETENCIàN ACERO GAL.1/2 | 31.12.2016 | 0 | 0 | 253 | UN | 0 | 0 | 12751.2 | DOP
Almacen SD | 1004344 | TRAF PADM 3Ø FIN LI 12.47KV/120-208V 750 | 31.12.2016 | 0 | 0 | 1 | UN | 0 | 0 | 688952.91 | DOP
Almacen SD | 1004345 | CONECTOR COMPRESION PICA P.T.-AWG #2 | 31.12.2016 | 6680 | -6689 | 6763 | UN | 426133.76 | -426707.89 | 431423.5 | DOP
Almacen SD | 1004346 | ALARGADERA AISLANTE PARA RETENIDAS 108" | 31.12.2016 | 0 | 0 | 45 | UN | 0 | 0 | 49375.35 | DOP
Almacen SD | 1004348 | EMP PLENA TRACC PREAISLADO COMP COND 4/0 | 31.12.2016 | 0 | 0 | 69 | UN | 0 | 0 | 96600 | DOP
Almacen SD | 1004350 | CONDUCTOR AISLADO 15 KV 4/0 AWG NEU. 1/3 | 31.12.2016 | 31.03 | -26 | 45 | M | 27466.83 | -23014.42 | 39832.69 | DOP
Almacen SD | 1004351 | CONDUCTOR AISLADO 15 KV 1/0 AWG NEUTRO C | 31.12.2016 | 26.8 | -23 | 26.8 | M | 7922.62 | -6799.26 | 7922.62 | DOP
Almacen SD | 1004352 | CONDUCTOR AISLADO B.T. XLPE 500 MCM | 31.12.2016 | 18 | -18.8 | 19.2 | M | 2484.72 | -2595.15 | 2650.37 | DOP
Almacen SD | 1004353 | TERMINACION EXTER CONTRACT FRIO 15 KV #2 | 31.12.2016 | 25 | -50 | 25 | UN | 39825 | -79650 | 39825 | DOP
Almacen SD | 1004356 | TERMIN INTER. CONTR. FRIO 15 KV #2-4/0 | 31.12.2016 | 49 | -98 | 60 | UN | 80350.38 | -160700.76 | 98388.23 | DOP
Almacen SD | 1004360 | TERMINAL ACOD. ENCH. 4/0 15KV SERIE 200 | 31.12.2016 | 0 | 0 | 3 | UN | 0 | 0 | 5155.77 | DOP
Almacen SD | 1004361 | TERMINAL ACOD. ENCHUF. 4/0 25 KV SERIE 2 | 31.12.2016 | 0 | 0 | 1 | UN | 0 | 0 | 2294.86 | DOP
Almacen SD | 1004362 | EMPALME CONTRAC. EN FRIO 15 KV #2 - 4/0 | 31.12.2016 | 29 | -26 | 26 | UN | 106307.71 | -131686.29 | 93995.59 | DOP
Almacen SD | 1004364 | EMPALME CONTRACT. EN FRIO 15 KV 4/0 | 31.12.2016 | 0 | 0 | 23 | UN | 0 | 0 | 215166.38 | DOP
Almacen SD | 1004366 | EMPALME CONTRACT. EN FRIO 15 KV 500 MCM | 31.12.2016 | 0 | 0 | 17 | UN | 0 | 0 | 234700.3 | DOP
Almacen SD | 1004369 | PICA PUESTA A TIERRA 5/8"X5' | 31.12.2016 | 0 | 0 | 10 | UN | 0 | 0 | 44632.6 | DOP
Almacen SD | 1004370 | CRUCETA ANGULAR METALICA 1400 MM | 31.12.2016 | 0 | 0 | 220 | UN | 0 | 0 | 262476.37 | DOP
Almacen SD | 1004372 | CRUCETA ANGULAR METALICA 2440 MM | 31.12.2016 | 515 | -621 | 326 | UN | 724253.31 | -877269.91 | 460531.4 | DOP
Almacen SD | 1004373 | TORNILLO DE ESPACIAMIENTO AC.GALV.5-8x12 | 31.12.2016 | 2853 | -4135 | 383 | UN | 191870.07 | -277562 | 25600.64 | DOP
Almacen SD | 1004375 | GRILLETE LARGO RECTO 5/8" 11 300 KG | 31.12.2016 | 74434 | -74424 | 37516 | UN | 7468233.05 | -7467229.54 | 3764116.28 | DOP
Almacen SD | 1004376 | PINZA DE ANCLAJE #2-1000 | 31.12.2016 | 0 | 0 | 50 | UN | 0 | 0 | 7922.5 | DOP
Almacen SD | 1004377 | CABLE COBRE AISLADO THW COLOR NEGRO 25mm | 31.12.2016 | 98 | -78 | 176 | M | 9729.96 | -7744.25 | 17474.21 | DOP
Almacen SD | 1004378 | FLEJE DE SUJECCION 20X0,7 MM | 31.12.2016 | 924.64 | -995 | 2967 | UN | 37189.02 | -40018.9 | 119332.74 | DOP
Almacen SD | 1004379 | CAJA DERIVACIàN MONOFASICA 9 SAL. 1000V | 31.12.2016 | 0 | -272 | 174 | UN | 0 | -912168.32 | 583519.44 | DOP
Almacen SD | 1004381 | TERMINAL D/COMP. BIMT PLETINA. 4/0 AWG,1 | 31.12.2016 | 56 | -112 | 2061 | UN | 6173.46 | -12346.92 | 227269.06 | DOP
Almacen SD | 1004384 | TERMINAL COMPRESON BIMETALICO COND. 1/0 | 31.12.2016 | 26 | -27 | 49 | UN | 1371.5 | -1424.25 | 2584.75 | DOP
Almacen SD | 1004389 | TRAF PADM 3Ø EN-SAL 12.47KV/120-208V 30 | 31.12.2016 | 1 | -2 | 2 | UN | 488896.8 | -977793.6 | 977793.61 | DOP
Almacen SD | 1004390 | TRAF PADM 3Ø EN-SAL 12.47KV/120-208V 500 | 31.12.2016 | 0 | 0 | 5 | UN | 0 | 0 | 2738782.67 | DOP
Almacen SD | 1004393 | ABRAZADERA PARA BOTELLA TERMINAL | 31.12.2016 | 0 | 0 | 38 | UN | 0 | 0 | 22893.1 | DOP
Almacen SD | 1004401 | FUSIBLE LIMITADOR DE CORRIENTE 25A TIPO | 31.12.2016 | 0 | 0 | 62 | UN | 0 | 0 | 3959.43 | DOP
Almacen SD | 1004402 | Fusible Limitador de Corriente T. NX, 12 | 31.12.2016 | 0 | 0 | 1 | UN | 0 | 0 | 52.25 | DOP
Almacen SD | 1004405 | CONECTOR COMPRESION #2-#2 CU | 31.12.2016 | 696 | -702 | 676 | UN | 46688.02 | -47090.5 | 45346.42 | DOP
Almacen SD | 1004406 | TRANSFORMADOR SECO 15 KVA RECUPE. | 31.12.2016 | 0 | 0 | 1 | UN | 0 | 0 | 5200 | DOP
Almacen SD | 1004408 | TRANSF. DE INTENSIDAD.RECU.REL.400:5 | 31.12.2016 | 0 | 0 | 2 | UN | 0 | 0 | 2251.16 | DOP
Almacen SD | 1004409 | TRANSF. DE INT.RECU.T ASS-24.1 800.5.5 | 31.12.2016 | 0 | 0 | 5 | UN | 0 | 0 | 5.15 | DOP
Almacen SD | 1004410 | TRANSF. DE TEN RECU.REL 24-2 1500.5.5.5 | 31.12.2016 | 0 | 0 | 3 | UN | 0 | 0 | 3 | DOP
Almacen SD | 1004411 | TRANSF. TEN RECU.REL.24-3 12500 V3.208v | 31.12.2016 | 0 | 0 | 9 | UN | 0 | 0 | 9.27 | DOP
Almacen SD | 1004412 | TRANSF. DE TENSION RECU.REL.166.1 | 31.12.2016 | 0 | 0 | 3 | UN | 0 | 0 | 3 | DOP
Almacen SD | 1004414 | TRANSF.INT.RECU.TIPO BEN-24-3 1500/5/5/5 | 31.12.2016 | 0 | 0 | 6 | UN | 0 | 0 | 6 | DOP
Almacen SD | 1004415 | TRANSF. DE INTENSIDAD RECU.REL.100.1 | 31.12.2016 | 0 | 0 | 1 | UN | 0 | 0 | 1 | DOP
Almacen SD | 1004416 | TRANSF. DE TENSION RECU.UTD 72-69000 | 31.12.2016 | 0 | 0 | 1 | UN | 0 | 0 | 24804.27 | DOP
Almacen SD | 1004417 | TRANS. DE TENS RECU.TIP EMFO-72 690/00/3 | 31.12.2016 | 0 | 0 | 3 | UN | 0 | 0 | 223239.39 | DOP
Almacen SD | 1004418 | TRANSF DE INTE.RECU.TIP IMRO 72 30-575-5 | 31.12.2016 | 0 | 0 | 6 | UN | 0 | 0 | 124825.62 | DOP
Almacen SD | 1004419 | TRANSF. DE TEN RECU.TIP SFE 20 R.300_600 | 31.12.2016 | 0 | 0 | 5 | UN | 0 | 0 | 368499.05 | DOP
Almacen SD | 1004420 | TRANSF.DE INTENS.RECU.CXE-36 400-800 | 31.12.2016 | 0 | 0 | 4 | UN | 0 | 0 | 109708.12 | DOP
Almacen SD | 1004421 | TRANSF. DE INTENS.RECU.REL.2000-1000-5 | 31.12.2016 | 0 | 0 | 2 | UN | 0 | 0 | 2 | DOP
Almacen SD | 1004424 | TRANSF. DE INTE.RECU.REL.35.1A. 4.2V.60 | 31.12.2016 | 0 | 0 | 2 | UN | 0 | 0 | 2.06 | DOP
Almacen SD | 1004425 | TRANSF DE INTENSI.RECU.CXE-36-100-200 | 31.12.2016 | 0 | 0 | 1 | UN | 0 | 0 | 10557.51 | DOP
Almacen SD | 1004427 | TRANSF. DE TENSION RECU.TIPO EMFC 145 | 31.12.2016 | 0 | 0 | 15 | UN | 0 | 0 | 927145.35 | DOP
Almacen SD | 1004428 | TRANS. DE INT.REC.TIP IMBD 145 R-100-200 | 31.12.2016 | 0 | 0 | 6 | UN | 0 | 0 | 556287.21 | DOP
Almacen SD | 1004429 | TRANSF. DE INTENSIDAD RECU.REL.100.5 | 31.12.2016 | 0 | 0 | 1 | UN | 0 | 0 | 259.6 | DOP
Almacen SD | 1004430 | AUTOVALVULA TIPO F2 36KV. RECUPERADA | 31.12.2016 | 0 | 0 | 14 | UN | 0 | 0 | 33480.25 | DOP
Almacen SD | 1004432 | CAMBIADORES (TAGS) RECUPERADOS | 31.12.2016 | 0 | 0 | 39 | UN | 0 | 0 | 11978.85 | DOP
Almacen SD | 1004433 | TRANSF.TENSION RECU.UZK-36,30VA.CL0.2 30 | 31.12.2016 | 0 | 0 | 2 | UN | 0 | 0 | 22700 | DOP
Almacen SD | 1004434 | TRANSF. DE TENSION RECU.UZK 24-13750 | 31.12.2016 | 0 | 0 | 5 | UN | 0 | 0 | 235513.34 | DOP
Almacen SD | 1004435 | TRANSF. DE TENSION RECU.UZK 17-4160-1250 | 31.12.2016 | 0 | 0 | 2 | UN | 0 | 0 | 17000 | DOP
Almacen SD | 1004436 | SECCIONADOR RECU.TIPO NAL 17,5-12KV | 31.12.2016 | 0 | 0 | 1 | UN | 0 | 0 | 2500 | DOP
Almacen SD | 1004437 | SECCIONADOR RECUP.TIPO V2-C 12-15KV. | 31.12.2016 | 0 | 0 | 2 | UN | 0 | 0 | 3700 | DOP
Almacen SD | 1004438 | SECCIONADOR 145KV DE 2 COLUMNAS RECUP. | 31.12.2016 | 0 | 0 | 2 | UN | 0 | 0 | 0 | DOP
Almacen SD | 1004439 | TRANSF.DE INTENS.RECU.CXE-36-600-1200 | 31.12.2016 | 0 | 0 | 23 | UN | 0 | 0 | 17 | DOP
Almacen SD | 1004441 | TRANSF.DE INTENSIDAD RECU.CXE-36-200-400 | 31.12.2016 | 0 | 0 | 24 | UN | 0 | 0 | 3 | DOP
Almacen SD | 1004442 | TRANSF.DE INTENS.RECU.TIPO SFE-20 400-80 | 31.12.2016 | 0 | 0 | 2 | UN | 0 | 0 | 1 | DOP
Almacen SD | 1004443 | TRANSF. DE INTENS RECU TIPO IMBD 72A3 | 31.12.2016 | 0 | 0 | 3 | UN | 0 | 0 | 3 | DOP
Almacen SD | 1004446 | CONECT. RECU.A 90º AL-CU PLET 60MM C/477 | 31.12.2016 | 0 | 0 | 11 | UN | 0 | 0 | 0 | DOP
Almacen SD | 1004447 | SOPORTE LATERAL RECUP.P/AISLADOR T/POSTE | 31.12.2016 | 0 | 0 | 6 | UN | 0 | 0 | 6 | DOP
Almacen SD | 1004448 | SOPORTE VERTICAL RECUP.P/AISLADOR T/POST | 31.12.2016 | 0 | 0 | 4 | UN | 0 | 0 | 4 | DOP
Almacen SD | 1004449 | AISLA POR RECUP. T/POSTE 12.5KV ANSI_58 | 31.12.2016 | 0 | 0 | 2 | UN | 0 | 0 | 2 | DOP
Almacen SD | 1004450 | TRANSF.DE INT RECU.TIPO LTP 350 40.25KV | 31.12.2016 | 0 | 0 | 3 | UN | 0 | 0 | 0 | DOP
Almacen SD | 1004451 | AUTOVALVULA TIPO WMX 60KV. RECUPERADA | 31.12.2016 | 0 | 0 | 1 | UN | 0 | 0 | 0 | DOP
Almacen SD | 1004452 | CONEC RECU T/PALA AL PLETINA 60MM P/C477 | 31.12.2016 | 0 | 0 | 4 | UN | 0 | 0 | 0 | DOP
Almacen SD | 1004453 | TERMINAL RECU CU R0SCABLE 1"1/2" CAB 4/0 | 31.12.2016 | 0 | 0 | 2 | UN | 0 | 0 | 0 | DOP
Almacen SD | 1004454 | TERMINAL RECU CU ROSC MARCA COMMIN 11/2 | 31.12.2016 | 0 | 0 | 1 | UN | 0 | 0 | 0 | DOP
Almacen SD | 1004455 | TERMINAL RECU CU ROSCABLE RECTO 1"1/2" | 31.12.2016 | 0 | 0 | 1 | UN | 0 | 0 | 0 | DOP
Almacen SD | 1004456 | TERMINAL RECU CU ROSC 1" PARA CABLE4/0 | 31.12.2016 | 0 | 0 | 2 | UN | 0 | 0 | 0 | DOP
Almacen SD | 1004457 | TERMINAL RECU CU ROSC 1" PARA CABLE477 | 31.12.2016 | 0 | 0 | 1 | UN | 0 | 0 | 0 | DOP
Almacen SD | 1004458 | TERMINAL RECU CU ROSCABLE 1" PLET 60MM | 31.12.2016 | 0 | 0 | 1 | UN | 0 | 0 | 0 | DOP
Almacen SD | 1004459 | CONECTOR RECU RECTO AL PARA TUBO DE 1" | 31.12.2016 | 0 | 0 | 3 | UN | 0 | 0 | 0 | DOP
Almacen SD | 1004461 | CONECT.RE REC CU T/PA CAB 1/0 A 500MCM | 31.12.2016 | 0 | 0 | 5 | UN | 0 | 0 | 0 | DOP
Almacen SD | 1004462 | CONECTOR RECU A 90° CU PLETINA 40MM TU1 | 31.12.2016 | 0 | 0 | 1 | UN | 0 | 0 | 0 | DOP
Almacen SD | 1004463 | CONECTOR RECU A 90° CU 2 ARG A CABL477 | 31.12.2016 | 0 | 0 | 2 | UN | 0 | 0 | 0 | DOP
Almacen SD | 1004464 | CONECTOR RECU.TIPO T AL TUBO 1"1/2" | 31.12.2016 | 0 | 0 | 3 | UN | 0 | 0 | 0 | DOP
Almacen SD | 1004465 | CONECT RECU RECTO AL T/PALA CABLE 477MCM | 31.12.2016 | 0 | 0 | 1 | UN | 0 | 0 | 0 | DOP
Almacen SD | 1004466 | CONECT RECU PARALELO AL CABLE 4/0-750MCM | 31.12.2016 | 0 | 0 | 1 | UN | 0 | 0 | 0 | DOP
Almacen SD | 1004467 | CONECT RECU TIPO PALA AL P/CABLE 477-4/0 | 31.12.2016 | 0 | 0 | 1 | UN | 0 | 0 | 0 | DOP
Almacen SD | 1004468 | TRANSFORMADOR DE INT RECU.REL 1000/5A | 31.12.2016 | 0 | 0 | 3 | UN | 0 | 0 | 0 | DOP
Almacen SD | 1004469 | TRANSFORMADOR SECO RECU.50KVA 500V | 31.12.2016 | 0 | 0 | 1 | UN | 0 | 0 | 0 | DOP
Almacen SD | 1004470 | AUTOVALVULA BBC DE 12.5KV.10 MCOV.RECUP. | 31.12.2016 | 0 | 0 | 3 | UN | 0 | 0 | 0 | DOP
Almacen SD | 1004471 | AUTOVALVULA BBC TIPO BMP RECU.60KV | 31.12.2016 | 0 | 0 | 1 | UN | 0 | 0 | 0 | DOP
Almacen SD | 1004473 | CONEC.RECU.TIPO T C/ARG AL P/C.477-T1 | 31.12.2016 | 0 | 0 | 4 | UN | 0 | 0 | 0 | DOP
Almacen SD | 1004474 | CONEC.RECU.TIPO T C/ARG AL P/C.477-477 | 31.12.2016 | 0 | 0 | 1 | UN | 0 | 0 | 0 | DOP
Almacen SD | 1004475 | CONECTOR RECU.T/PALA AL PLET 60MM TUB1 | 31.12.2016 | 0 | 0 | 1 | UN | 0 | 0 | 0 | DOP
Almacen SD | 1004476 | CONECT.RECU.T/PA PLET 80MM TUBO1 1/2 | 31.12.2016 | 0 | 0 | 1 | UN | 0 | 0 | 0 | DOP
Almacen SD | 1004477 | CONECT.RECU.T/PALA AL-CU PLE 30MM TU1 | 31.12.2016 | 0 | 0 | 3 | UN | 0 | 0 | 0 | DOP
Almacen SD | 1004478 | CONECTOR RECU.TIPO T AL CABLE 477-TUBO 1 | 31.12.2016 | 0 | 0 | 3 | UN | 0 | 0 | 0 | DOP
Almacen SD | 1004479 | CONE RECU.T/PAL PL.80MM P/C.477-900MCM | 31.12.2016 | 0 | 0 | 1 | UN | 0 | 0 | 0 | DOP
Almacen SD | 1004482 | CONTACTO RECU.CU P/INTERRUPTOR INFERIOR | 31.12.2016 | 0 | 0 | 3 | UN | 0 | 0 | 0 | DOP
Almacen SD | 1004483 | CONTACTO RECU.CU P/INTERRUPTOR INTERIOR | 31.12.2016 | 0 | 0 | 3 | UN | 0 | 0 | 0 | DOP
Almacen SD | 1004484 | GRAPA DE LINEA AL RECU. PARA CABLE 700MC | 31.12.2016 | 0 | 0 | 1 | UN | 0 | 0 | 0 | DOP
Almacen SD | 1004485 | UNION FLEXIBLE CU RECU.PLETINA 60MM | 31.12.2016 | 0 | 0 | 1 | UN | 0 | 0 | 0 | DOP
Almacen SD | 1004486 | UNION FLEXIBLE CU RECU.PLETINA 80MM | 31.12.2016 | 0 | 0 | 1 | UN | 0 | 0 | 0 | DOP
Almacen SD | 1004487 | CONMUTADOR DE TOMA RECU.P/TRASFO DE POTE | 31.12.2016 | 0 | 0 | 1 | UN | 0 | 0 | 0 | DOP
Almacen SD | 1004488 | TRANSF. DE INTENSIDAD RECU.CXE-36-1000-2 | 31.12.2016 | 0 | 0 | 1 | UN | 0 | 0 | 0 | DOP
Almacen SD | 1004489 | SECCIONADOR 13.2KV 600A RECUPERADO | 31.12.2016 | 0 | 0 | 1 | UN | 0 | 0 | 0 | DOP
Almacen SD | 1004490 | SECCIONADOR TRIPOLAR 12.47KV/800A RECUPE | 31.12.2016 | 0 | 0 | 2 | UN | 0 | 0 | 0 | DOP
Almacen SD | 1004492 | SECCIONADOR TRIPOLAR 24KV /2000 A RECUPE | 31.12.2016 | 0 | 0 | 1 | UN | 0 | 0 | 0 | DOP
Almacen SD | 1004498 | SECCIONADOR MONOPOLAR 15KV/200 A RECUPER | 31.12.2016 | 0 | 0 | 3 | UN | 0 | 0 | 0 | DOP
Almacen SD | 1004500 | BOMBA 3Ø 380V, 7.5A Trafo Móvil recupera | 31.12.2016 | 0 | 0 | 2 | UN | 0 | 0 | 0 | DOP
Almacen SD | 1004501 | VENTILADOR 3Ø, 380V 7.5A Trafo Móvil REC | 31.12.2016 | 0 | 0 | 2 | UN | 0 | 0 | 0 | DOP
Almacen SD | 1004502 | Pararrayos BBC 12.5 kV, RECUPERADO | 31.12.2016 | 0 | 0 | 28 | UN | 0 | 0 | 0 | DOP
Almacen SD | 1004503 | CONECTOR DE PERFORACION DE FASE | 31.12.2016 | 23501 | -25218 | 9142 | UN | 1814320.94 | -1947005.73 | 705779.41 | DOP
Almacen SD | 1004504 | ACCESORIO PARA COMPUTADORAS | 31.12.2016 | 0 | 0 | 12 | UN | 0 | 0 | 10507.68 | DOP
Almacen SD | 1004508 | CABLE CU TRENZADO #6AWG AISLAM.PVC | 31.12.2016 | 0 | 0 | 181 | UN | 0 | 0 | 14657.38 | DOP
Almacen SD | 1004513 | THERMO PLASTICO DE 3 GALONES USADO | 31.12.2016 | 0 | 0 | 1 | UN | 0 | 0 | 235.82 | DOP
Almacen SD | 1004517 | AISLADOR PORCELANA SOPORTE 69KV. | 31.12.2016 | 0 | 0 | 3 | UN | 0 | 0 | 19500 | DOP
Almacen SD | 1004519 | AISLADOR DE VIDRIO SUPENSION 138KV.USADO | 31.12.2016 | 0 | 0 | 100 | UN | 0 | 0 | 76800 | DOP
Almacen SD | 1004520 | CUCHILLA PUESTA A TIERRA SECCINAD.45KV.U | 31.12.2016 | 0 | 0 | 3 | UN | 0 | 0 | 46800 | DOP
Almacen SD | 1004521 | TRANSF TP MONO 167KVA 2.4 120/240V REP | 31.12.2016 | 0 | 0 | 3 | UN | 0 | 0 | 33787.05 | DOP
Almacen SD | 1004523 | TRANS.REP.TRIF.PAD MOU RF/FF/12.47kV 300 | 31.12.2016 | 0 | 0 | 1 | UN | 0 | 0 | 256921.78 | DOP
Almacen SD | 1004524 | TRAF PM TRIF.REPAR.RF/FF 12.5kV/480V 225 | 31.12.2016 | 0 | 0 | 1 | UN | 0 | 0 | 1 | DOP
Almacen SD | 1004528 | AUTOVALVULA REC.ABB 7.65 MCOV 65KA. | 31.12.2016 | 0 | 0 | 7 | UN | 0 | 0 | 0 | DOP
Almacen SD | 1004529 | AUTOVALVULA REC.ABB MCOV 37KA.45KV.TIPO | 31.12.2016 | 0 | 0 | 3 | UN | 0 | 0 | 0 | DOP
Almacen SD | 1004531 | AUTOVALVULA OHIO BRASS REC.10KV. | 31.12.2016 | 0 | 0 | 12 | UN | 0 | 0 | 0 | DOP
Almacen SD | 1004532 | FUSIBLE TIPO ARENA REC.DE 6A. | 31.12.2016 | 0 | 0 | 7 | UN | 0 | 0 | 0 | DOP
Almacen SD | 1004533 | FUSIBLE TIPO ARENA REC.DE 10A. | 31.12.2016 | 0 | 0 | 2 | UN | 0 | 0 | 0 | DOP
Almacen SD | 1004534 | FUSIBLE TIPO ARENA REC.DE 16A. | 31.12.2016 | 0 | 0 | 5 | UN | 0 | 0 | 0 | DOP
Almacen SD | 1004535 | CONECTOR A 90º T/BULON REC.CU-AL P/C 477 | 31.12.2016 | 0 | 0 | 1 | UN | 0 | 0 | 0 | DOP
Almacen SD | 1004536 | PIEZA GIRATORIA REC.SECCIONADOR ELECTROT | 31.12.2016 | 0 | 0 | 1 | UN | 0 | 0 | 0 | DOP
Almacen SD | 1004537 | BASE PORTA TUBO EN AL REC.DE 1" | 31.12.2016 | 0 | 0 | 3 | UN | 0 | 0 | 0 | DOP
Almacen SD | 1004538 | PIEZA PORTA PLET AUX AL REC.TUBO 11/2 | 31.12.2016 | 0 | 0 | 3 | UN | 0 | 0 | 0 | DOP
Almacen SD | 1004539 | CONTACTO FIJO REC.PARA TRANSF.DE POTENCI | 31.12.2016 | 0 | 0 | 1 | UN | 0 | 0 | 0 | DOP
Almacen SD | 1004540 | PERTIGA AISLADA REC.PARA MANIOBRA 2 M 45 | 31.12.2016 | 0 | 0 | 14 | UN | 0 | 0 | 0 | DOP
Almacen SD | 1004541 | RUEDA USADA PARA TRASFO DE POTENCIA | 31.12.2016 | 0 | 0 | 4 | UN | 0 | 0 | 0 | DOP
Almacen SD | 1004542 | TRANSF. REPAR.MON.P-M 37,5KVA RF/FF/2.4k | 31.12.2016 | 0 | 0 | 1 | UN | 0 | 0 | 1 | DOP
Almacen SD | 1004544 | TRANSF TP MONO REP. 250KVA 7200 120/240 | 31.12.2016 | 0 | 0 | 2 | UN | 0 | 0 | 45928.62 | DOP
Almacen SD | 1004546 | INTERRUPTOR TERMOMAG. 2P 50 A | 31.12.2016 | 56786 | -56806 | 45526 | UN | 12186145.99 | -12190437.94 | 9769775.68 | DOP
Almacen SD | 1004548 | CONTADOR CL 200 4 HILOS TWACS REPARADO | 31.12.2016 | 14 | -8 | 6 | UN | 0 | 0 | 0 | DOP
Almacen SD | 1004549 | CONTADOR CL 20 4 HILOS REPARADO | 31.12.2016 | 127 | -122 | 5 | UN | 0 | 0 | 0 | DOP
Almacen SD | 1004550 | CONTADOR CL 200 3 HILOS REPARADO | 31.12.2016 | 28 | -26 | 2 | UN | 0 | 0 | 0 | DOP
Almacen SD | 1004551 | CONTADOR CL 200 4 HILOS REPARADO | 31.12.2016 | 142 | -138 | 4 | UN | 0 | 0 | 0 | DOP
Almacen SD | 1004559 | CIRCUITO DE CONTROL 120VCA 60 HZ | 31.12.2016 | 2 | 0 | 2 | UN | 0 | 0 | 0 | DOP
Almacen SD | 1004567 | PT DE ALTA TRANSFORMADOR DE TENSION | 31.12.2016 | 0 | 0 | 9 | UN | 0 | 0 | 140017.59 | DOP
Almacen SD | 1004570 | CONTADOR NETWORK TWACS REPARADO | 31.12.2016 | 320 | -274 | 46 | UN | 320 | -274 | 46 | DOP
Almacen SD | 1004572 | CONTADOR CL 20 3 HILOS REPARADO | 31.12.2016 | 0 | 0 | 5 | UN | 0 | 0 | 4 | DOP
Almacen SD | 1004573 | CONTADOR 120V.ELECTRONICO REPARADO | 31.12.2016 | 857 | -714 | 143 | UN | 0 | 0 | 0 | DOP
Almacen SD | 1004574 | CONTADOR 240V.ELECTROMECANICO | 31.12.2016 | 488 | -354 | 134 | UN | 0 | 0 | 0 | DOP
Almacen SD | 1004576 | CONEC.P/TARJETA METRI Y ELECT. RECUPERAD | 31.12.2016 | 0 | 0 | 21648 | UN | 0 | 0 | 21648 | DOP
Almacen SD | 1004588 | SOPORTE P/CAJA DERIV. 9"X19"X1-3/4"X5/16 | 31.12.2016 | 6335 | -6390 | 3760 | UN | 1949200.84 | -1966123.66 | 1156905.3 | DOP
Almacen SD | 1004589 | FUSIBLE LENTO RAPIDO TRAFO 50 KVA | 31.12.2016 | 84 | -105 | 48 | UN | 13211.27 | -16514.09 | 7549.3 | DOP
Almacen SD | 1004591 | AISLADOR PORCELANA TIPO SUSPENSIÓN ANSI | 31.12.2016 | 0 | 0 | 11 | UN | 0 | 0 | 0 | DOP
Almacen SD | 1004598 | Angular de 6''x6''x22'-3/8'' | 31.12.2016 | 0 | 0 | 14 | UN | 0 | 0 | 446040 | DOP
Almacen SD | 1004599 | Convertidor de Medida Vdc | 31.12.2016 | 0 | 0 | 6 | UN | 0 | 0 | 82379.77 | DOP
Almacen SD | 1004604 | CONDUCTOR MULTIFIBRA 35 MM² | 31.12.2016 | 4238 | -4667 | 48447 | M | 927235.56 | -1021096.83 | 10599759.36 | DOP
Almacen SD | 1004606 | CONDUCTOR MULTIFIBRA 25 MM² | 31.12.2016 | 31072 | -31617 | 24557 | M | 4224278.84 | -4298372.3 | 3338556.09 | DOP
Almacen SD | 1004609 | ARMARIO PARA TRAFOS DE INTENSIDAD | 31.12.2016 | 0 | 0 | 7 | UN | 0 | 0 | 99694.36 | DOP
Almacen SD | 1004611 | TORNILLO CABEZA HEXAGONAL 5/8" X 10" | 31.12.2016 | 0 | 0 | 41 | UN | 0 | 0 | 0 | DOP
Almacen SD | 1004617 | TRANSF TP MONO 25KVA 7.2 277/480V REP RE | 31.12.2016 | 0 | 0 | 5 | UN | 0 | 0 | 0 | DOP
Almacen SD | 1004619 | TERMINAL COMPRES PLETINA COND.#2 CU | 31.12.2016 | 30 | -60 | 1100 | UN | 616.77 | -1233.54 | 22614.94 | DOP
Almacen SD | 1004626 | INTERRUPTOR TELECONTROLADO 1Ø 15 KV 400 | 31.12.2016 | 1 | -1 | 5 | UN | 402901.29 | -402901.29 | 2014506.47 | DOP
Almacen SD | 1004628 | CONDUCT.CONCENTRICOS 3XN2 AWG ALUM. | 31.12.2016 | 0 | 0 | 932 | M | 0 | 0 | 0 | DOP
Almacen SD | 1004639 | SOPORTE P/CAJA DERIV. 9"X12"X1-3/4"X5/16 | 31.12.2016 | 10 | -20 | 224 | UN | 0 | 0 | 0 | DOP
Almacen SD | 1004640 | CONDUCTOR MULTIFIBRAS 16 MM² 600 V | 31.12.2016 | 11956.5 | -11834 | 10845.5 | M | 1231540.05 | -1218922.33 | 1117105.15 | DOP
Almacen SD | 1004644 | CONDUCTOR MULTIFIBRAS 95 MM² 600V | 31.12.2016 | 17983 | -18496.8 | 17163.2 | M | 12609193.3 | -12969455.97 | 12034371.7 | DOP
Almacen SD | 1004646 | GRASA ELEC.PARA CONEXIONES Al-Cu ó Al-Al | 31.12.2016 | 0 | 0 | 218 | UN | 0 | 0 | 134026.4 | DOP
Almacen SD | 1004647 | GRASA ELECTRICA PARA CONEXIONES Cu-Cu | 31.12.2016 | 0 | 0 | 46 | UN | 0 | 0 | 29348 | DOP
Almacen SD | 1004669 | BORNERA CONEX.PUNT. FRONT. 10 BORNES | 31.12.2016 | 0 | 0 | 171 | UN | 0 | 0 | 582918.53 | DOP
Almacen SD | 1004711 | RIELE PLANOS P/BORNERAS DE 1 METRO | 31.12.2016 | 0 | 0 | 42 | UN | 0 | 0 | 4094.82 | DOP
Almacen SD | 1004745 | CONTACTOR 95/125 AMP TM | 31.12.2016 | 3 | -2 | 74 | UN | 12775 | -8516.66 | 315116.71 | DOP
Almacen SD | 1004748 | TERMINAL COMP. T/PIN CORTO COND 2/0 AWG | 31.12.2016 | 36 | 0 | 2302 | UN | 156681.49 | 0 | 929948.57 | DOP
Almacen SD | 1004756 | ACEITE DIELECTRICO | 31.12.2016 | 0 | 0 | 60 | TQ | 0 | 0 | 1200000.53 | DOP
Almacen SD | 1004771 | TERMINAL PIN CONDUCTOR 16MM 2 | 31.12.2016 | 220 | -219 | 2073 | UN | 28250.64 | -28122.23 | 266198.08 | DOP
Almacen SD | 1004774 | TERMINAL PIN CONDUCTOR 70MM 2 | 31.12.2016 | 0 | 0 | 5241 | UN | 0 | 0 | 1246309.8 | DOP
Almacen SD | 1004775 | TERMINAL PIN CONDUCTOR 25MM 2 | 31.12.2016 | 312 | -311 | 3282 | UN | 33910.23 | -33801.54 | 356709.55 | DOP
Almacen SD | 1004780 | TORNILLO AC GALV CT3/16``X 3/4`` | 31.12.2016 | 0 | 0 | 99250 | UN | 0 | 0 | 0 | DOP
Almacen SD | 1004782 | FUSIBLE LENTO_RAPIDO TRAFO 100KVA, 2.4KV | 31.12.2016 | 0 | 0 | 150 | UN | 0 | 0 | 17986.49 | DOP
Almacen SD | 1004784 | FUSIBLE LENTO_RAPIDO TRAFO 15KVA, 2.4KV | 31.12.2016 | 0 | 0 | 40 | UN | 0 | 0 | 4795.97 | DOP
Almacen SD | 1004785 | FUSIBLE LENTO_RAPIDO TRAFO 10KVA, 2.4KV | 31.12.2016 | 0 | 0 | 40 | UN | 0 | 0 | 4795.97 | DOP
Almacen SD | 1004787 | FUSIBLE LENTO_RAPIDO TRAFO 25KVA, 7.2KV | 31.12.2016 | 4 | -1 | 164 | UN | 79.94 | -19.99 | 3277.38 | DOP
Almacen SD | 1004788 | FUSIBLE LENTO_RAPIDO TRAFO 25KVA, 2.4KV | 31.12.2016 | 0 | 0 | 190 | UN | 0 | 0 | 22782.09 | DOP
Almacen SD | 1004790 | FUSIBLE LENTO_RAPIDO TRAFO 37.5KVA,2.4KV | 31.12.2016 | 0 | 0 | 120 | UN | 0 | 0 | 14388.54 | DOP
Almacen SD | 1004791 | FUSIBLE LENTO_RAPIDO TRAFO 50KVA, 2.4KV | 31.12.2016 | 0 | 0 | 150 | UN | 0 | 0 | 17985.74 | DOP
Almacen SD | 1004792 | FUSIBLE LENTO_RAPIDO TRAFO 75KVA, 2.4KV | 31.12.2016 | 0 | 0 | 68 | UN | 0 | 0 | 8154.26 | DOP
Almacen SD | 1004806 | COLECTOR DE TELEMEDIDA RF. | 31.12.2016 | 0 | 0 | 5 | UN | 0 | 0 | 199258.53 | DOP
Almacen SD | 1004825 | BREAKERS 2X63 AMP. | 31.12.2016 | 0 | 0 | 7216 | UN | 0 | 0 | 1988219.9 | DOP
Almacen SD | 1004847 | MEDIDOR 240 V, TELEM PLC C-TEL 3H T-BOTT | 31.12.2016 | 616 | -1294 | 8396 | UN | 2680994.46 | -5631829.27 | 38596180.84 | DOP
Almacen SD | 1004889 | AISLADOR INTERIOR PARA MT | 31.12.2016 | 0 | 0 | 108 | UN | 0 | 0 | 35934.25 | DOP
Almacen SD | 1004892 | CONECTOR T ALUMINIO CABLE 900 MCM - PALA | 31.12.2016 | 0 | 0 | 4 | UN | 0 | 0 | 22070.2 | DOP
Almacen SD | 1004923 | SEPARADORES DE BORNERAS DE CONTROL | 31.12.2016 | 135 | -140 | 172 | UN | 2161.09 | -2241.13 | 2753.39 | DOP
Almacen SD | 1004926 | CONDUCTOR AAAC 559.5 MCM (DARIEN) | 31.12.2016 | 345.95 | -361.58 | 13005 | M | 55793.25 | -58313.98 | 2097383.01 | DOP
Almacen SD | 1004927 | CONDUCTOR AAAC 312.8 MCM (BUTTE) | 31.12.2016 | 1561.56 | -1762.25 | 33576 | M | 129799.74 | -146481.81 | 2790957.01 | DOP
Almacen SD | 1004958 | TERMINAL EXP.EN ALUM.TUB-PALA 4 H.T/AFTF | 31.12.2016 | 0 | 0 | 3 | UN | 0 | 0 | 73724.93 | DOP
Almacen SD | 1004959 | TERMINAL EXP.PALA(4 HOYOS)-PALA(4 HOYOS) | 31.12.2016 | 0 | 0 | 51 | UN | 0 | 0 | 267886.68 | DOP
Almacen SD | 1004968 | CONECTOR 45° BULON 30MM PALA ALUM.4 H. | 31.12.2016 | 0 | 0 | 3 | UN | 0 | 0 | 12744 | DOP
Almacen SD | 1004974 | TUBO ALUMINIO DIAMETRO EXTERIOR 76.2 mm | 31.12.2016 | 0 | 0 | 3 | UN | 0 | 0 | 184947.3 | DOP
Almacen SD | 1004976 | CONECTOR BRONCE P/FIJACION CAB.4/0 AWG | 31.12.2016 | 0 | 0 | 240 | UN | 0 | 0 | 219180.28 | DOP
Almacen SD | 1005003 | CONECTOR BIMETALICO TIPO BULON 40 mm | 31.12.2016 | 0 | 0 | 9 | UN | 0 | 0 | 61171.2 | DOP
Almacen SD | 1005004 | CONECTOR BIMETALICO RECTO T/ BULON 30 MM | 31.12.2016 | 0 | 0 | 18 | UN | 0 | 0 | 119793.6 | DOP
Almacen SD | 1005045 | MED ELST 9S;4H;2,5A,CL2,T-A3RLNQ | 31.12.2016 | 0 | 0 | 57 | UN | 0 | 0 | 295301.14 | DOP
Almacen SD | 1005046 | MED.4S; 3H, 2F+N ; 2,5A,240V;CL20,TP R2S | 31.12.2016 | 0 | 0 | 46 | UN | 0 | 0 | 238313.21 | DOP
Almacen SD | 1005047 | CONDUCT.CONCENTRICOS 3XN4 AWG ALUM | 31.12.2016 | 0 | 0 | 9744 | M | 0 | 0 | 2322092.64 | DOP
Almacen SD | 1005054 | CONECTOR TUBO -TUBO ALUMINIO 45° | 31.12.2016 | 0 | 0 | 4 | UN | 0 | 0 | 13627.77 | DOP
Almacen SD | 1005055 | CONECTOR TUBO -TUBO ALUMINIO 3¨ | 31.12.2016 | 0 | 0 | 5 | UN | 0 | 0 | 16301.7 | DOP
Almacen SD | 1005059 | KIIT MATEMINIENTO CELDA 8DA 10 | 31.12.2016 | 0 | 0 | 9 | UN | 0 | 0 | 319153.16 | DOP
Almacen SD | 1005074 | CONDULET 1 1/2" | 31.12.2016 | 0 | 0 | 282 | M | 0 | 0 | 0 | DOP
Almacen SD | 1005113 | FUSIBLE DE 15 AMPS. A69 KV | 31.12.2016 | 0 | 0 | 3 | UN | 0 | 0 | 40232.81 | DOP
Almacen SD | 1005152 | MIRILLA PLASTICA (125mm X125mm X3mm) | 31.12.2016 | 0 | 0 | 150 | UN | 0 | 0 | 66120 | DOP
Almacen SD | 1005154 | MIRILLA PLASTICA (120mm x 120mm x 3mm) | 31.12.2016 | 0 | 0 | 100 | UN | 0 | 0 | 44080 | DOP
Almacen SD | 1007160 | CONECTOR CURVO LIQUID TAIGHT 1 1/2" | 31.12.2016 | 0 | 0 | 78 | UN | 0 | 0 | 0 | DOP
Almacen SD | 1007166 | CONECTOR RECTO LIQUID TAIGHT 1 1/2" | 31.12.2016 | 0 | 0 | 1040 | UN | 0 | 0 | 92040 | DOP
Almacen SD | 1008208 | CUCHILLA SECCIONADORA 15KV 600A | 31.12.2016 | 2 | -4 | 6 | UN | 0 | 0 | 0 | DOP
Almacen SD | 1008269 | ACEITE DIELETRICO UNIVOLT | 31.12.2016 | 0 | 0 | 5 | TQ | 0 | 0 | 0 | DOP
Almacen SD | 1008276 | ABRAZADERA PLAST. P/CABLE BIPOLAR TEL. | 31.12.2016 | 0 | 0 | 15470 | UN | 0 | 0 | 21921.96 | DOP
Almacen SD | 1008334 | TERMINAL DE ALUMINIO TIPO T CABLE / CABL | 31.12.2016 | 0 | 0 | 6 | UN | 0 | 0 | 22964.64 | DOP
Almacen SD | 1008335 | TERMINAL BIMETALICO 2 AGUJEROS | 31.12.2016 | 150 | -181 | 284 | UN | 148676.29 | -179402.69 | 281493.73 | DOP
Almacen SD | 1008336 | TERMINAL A COMP. PALA-CABLE 630MM² | 31.12.2016 | 0 | 0 | 133 | UN | 0 | 0 | 467008.87 | DOP
Almacen SD | 1008338 | TERMINAL A COMP. ALUMINIO-COBRE | 31.12.2016 | 0 | 0 | 9 | UN | 0 | 0 | 17779.32 | DOP
Almacen SD | 1008341 | TERMINAL A COMP. PALA-CABLE | 31.12.2016 | 0 | 0 | 1 | UN | 0 | 0 | 1624 | DOP
Almacen SD | 1008354 | TERMINAL BIMETALICO 2 AGUJEROS | 31.12.2016 | 0 | 0 | 8 | UN | 0 | 0 | 27403.84 | DOP
Almacen SD | 1008462 | DISPLAY PARA MEDIDOR PREPAGO | 31.12.2016 | 100 | -240 | 8077 | UN | 75319 | -180765.6 | 6083554.14 | DOP
Almacen SD | 1008463 | MEDIDOR MODULAR PREPAGO 120VAC | 31.12.2016 | 278 | -598 | 5779 | UN | 726544.96 | -1562855.7 | 15105319.89 | DOP
Almacen SD | 1008464 | COLECTOR PARA MUDULO DE MEDICION CONCEN | 31.12.2016 | 0 | 0 | 46 | UN | 0 | 0 | 530662.48 | DOP
Almacen SD | 1008465 | MEDIDOR MODULAR PREPAGO 240VAC | 31.12.2016 | 322 | -237 | 107 | UN | 980293.58 | -721520.43 | 325749.73 | DOP
Almacen SD | 1008466 | MODULO DE MEDICION CONCENTRADA | 31.12.2016 | 10 | -20 | 104 | UN | 113808.4 | -227616.8 | 1183607.09 | DOP
Almacen SD | 1008473 | TORNILLO AC. INOXID C/HEXAG.15 mm X 64mm | 31.12.2016 | 61 | -60 | 1366 | UN | 4392.94 | -4320.92 | 98373.05 | DOP
Almacen SD | 1008474 | PORTA PLETINA 80X80MM | 31.12.2016 | 0 | 0 | 16 | UN | 0 | 0 | 16432.4 | DOP
Almacen SD | 1008477 | ADAPTADOR COPLING HG A HG, 2" DIÁMETRO | 31.12.2016 | 0 | 0 | 12 | UN | 0 | 0 | 1717.8 | DOP
Almacen SD | 1008480 | CONECTOR CURVO PARA TUBERÍA FLEXIBLE 3" | 31.12.2016 | 0 | 0 | 136 | UN | 0 | 0 | 173536 | DOP
Almacen SD | 1008492 | BRIDA DE SUJECION PLASTICA 9 mm X 610 mm | 31.12.2016 | 0 | 0 | 2990 | UN | 0 | 0 | 22067.59 | DOP
Almacen SD | 1008537 | TRANSF CORRIENTE BT 400-5A 600V CABLIADO | 31.12.2016 | 0 | 0 | 232 | UN | 0 | 0 | 377290 | DOP
Almacen SD | 1008538 | TRANSF CORRIENTE BT 600-5A 600V CABLEADO | 31.12.2016 | 0 | 0 | 1 | UN | 0 | 0 | 1771.77 | DOP
Almacen SD | 1008714 | MEDIDOR TELEM PLC 120-240 V, C20 3H T-S | 31.12.2016 | 1000 | 0 | 2000 | UN | 9435669.4 | 0 | 13957901.41 | DOP
Almacen SD | 1008723 | FUSIBLES EXPULSIÓN 4.2 A TIPO D | 31.12.2016 | 0 | 0 | 141 | UN | 0 | 0 | 6958.01 | DOP
Almacen SD | 1008724 | FUSIBLES EXPULSIÓN 12 A TIPO K | 31.12.2016 | 0 | 0 | 331 | UN | 0 | 0 | 17951.05 | DOP
Almacen SD | 1008725 | FUSIBLES EXPULSIÓN 15 A TIPO K | 31.12.2016 | 30 | -60 | 208 | UN | 1626.98 | -3253.96 | 11280.42 | DOP
Almacen SD | 1008817 | TRANSF TP MONOF 37.5KVA 7200 240/480 R.E | 31.12.2016 | 0 | 0 | 3 | UN | 0 | 0 | 191206.73 | DOP
Almacen SD | 1008833 | GRAPA PARA CONDUCTOR DUPLO # 14 AWG | 31.12.2016 | 0 | 0 | 6050 | UN | 0 | 0 | 5699.4 | DOP
Almacen SD | 1008834 | TOMACORRIENTE SENCILLO | 31.12.2016 | 4 | 0 | 234 | UN | 177 | 0 | 10354.5 | DOP
Almacen SD | 1008836 | CONDUCTOR DUPLO # 14 AWG | 31.12.2016 | 7606.8 | -7531.8 | 4156.8 | M | 196535.75 | -194597.99 | 107398.61 | DOP
Almacen SD | 1008923 | POSTE DE MADERA 9 M CLASE 5 | 31.12.2016 | 0 | 0 | 118 | UN | 0 | 0 | 0 | DOP
Almacen SD | 1008925 | CONDUCTOR AISLADO XLPE 4/0 AWG | 31.12.2016 | 0 | 0 | 72 | UN | 0 | 0 | 0 | DOP
Almacen SD | 1008936 | TERMINAL COMP. T/PIN CORTO CONDUCTOR 1/0 | 31.12.2016 | 0 | 0 | 1725 | UN | 0 | 0 | 0 | DOP
Almacen SD | 1008984 | MEDIDOR TELEM PLC C-TEL 240V, 3H T-SOCK | 31.12.2016 | 0 | 0 | 1952 | UN | 0 | 0 | 9222660.09 | DOP
Almacen SD | 1008985 | MEDIDOR TELEM PLC C-TEL 120V, 3H T-SOCK | 31.12.2016 | 0 | 0 | 2 | UN | 0 | 0 | 0 | DOP
Almacen SD | 1008986 | MOD TW EMT-3C F 12S P-MED CENT | 31.12.2016 | 0 | 0 | 2485 | UN | 0 | 0 | 7609905.03 | DOP
Almacen SD | 1008990 | CONECT.T/T CU3 ARG.CAB.4/0-4/0 412B-1515 | 31.12.2016 | 0 | 0 | 1 | UN | 0 | 0 | 0 | DOP
Almacen SD | 1008994 | MEDIDOR DE TEMPERATURA DE ACEITE MESSKO | 31.12.2016 | 0 | 0 | 3 | UN | 0 | 0 | 0 | DOP
Almacen SD | 1008995 | INDICADOR DE NIVEL DE ACEITE MARCA COMEN | 31.12.2016 | 0 | 0 | 3 | UN | 0 | 0 | 0 | DOP
Almacen SD | 1008996 | PULSADOR ABB GULADOR TRASFO DE POTENCIA | 31.12.2016 | 0 | 0 | 4 | UN | 0 | 0 | 0 | DOP
Almacen SD | 1008997 | CONTADOR DESCARGA ABB IPO EXCOUN 138KV | 31.12.2016 | 0 | 0 | 3 | UN | 0 | 0 | 0 | DOP
Almacen SD | 1008998 | VASO PORTA SILICA P/REGULADOR D/TRANS.PO | 31.12.2016 | 0 | 0 | 1 | UN | 0 | 0 | 0 | DOP
Almacen SD | 1008999 | VALVULA SOBRE PRESION TRASFO DE POTENCIA | 31.12.2016 | 0 | 0 | 2 | UN | 0 | 0 | 0 | DOP
Almacen SD | 1009000 | SENSOR DE TEMPERATURA TIPO ABRA | 31.12.2016 | 0 | 0 | 1 | UN | 0 | 0 | 0 | DOP
Almacen SD | 1009001 | SENSOR DE TEMPERATURA TIPO AKM | 31.12.2016 | 0 | 0 | 1 | UN | 0 | 0 | 0 | DOP
Almacen SD | 1009002 | SENSOR TEMPERATURA ABB TRANSFO POTENCIA | 31.12.2016 | 0 | 0 | 2 | UN | 0 | 0 | 0 | DOP
Almacen SD | 1009004 | MEDIDOR DE TEMPERATURA DE DEVANADO | 31.12.2016 | 0 | 0 | 3 | UN | 0 | 0 | 0 | DOP
Almacen SD | 1009012 | EMPALME DE COBRE A COMPRES.# 1/0 -1/0AWG | 31.12.2016 | 20 | -40 | 30 | UN | 2596 | -5192 | 3894 | DOP
Almacen SD | 1009039 | FUSIBLE DE EXPULSIÓN 12 A TIPO T | 31.12.2016 | 0 | 0 | 200 | UN | 0 | 0 | 16992 | DOP
Almacen SD | 1009043 | FUSIBLE DE EXPULSIÓN 32 A TIPO D | 31.12.2016 | 0 | 0 | 1 | UN | 0 | 0 | 0 | DOP
Almacen SD | 1009050 | CABLE COBRE AISLAD THHN COLOR NEGRO 4mm² | 31.12.2016 | 1 | 0 | 333 | M | 17.24 | 0 | 5740.86 | DOP
Almacen SD | 1009062 | TRANSFORMADOR MONOF.0.5kVA240-120V P/ITC | 31.12.2016 | 0 | 0 | 2 | UN | 0 | 0 | 0 | DOP
Almacen SD | 1009148 | TORNILLO TIRAFONDO 1 X 12" | 31.12.2016 | 0 | 0 | 655 | UN | 0 | 0 | 1159.35 | DOP
Almacen SD | 1009289 | CONECTOR SILLA PARA LA TIERRA | 31.12.2016 | 59257 | -68743 | 30717 | UN | 16506629.92 | -19149050.08 | 8556527.52 | DOP
Almacen SD | 1009418 | INTERRUPTOR EXTERIOR TRIPOLAR 145KV | 31.12.2016 | 0 | 0 | 1 | UN | 0 | 0 | 2804322.15 | DOP
Almacen SD | 1009419 | TRANSFORMADOR TENSION EXTERIOR 145KV | 31.12.2016 | 0 | 0 | 3 | UN | 0 | 0 | 623541.74 | DOP
Almacen SD | 1009421 | PARARRAYO TIPO ESTACION 10KV | 31.12.2016 | 0 | 0 | 3 | UN | 0 | 0 | 3567.06 | DOP
Almacen SD | 1009423 | TRANSFORMADOR CORRIEN INTER CELDA 2500A | 31.12.2016 | 0 | 0 | 3 | UN | 0 | 0 | 98722.81 | DOP
Almacen SD | 1009427 | TRANSFORMADOR CORRIE INTERIOR CELDA 800 | 31.12.2016 | 0 | 0 | 3 | UN | 0 | 0 | 42685.78 | DOP
Almacen SD | 1009428 | TRANSFORM.TENSION INTERIOR CELDA12.5KV | 31.12.2016 | 0 | 0 | 3 | UN | 0 | 0 | 51332.73 | DOP
Almacen SD | 1009545 | MODULO TWACS CENTRON EMT 3C FORM 1S/120V | 31.12.2016 | 0 | 0 | 7391 | UN | 0 | 0 | 26400960.85 | DOP
Almacen SD | 1009619 | TERMINACION EXT CONTR FRIO 15KV 1000 MCM | 31.12.2016 | 24 | -48 | 92 | UN | 161990.4 | -323980.8 | 620963.2 | DOP
Almacen SD | 1009632 | TRANSFORMADOR SECO TRIFASICO 45 KVA | 31.12.2016 | 0 | 0 | 1 | UN | 0 | 0 | 108815.12 | DOP
Almacen SD | 1009636 | MEDIDOR 120 V, TELEM PLC 2H T-SOCKET | 31.12.2016 | 14106 | -5560 | 8546 | UN | 0 | 0 | 0 | DOP
Almacen SD | 1010384 | MOD.DE TRANSF.TRIF.34.5KV. R.200/400/5. | 31.12.2016 | 0 | 0 | 2 | UN | 0 | 0 | 417956 | DOP
Almacen SD | 1010394 | PATCH CORD DE FIBRA ST-ST MULTIMODO | 31.12.2016 | 0 | 0 | 6 | UN | 0 | 0 | 10089 | DOP
Almacen SD | 1010623 | CABLE AISLADO 600V 12 X 3 HILOS | 31.12.2016 | 3450 | -3666 | 2984 | M | 232901.91 | -247483.59 | 201443.28 | DOP
Almacen SD | 1010631 | CONDUCTOR CONCENTRICO AL/ CU 2X8 | 31.12.2016 | 271182 | -315064 | 73750 | M | 14048053.94 | -16321275.28 | 3820474.7 | DOP
Almacen SD | 1010633 | CONDUCTOR CONCENTRICO AL/ CU 3X | 31.12.2016 | 327238 | -337076 | 308700 | M | 37766215.59 | -38901609.46 | 35626763.31 | DOP
Almacen SD | 1010702 | MEDIDOR 120V PREPAGO TIPO BOTTOM | 31.12.2016 | 0 | 0 | 7175 | UN | 0 | 0 | 0 | DOP
Almacen SD | 1010703 | MEDIDOR 240V PREPAGO TIPO BOTTOM | 31.12.2016 | 0 | 0 | 546 | UN | 0 | 0 | 0 | DOP
Almacen SD | 1010831 | MÓDULO TWACS FOCUS LANDIS 12S-120V | 31.12.2016 | 0 | 0 | 261 | UN | 0 | 0 | 879282.9 | DOP
Almacen SD | 1010854 | BASE CLASE 200 IND.FORMA 2S C/PERNO SEG. | 31.12.2016 | 0 | 0 | 1 | UN | 0 | 0 | 0 | DOP
Almacen SD | 1010988 | TORNILLO TIRAF.AC. INOX C.T. 1/2" X 2" | 31.12.2016 | 0 | 0 | 1548 | UN | 0 | 0 | 103485.64 | DOP
Almacen SD | 1010990 | TUBO DE ACERO GALVANIZADO 3/8" X 6" | 31.12.2016 | 0 | 0 | 57303 | UN | 0 | 0 | 16724217.63 | DOP
Almacen SD | 1011572 | CONECTOR CUÑA 336.4-336.4 CADC | 31.12.2016 | 0 | 0 | 89 | UN | 0 | 0 | 35950.66 | DOP
Almacen SD | 1011573 | CONECTOR CUÑA 556.5-336.4 CADC | 31.12.2016 | 0 | 0 | 266 | UN | 0 | 0 | 605458.56 | DOP
Almacen SD | 1011574 | CONECTOR CUÑA CON ESTRIBO 312.8 A 2 | 31.12.2016 | 135 | -137 | 133 | UN | 91276.2 | -92628.44 | 89923.96 | DOP
Almacen SD | 1011576 | TORNILLO T/FONDO DE 12 X2 | 31.12.2016 | 0 | 0 | 745 | UN | 0 | 0 | 1758.2 | DOP
Almacen SD | 1011577 | GRAPA DE ANCLAJE 186 MM | 31.12.2016 | 0 | 0 | 500 | UN | 0 | 0 | 321460 | DOP
Almacen SD | 2000368 | TOMA CORRIENTE DOBLE 15A./110V. | 31.12.2016 | 0 | 0 | 1803 | UN | 0 | 0 | 57941.43 | DOP
Almacen SD | 2000413 | TEFLON | 31.12.2016 | 0 | 0 | 20 | UN | 0 | 0 | 236 | DOP
Almacen SD | 2000696 | INTERRUPTOR TERMOMAG. 250A 3F | 31.12.2016 | 0 | 0 | 20 | UN | 0 | 0 | 58125.62 | DOP
Almacen SD | 2000701 | INTERRUPTOR TERMOMAG. 1P 40 A | 31.12.2016 | 0 | 0 | 4975 | UN | 0 | 0 | 305207 | DOP
Almacen SD | 2000717 | INTERRUPTOR TERMOMAG. 2P 100 A | 31.12.2016 | 0 | 0 | 5 | UN | 0 | 0 | 2053.2 | DOP
Almacen SD | 2000724 | CONDUCTOR MULTIFIBRAS 120MM 600V | 31.12.2016 | 1041 | -1040 | 521 | M | 787391.58 | -786635.2 | 394073.98 | DOP
Almacen SD | 2000729 | CHASIS SAC/8 | 31.12.2016 | 0 | 0 | 2 | UN | 0 | 0 | 83560.05 | DOP
Almacen SD | 2000750 | PRTU PROBADOR DE MODULO COMUNICACIÓN TWA | 31.12.2016 | 0 | 0 | 4 | UN | 0 | 0 | 2214270.66 | DOP
Almacen SD | 2000779 | BORNERA SECCIONA P/TELECONTROL48-125 VDC | 31.12.2016 | 0 | 0 | 455 | UN | 0 | 0 | 60809.29 | DOP
Almacen SD | 2000848 | CAJA PLASTICAS DE 2 A 4 CIRCUITO | 31.12.2016 | 0 | 0 | 5 | UN | 0 | 0 | 0 | DOP
Almacen SD | 2002415 | BATERIA 12V 17 AMP | 31.12.2016 | 10 | -9 | 10 | UN | 54244.6 | -48820.14 | 54244.6 | DOP
Almacen SD | 2002974 | IPU, EXTERNAL, 3 PHASE | 31.12.2016 | 0 | 0 | 20 | UN | 0 | 0 | 394570.59 | DOP
Almacen SD | 2003447 | CONVERTIDOR ETHERNET SERIAL | 31.12.2016 | 0 | 0 | 11 | UN | 0 | 0 | 117530.77 | DOP
Almacen SD | 2003451 | MODULO TRILLIANT PARA MEDIDOR SENTINEL | 31.12.2016 | 60 | -90 | 720 | UN | 926819.9 | -1390229.85 | 11121838.91 | DOP
Almacen SD | 2003464 | CONECTOR GRIS HFBR-4501 FIBRA MULTIMODO | 31.12.2016 | 0 | 0 | 500 | UN | 0 | 0 | 30709.5 | DOP
Almacen SD | 2003465 | CONECTOR AZUL HFBR-4511 FIBRA MULTIMODO | 31.12.2016 | 0 | 0 | 500 | UN | 0 | 0 | 30709.5 | DOP
Almacen SD | 2003476 | Cargardor Batería Alimentación Aux. Punt | 31.12.2016 | 0 | 0 | 2 | UN | 0 | 0 | 7153.75 | DOP
Almacen SD | 2003695 | TRANSDUCTOR DE INTENSIDAD MONOF. A 5 AMP | 31.12.2016 | 0 | 0 | 33 | UN | 0 | 0 | 285548.58 | DOP
Almacen SD | 2003696 | CONVERTIDOR DE TENSION 0-132V/0 | 31.12.2016 | 0 | 0 | 21 | UN | 0 | 0 | 160309.75 | DOP
Almacen SD | 2003698 | TRANSDUCTOR DE INTENSIDAD TRIF. A 5 AMP | 31.12.2016 | 0 | 0 | 13 | UN | 0 | 0 | 266480.95 | DOP
Almacen SD | 2003701 | BLOQUE DE BORNAS DE PRUEBA | 31.12.2016 | 0 | 0 | 4 | UN | 0 | 0 | 83374.08 | DOP
Almacen SD | 2003702 | REMOTA TELECONTROL MO-UF | 31.12.2016 | 0 | 0 | 44 | UN | 0 | 0 | 1820502.11 | DOP
Almacen SD | 2003707 | UF-MUXPCON SOPORTES DIN | 31.12.2016 | 0 | 0 | 14 | UN | 0 | 0 | 727606.88 | DOP
Almacen SD | 2004457 | CONECT SMA MACH CABLE LMR195 BAJA PERDID | 31.12.2016 | 0 | 0 | 15 | UN | 0 | 0 | 90270 | DOP
Almacen SD | 2004458 | CONECT SMA HEMBR CABLE LMR195 BAJA PERD | 31.12.2016 | 0 | 0 | 15 | UN | 0 | 0 | 90270 | DOP
Almacen SD | 2004472 | ANTENA GPRS DE EXTERIOR 7DBI OMNIDIRECCI | 31.12.2016 | 0 | 0 | 180 | UN | 0 | 0 | 160574.4 | DOP
Almacen SD | 2008761 | CONCENTRADOR DE SEÑALES P/TRANSF DE POT | 31.12.2016 | 0 | 0 | 7 | UN | 0 | 0 | 708708 | DOP
Almacen SD | 2008999 | RELE DE DISPARO Y BLOQUEO TRAFOS | 31.12.2016 | 0 | 0 | 1 | UN | 0 | 0 | 69044.16 | DOP
Almacen SD | 2009000 | CONDUCTOR DUPLO NO.14 | 31.12.2016 | 10000 | -10000 | 2500 | M | 326860 | -326860 | 81715 | DOP
Almacen SD | 2009001 | TOMA CORRIENTE SENCILLO CON TAPA | 31.12.2016 | 0 | 0 | 870 | UN | 0 | 0 | 49643.83 | DOP
Almacen SD | 2009076 | OFIAS | 31.12.2016 | 0 | 0 | 5 | UN | 0 | 0 | 352851.92 | DOP
Almacen SD | 2009079 | DCPA | 31.12.2016 | 0 | 0 | 5 | UN | 0 | 0 | 737781.25 | DOP
Almacen SD | 2009764 | RECTIFICADOR 48VDC | 31.12.2016 | 0 | 0 | 1 | UN | 0 | 0 | 241763.92 | DOP
Almacen SD | 2009785 | CELDAS MODULARES T/INTERIOR 12,5KV 1250A | 31.12.2016 | 0 | 0 | 2 | UN | 0 | 0 | 3385484.67 | DOP
Almacen SD | 2009786 | CELDAS MODULARES T/INTERIOR 12,5KV 2500A | 31.12.2016 | 0 | 0 | 1 | UN | 0 | 0 | 1767904.75 | DOP
Almacen SD | 2010420 | HAND HELD TERMINAL HHU | 31.12.2016 | 8 | 0 | 8 | UN | 686325.76 | 0 | 686325.76 | DOP
Almacen SD | 2010503 | CAJA PLÁSTICA P/ALMACENAR MEDIDORES | 31.12.2016 | 850 | 0 | 850 | UN | 401200 | 0 | 401200 | DOP
Azua | 1002835 | CONDUCTOR ALUMINIO ACERO ACSR 477 (HAWK) | 31.12.2016 | 0 | 0 | 650 | M | 0 | 0 | 0 | DOP
Azua | 1002839 | CRUCETA DE ACERO GALV 6'-0" 3"X3"X1/4" | 31.12.2016 | 153 | -147 | 43 | UN | 96976.35 | -74331.7 | 23831.6 | DOP
Azua | 1002840 | CRUCETA DE ACERO GALV 8-0" 3"X3"X1/4" | 31.12.2016 | 83 | -96 | 7 | UN | 188432.41 | -217945.92 | 15891.89 | DOP
Azua | 1002841 | FLEJES GALV. 1-1/4"X1/4"X28" ORIF 9/16" | 31.12.2016 | 53 | -85 | 1 | UN | 6381.96 | -10183.6 | 116.16 | DOP
Azua | 1002842 | FLEJES GALV. 1-3/4"X1-3/4"X3/16"X60" | 31.12.2016 | 40 | -48 | 1 | UN | 28113.5 | -36052.24 | 1032.5 | DOP
Azua | 1002843 | TORNILLO MAQUINA AC. GALV.C. HEXAG.1-2X3 | 31.12.2016 | 0 | 0 | 73 | UN | 0 | 0 | 1858.94 | DOP
Azua | 1002845 | TORNILLO MAQUINA AC. GALV. C.CUAD.1-2X12 | 31.12.2016 | 18 | -31 | 240 | UN | 890.4 | -1446.35 | 9088.05 | DOP
Azua | 1002846 | TORNILLO ESPAC ROSCA CORRIDA 5/8"X10" | 31.12.2016 | 0 | 0 | 59 | UN | 0 | 0 | 1282.66 | DOP
Azua | 1002847 | ARANDELA CUADRADA PLANA 3 X 3" | 31.12.2016 | 109 | -18 | 91 | UN | 0 | 0 | 0 | DOP
Azua | 1002848 | ARANDELA PRESION AC.GALV. 3-8 | 31.12.2016 | 329 | -375 | 550 | UN | 347789.73 | -396416.88 | 581411.37 | DOP
Azua | 1002849 | ARANDELAS DE PRESION P/TORNILLOS DE 3/4" | 31.12.2016 | 0 | 0 | 775 | UN | 0 | 0 | 3045.75 | DOP
Azua | 1002850 | TUERCA GUARDACABO RECTO P-TORNILLO 5-8 | 31.12.2016 | 14 | -22 | 532 | UN | 639.54 | -1005 | 24302.75 | DOP
Azua | 1002851 | TUERCA GUARDACABO RECTO PTORNILLO 3/4" | 31.12.2016 | 0 | 0 | 175 | UN | 0 | 0 | 9229.5 | DOP
Azua | 1002854 | ESPIGA P/CRUC ACERO VASTAGO 3/4"X7-3/4" | 31.12.2016 | 0 | 0 | 8 | UN | 0 | 0 | 1485.44 | DOP
Azua | 1002855 | ESPIGA P/INSTALACION EN CABEZA POSTE 20" | 31.12.2016 | 0 | 0 | 33 | UN | 0 | 0 | 7666.78 | DOP
Azua | 1002856 | ESPIGA C/MANGUITO ADAPT 5/8"X1" L=51/4" | 31.12.2016 | 0 | 0 | 200 | UN | 0 | 0 | 15090 | DOP
Azua | 1002857 | SOPORTE PARA TUBO DE ANCLAJE DE 2" | 31.12.2016 | 0 | 0 | 5 | UN | 0 | 0 | 1037.93 | DOP
Azua | 1002858 | TUBO D/ANCLAJE P/VIENTO VERT. 2" X 5' | 31.12.2016 | 0 | 0 | 4 | UN | 0 | 0 | 2038.24 | DOP
Azua | 1002859 | FUSIBLE DE EXPULSION TIPO K DE 30 A | 31.12.2016 | 0 | 0 | 2 | UN | 0 | 0 | 222.96 | DOP
Azua | 1002860 | FUSIBLE EXPULSION TIPO K DE 140 A | 31.12.2016 | 0 | 0 | 20 | UN | 0 | 0 | 5514.85 | DOP
Azua | 1002861 | FUSIBLE EXPULSION TIPO K DE 200 A | 31.12.2016 | 0 | 0 | 26 | UN | 0 | 0 | 11934.29 | DOP
Azua | 1002862 | PORTA FUSIBLE P/LUMINARIAS A. P 240V 10A | 31.12.2016 | 0 | 0 | 82 | UN | 0 | 0 | 3730.18 | DOP
Azua | 1002863 | AISLADOR PORCELANA TIPO ESPIGA ANSI 55-5 | 31.12.2016 | 0 | 0 | 3 | UN | 0 | 0 | 0 | DOP
Azua | 1002865 | CABLE POTENCIA AISL 20 KV XLP No. 4 AWG | 31.12.2016 | 0 | -8 | 30 | M | 0 | -1883.9 | 7064.62 | DOP
Azua | 1002866 | CONECT.COMP.T/H AL 2-6 A 2 A 6 AWG #1 | 31.12.2016 | 0 | 0 | 185 | UN | 0 | 0 | 1110 | DOP
Azua | 1002867 | GRAPA DERIV 4/0AWG-1000MCM A 6AWG-300MCM | 31.12.2016 | 0 | -1 | 489 | UN | 0 | -906.23 | 443146.47 | DOP
Azua | 1002868 | MANGA EMPALME A TODA TENSION NO 2 AL | 31.12.2016 | 0 | 0 | 200 | UN | 0 | 0 | 6180 | DOP
Azua | 1002869 | MANGA EMPALME A TODA TENSION NO 2/0 AL | 31.12.2016 | 0 | 0 | 300 | UN | 0 | 0 | 7563 | DOP
Azua | 1002870 | TERM COMP.BIMET.P/CABL AL AISL BT 477 | 31.12.2016 | 0 | -4 | 449 | UN | 0 | -2340 | 262665 | DOP
Azua | 1002881 | PERTIGA TELESCOPICA MULTIF 15KV 40 PIES | 31.12.2016 | 0 | 0 | 1 | UN | 0 | 0 | 24714.12 | DOP
Azua | 1002883 | DIFERENCIAL MANUAL DE 1 1/5 TN, 1.5M | 31.12.2016 | 0 | 0 | 1 | UN | 0 | 0 | 6255.83 | DOP
Azua | 1002888 | ESCALERA DE FIBRA DE VIDRIO DE 32' | 31.12.2016 | 0 | 0 | 1 | UN | 0 | 0 | 0 | DOP
Azua | 1002890 | HERRAMIENTA DE HOYAR COA | 31.12.2016 | 0 | 0 | 8 | UN | 0 | 0 | 3960 | DOP
Azua | 1002891 | HERRAMIENTA DE HOYAR PALA | 31.12.2016 | 0 | 0 | 19 | UN | 0 | 0 | 6850.64 | DOP
Azua | 1002893 | MACHETE | 31.12.2016 | 0 | 0 | 43 | UN | 0 | 0 | 5305.34 | DOP
Azua | 1002894 | MANDARRIA DE 4 LIBRAS | 31.12.2016 | 0 | 0 | 2 | UN | 0 | 0 | 592.7 | DOP
Azua | 1002902 | CAPA PARA LLUVIA | 31.12.2016 | 0 | 0 | 1 | UN | 0 | 0 | 296.22 | DOP
Azua | 1002904 | CEPILLO DE ALAMBRE | 31.12.2016 | 0 | 0 | 1 | UN | 0 | 0 | 95.73 | DOP
Azua | 1002906 | CINTURON DE SEGURIDAD CON SU SALVAVIDA | 31.12.2016 | 0 | 0 | 1 | UN | 0 | 0 | 4689.93 | DOP
Azua | 1002909 | LINTERNA PEQUEÑA | 31.12.2016 | 0 | 0 | 6 | UN | 0 | 0 | 17212.92 | DOP
Azua | 1002920 | BASE CIRCULAR, ENTRADA DE 1" | 31.12.2016 | 100 | -200 | 360 | UN | 31139.02 | -62278.04 | 112100.48 | DOP
Azua | 1002921 | CONECT A PRUEBA D/AGUA P/C. 8,2 ROSC 1" | 31.12.2016 | 3340 | -3300 | 4340 | UN | 79389 | -78504.79 | 95937.29 | DOP
Azua | 1002929 | CONECT A PRUEBA D/AGUA P/C. 6,3 ROSC 1" | 31.12.2016 | 0 | 0 | 1000 | UN | 0 | 0 | 25082.37 | DOP
Azua | 1002930 | TUERCA PARA CONECTOR A PRUEBA DE AGUA | 31.12.2016 | 0 | 0 | 2400 | UN | 0 | 0 | 11265.84 | DOP
Azua | 1002931 | CABLE COBRE AISLAD THHN COLOR VERDE 6mm² | 31.12.2016 | 1863.6 | -630 | 1443 | M | 54145.76 | -18315.3 | 41919.83 | DOP
Azua | 1002932 | CABLE COBRE AISL THHN COLOR NEGR 53,5mm² | 31.12.2016 | 1929 | -1937 | 1921 | M | 586235.41 | -588666.66 | 583804.16 | DOP
Azua | 1002933 | CONECTOR DE COBRE TIPO C16 | 31.12.2016 | 0 | 0 | 3243 | UN | 0 | 0 | 26884.47 | DOP
Azua | 1002934 | CONECTOR DE COBRE TIPO C25 | 31.12.2016 | 0 | 0 | 1174 | UN | 0 | 0 | 5999.14 | DOP
Azua | 1002939 | MENSULA OJAL DE ACOMETIDA | 31.12.2016 | 0 | 0 | 1300 | UN | 0 | 0 | 3614 | DOP
Azua | 1002940 | MOLDURA PLASTICA P/TIERRA 1/2"X 8' | 31.12.2016 | 0 | 0 | 1398 | UN | 0 | 0 | 81315.56 | DOP
Azua | 1002942 | COLLAR AMARRE EN FACHADA | 31.12.2016 | 2000 | -4000 | 450 | UN | 28308.28 | -56616.56 | 6369.36 | DOP
Azua | 1002943 | FLEJE DE AC INOX DE 12.7MM (1/2") X 0.4M | 31.12.2016 | 106 | -105 | 100 | UN | 2292.44 | -2289.3 | 2166.17 | DOP
Azua | 1002944 | HEBILLAS PARA FLEJE DE 12.7MM(1/2") | 31.12.2016 | 119 | -38 | 168 | UN | 758.94 | -241.42 | 1068.7 | DOP
Azua | 1002945 | HEBILLAS PARA FLEJE DE 20MM(3/4") | 31.12.2016 | 0 | 0 | 687 | UN | 0 | 0 | 7226.36 | DOP
Azua | 1002947 | CURVA ELECTRICA DE 90 EN PVC, DIAMETRO 1 | 31.12.2016 | 0 | 0 | 37 | UN | 0 | 0 | 152.44 | DOP
Azua | 1002948 | CURVA ELECTRICA DE 90 EN PVC, DIAMETRO 2 | 31.12.2016 | 0 | 0 | 99 | UN | 0 | 0 | 2092.39 | DOP
Azua | 1002949 | ADAPTADOR DE PVC 2" MACHO | 31.12.2016 | 0 | 0 | 106 | UN | 0 | 0 | 1074.84 | DOP
Azua | 1002950 | ADAPTADORES DE PVC 1" HEMBRA | 31.12.2016 | 0 | 0 | 86 | UN | 0 | 0 | 894.07 | DOP
Azua | 1002951 | CONECTOR RECTO P/TUBERÍA FLEXIBLE 1" LIQ | 31.12.2016 | 0 | 0 | 94 | UN | 0 | 0 | 6404.51 | DOP
Azua | 1002952 | CONDULET DE 2" | 31.12.2016 | 0 | 0 | 95 | UN | 0 | 0 | 19066.98 | DOP
Azua | 1002955 | TAPAS CIEGAS | 31.12.2016 | 0 | 0 | 203 | UN | 0 | 0 | 4293.45 | DOP
Azua | 1002956 | ARO DE SEGURIDAD CON TORNILLO REFORZADO | 31.12.2016 | 0 | 0 | 120 | UN | 0 | 0 | 8864.16 | DOP
Azua | 1002965 | CONECTOR DE COBRE ESTAÑADO P/PART.2/0 AW | 31.12.2016 | 12 | -24 | 83 | UN | 912.18 | -1824.36 | 6309.24 | DOP
Azua | 1002969 | MOD.TRANSF.TRIF.12,5 KV. R.25-50/5 | 31.12.2016 | 0 | 0 | 1 | UN | 0 | 0 | 147319.94 | DOP
Azua | 1002979 | ABRAZADERA METALICAS DE 3/4" | 31.12.2016 | 393 | -389 | 393 | UN | 385.14 | -381.22 | 385.14 | DOP
Azua | 1002986 | COND. TRENZADO TRIPLEX 2X2/0AAC-2/0AAAC | 31.12.2016 | 500 | 0 | 500 | M | 79650 | 0 | 79650 | DOP
Azua | 1002991 | DIFERENCIAL MANUAL DE 2 TN | 31.12.2016 | 0 | 0 | 1 | UN | 0 | 0 | 8418.12 | DOP
Azua | 1002994 | HACHA | 31.12.2016 | 0 | 0 | 15 | UN | 0 | 0 | 3223.8 | DOP
Azua | 1002998 | LLAVE AJUSTABLES DE 12" | 31.12.2016 | 0 | 0 | 6 | UN | 0 | 0 | 2549.16 | DOP
Azua | 1003004 | SOPORTE DOBLE UNIDAD | 31.12.2016 | 1 | -2 | 227 | UN | 158.01 | -316.02 | 35869.03 | DOP
Azua | 1003007 | TORNILLO P/AISL.TIPO CARRETE 5/8"X10" | 31.12.2016 | 0 | 0 | 306 | UN | 0 | 0 | 13237.56 | DOP
Azua | 1003008 | TORNILLO P/AISL.TIPO CARRETE 5/8"X12" | 31.12.2016 | 82 | -84 | 80 | UN | 14268 | -14616 | 13920 | DOP
Azua | 1003009 | TORNILLO P- AISLADOR TIPO CARRETE 5-8X14 | 31.12.2016 | 169 | -260 | 83 | UN | 11310.13 | -17400.2 | 5548.43 | DOP
Azua | 1003023 | CABLE COBRE AISLAD THHN COLOR VERDE 4mm² | 31.12.2016 | 0 | 0 | 918 | M | 0 | 0 | 16794.77 | DOP
Azua | 1003026 | TORNILLO MAQUINA AC. GALV. C. HEXAG. 3-8 | 31.12.2016 | 60 | -100 | 345 | UN | 510.6 | -851 | 2935.95 | DOP
Azua | 1003027 | BOMBILLO 150W AP DE SODIO | 31.12.2016 | 0 | 0 | 111 | UN | 0 | 0 | 30765.59 | DOP
Azua | 1003029 | CONECTOR 5/8 P/VARILLA D/TIERRA | 31.12.2016 | 141 | -382 | 944 | UN | 5569.99 | -15090.33 | 37296.81 | DOP
Azua | 1003033 | CONDUCTOR DESNUDO AAAC 4/0 AWG (ALLIANCE | 31.12.2016 | 125 | 0 | 125 | M | 9025.2 | 0 | 9025.2 | DOP
Azua | 1003040 | ESPIGA P/CRUC.MADERA VASTAGO 5/8 X 6" | 31.12.2016 | 1031 | -1028 | 1199 | UN | 136628.92 | -136232.29 | 158520.04 | DOP
Azua | 1003041 | FLEJE VERTICAL 1-1/2"X1-1/2"X3/16"X39" | 31.12.2016 | 0 | 0 | 109 | UN | 0 | 0 | 42375.39 | DOP
Azua | 1003044 | VARILLA PUESTA A TIERRA GALV. 3/4" *8 | 31.12.2016 | 0 | 0 | 100 | UN | 0 | 0 | 2613 | DOP
Azua | 1003049 | TORNILLO DE MAQUINA PASANTE 3/8"X 3" | 31.12.2016 | 0 | 0 | 70 | UN | 0 | 0 | 1862.7 | DOP
Azua | 1003050 | TORNILLO GUARDA CABO RECTO 5/8" X 12" | 31.12.2016 | 0 | 0 | 10 | UN | 0 | 0 | 278 | DOP
Azua | 1003053 | ARANDELA PLANA REDONDA ACERO GALV.1/2" | 31.12.2016 | 0 | 0 | 200 | UN | 0 | 0 | 694 | DOP
Azua | 1003056 | CONDENSADOR MONOFASICO 100 KVAR | 31.12.2016 | 0 | 0 | 3 | UN | 0 | 0 | 12615.21 | DOP
Azua | 1003068 | ABRAZADERA METALICA TIPO OMEGA DE1/2" | 31.12.2016 | 145 | -280 | 5383 | UN | 354.74 | -685.01 | 13169.35 | DOP
Azua | 1003076 | BOMBILLO 400W AP DE SODIO | 31.12.2016 | 0 | 0 | 1 | UN | 0 | 0 | 310.8 | DOP
Azua | 1003081 | FUSIBLE DE EXPULSION TIPO K DE 50 A | 31.12.2016 | 0 | 0 | 1 | UN | 0 | 0 | 82.46 | DOP
Azua | 1003082 | FUSIBLE DE EXPULSION TIPO K DE 6 A | 31.12.2016 | 0 | 0 | 105 | UN | 0 | 0 | 5526.15 | DOP
Azua | 1003083 | FUSIBLE DE EXPULSION TIPO K DE 25 A | 31.12.2016 | 0 | 0 | 30 | UN | 0 | 0 | 1985.1 | DOP
Azua | 1003094 | PICO | 31.12.2016 | 0 | 0 | 12 | UN | 0 | 0 | 3399.48 | DOP
Azua | 1003095 | HERRAMIENTA PARA HOYA TIPO TIJERA | 31.12.2016 | 0 | 0 | 5 | UN | 0 | 0 | 2975 | DOP
Azua | 1003106 | TUBO DE PVC DIAMETRO 1/2" | 31.12.2016 | 27 | -54 | 121 | UN | 3859.29 | -7718.58 | 17295.31 | DOP
Azua | 1003108 | AISLADOR PORCELANA ANSI 52-4 SUSPENSION | 31.12.2016 | 5 | -7 | 9 | UN | 783 | -783 | 1566 | DOP
Azua | 1003109 | CABLE ACERO GALVANIZADO P/RETENIDA 3/8" | 31.12.2016 | 1078 | -1413 | 190 | M | 19985.19 | -26356.15 | 3613.37 | DOP
Azua | 1003115 | ALAMBRE DE LIGADURA | 31.12.2016 | 70 | -135 | 812 | M | 908.6 | -1752.3 | 10539.76 | DOP
Azua | 1003119 | FUSIBLE DE EXPULSION TIPO K DE 8 A | 31.12.2016 | 0 | 0 | 5 | UN | 0 | 0 | 248.27 | DOP
Azua | 1003120 | TRANSF TP MONOF 25KVA 2400 120/240 R.N. | 31.12.2016 | 3 | -4 | 1 | UN | 8576.57 | -11435.42 | 2858.86 | DOP
Azua | 1003121 | TRANSF TP MONOF 25KVA 7200 120/240V R.N. | 31.12.2016 | 22 | -18 | 9 | UN | 5296.48 | -4333.48 | 2166.73 | DOP
Azua | 1003123 | TRANSF TP MONOF 50KVA 2400 120/240V R.N. | 31.12.2016 | 3 | -5 | 1 | UN | 28493.28 | -47488.8 | 9497.76 | DOP
Azua | 1003125 | TRANSF TP MONOF 75KVA 2400 120/240V R.E. | 31.12.2016 | 0 | 0 | 2 | UN | 0 | 0 | 10841.9 | DOP
Azua | 1003131 | EXTINTOR PORTATIL PARA VEHICULO | 31.12.2016 | 0 | 0 | 1 | UN | 0 | 0 | 654.15 | DOP
Azua | 1003132 | PERTIGA TIPO ESCOPETA A 15KV, 14 PIES | 31.12.2016 | 0 | 0 | 2 | UN | 0 | 0 | 7828.2 | DOP
Azua | 1003135 | AISLADOR PORC. T/ POSTE 15 KV | 31.12.2016 | 299 | -363 | 682 | UN | 104085.88 | -117314.19 | 237413.28 | DOP
Azua | 1003136 | AISLADOR PORC. T/ POSTE 34,5KV(ANSI-57-3 | 31.12.2016 | 0 | 0 | 9 | UN | 0 | 0 | 10211.2 | DOP
Azua | 1003137 | SOPORTE VERTICAL PARA AISLADOR TIPO POST | 31.12.2016 | 24 | -48 | 60 | UN | 9171.26 | -18342.52 | 22928.17 | DOP
Azua | 1003138 | SOPORTE FIJACION CRUCETA-APOYO CILINDRIC | 31.12.2016 | 0 | 0 | 48 | UN | 0 | 0 | 6165.12 | DOP
Azua | 1003139 | SOPORTE LATERAL PARA AISLADOR TIPO POSTE | 31.12.2016 | 0 | 0 | 452 | UN | 0 | 0 | 129317.2 | DOP
Azua | 1003142 | CONECTOR ELÁST TIPO CUÑA 1/0 AWG - 1/0 | 31.12.2016 | 308 | -613 | 95 | UN | 28064.96 | -55856.56 | 8656.4 | DOP
Azua | 1003143 | CONECTOR CU¤A A PRESI¢N MCM477/MCM266 | 31.12.2016 | 0 | 0 | 90 | UN | 0 | 0 | 32073.3 | DOP
Azua | 1003144 | CONECTOR CU¤A A PRESI¢N MCM266/AGW 1/0 | 31.12.2016 | 2 | -2 | 50 | UN | 188.8 | -188.8 | 4720 | DOP
Azua | 1003146 | CONECTOR CU¤A A PRESI¢N CON EST MCM477 | 31.12.2016 | 0 | 0 | 47 | UN | 0 | 0 | 9792.01 | DOP
Azua | 1003147 | CONECTOR CU¤A A PRESI¢N CON EST MCM266 | 31.12.2016 | 0 | 0 | 25 | UN | 0 | 0 | 18235.25 | DOP
Azua | 1003148 | CONECTOR ELÁST TIPO CUÑA C/ESTRIBO 1/0 | 31.12.2016 | 0 | 0 | 114 | UN | 0 | 0 | 57180.05 | DOP
Azua | 1003149 | CONECTOR CU¤A A PRESI¢N MCM266 -N§2 CU | 31.12.2016 | 92 | -56 | 36 | UN | 7653.48 | -4658.64 | 2994.84 | DOP
Azua | 1003150 | CONECTOR CU¤A A PRESI¢N AGW1/0 - N§2 CU | 31.12.2016 | 236 | -391 | 498 | UN | 22461.3 | -37239.79 | 47481.85 | DOP
Azua | 1003151 | TORNILLO AC.GALVANIZ.C/EXAG.C.T.5/8"X6" | 31.12.2016 | 0 | 0 | 295 | UN | 0 | 0 | 25940.64 | DOP
Azua | 1003152 | TORNILLO MAQUINA AC. GALV.C.CUAD.5-8X12 | 31.12.2016 | 441 | -452 | 123 | UN | 20607.85 | -20755.47 | 5700.95 | DOP
Azua | 1003153 | TORNILLO MAQUINA AC. GALV.C. CUAD.5-8x14 | 31.12.2016 | 11 | -22 | 286 | UN | 664.57 | -1329.14 | 14945.93 | DOP
Azua | 1003154 | TORNILLO AC.GALVANIZ.C/EXAG.C/T.5/8"X16" | 31.12.2016 | 0 | 0 | 95 | UN | 0 | 0 | 2374.05 | DOP
Azua | 1003155 | TORNILLO AC.GALV.C/EXAG.C/T.5/8"X1-3/4 | 31.12.2016 | 20 | -40 | 235 | UN | 730.6 | -1461.2 | 8584.55 | DOP
Azua | 1003158 | TORNILLO AC.GALVANIZ.CON OJO.C.T.5/8"X6" | 31.12.2016 | 7 | -13 | 352 | UN | 251.99 | -467.98 | 12671.65 | DOP
Azua | 1003159 | TORNILLO AC.GALVANIZ.CON OJO.C.T.5/8"X12 | 31.12.2016 | 259 | -196 | 137 | UN | 16222.02 | -12733.23 | 8589.92 | DOP
Azua | 1003160 | TUERCA CUADRADA AC. GALV. P-TORNILLO 5-8 | 31.12.2016 | 211 | -225 | 320 | UN | 1930.17 | -2087.22 | 3589.63 | DOP
Azua | 1003161 | ARANDELA PLANA RECTANGULAR 5-8 | 31.12.2016 | 1166 | -1417 | 133 | UN | 16441.62 | -20099.28 | 1830.65 | DOP
Azua | 1003162 | TUERCA DE OJO AC. GALV. TORNILLO 5-8 | 31.12.2016 | 159 | -112 | 47 | UN | 10393.83 | -7321.44 | 3072.39 | DOP
Azua | 1003166 | RETENCION PREF"OMEGA"AIS.57/1-3 ACSR 266 | 31.12.2016 | 0 | 0 | 62 | UN | 0 | 0 | 2890.44 | DOP
Azua | 1003167 | RETEN PREF"OMEG"AIS.57/1-3 ACSR 266SR1/0 | 31.12.2016 | 0 | -4 | 263 | UN | 0 | -132.28 | 8697.41 | DOP
Azua | 1003168 | RETE PREF"OMEGA"AIS.57/1-3 ACSR 477 | 31.12.2016 | 0 | 0 | 73 | UN | 0 | 0 | 3768.26 | DOP
Azua | 1003169 | RETEN PREF."OME DOBLE"AIS.57/1-3ACSR1/0 | 31.12.2016 | 0 | 0 | 56 | UN | 0 | 0 | 11951.13 | DOP
Azua | 1003170 | RETENC PREF."OMEG DO"AIS.57/1-3ACSR477 | 31.12.2016 | 0 | 0 | 12 | UN | 0 | 0 | 4905.48 | DOP
Azua | 1003171 | RETEN PREF."OME DOB"AIS.57/1-3ACSR.266 | 31.12.2016 | 48 | -56 | 45 | UN | 5255.1 | -5839 | 5255.1 | DOP
Azua | 1003172 | RETENCION PREF."OMEGA"AISL.53/2 ACSR.1/0 | 31.12.2016 | 0 | 0 | 3 | UN | 0 | 0 | 723.37 | DOP
Azua | 1003173 | RETENCION PREF."OMEGA"AISL.53/2 ACSR.266 | 31.12.2016 | 9 | -6 | 297 | UN | 348.93 | -232.62 | 11514.69 | DOP
Azua | 1003174 | AISLADOR PORCELANA CARRETE (ANSI 53-2) | 31.12.2016 | 556 | -604 | 149 | UN | 8520.93 | -9883.51 | 1895.27 | DOP
Azua | 1003175 | SOPORTE HORQUILLA PARA AISLADOR TIPO CAR | 31.12.2016 | 157 | -114 | 101 | UN | 84206.08 | -63583.1 | 53049.64 | DOP
Azua | 1003176 | CABLE COBRE AISLAD THHN COLOR NEGRO 6mm² | 31.12.2016 | 304.9 | -609.8 | 357.1 | M | 7929.6 | -15859.2 | 9365.72 | DOP
Azua | 1003177 | CABLE COBRE AISLA THHN COLOR MARRON 6mm² | 31.12.2016 | 0 | 0 | 267 | M | 0 | 0 | 7214.71 | DOP
Azua | 1003181 | VARILLA DE TIERRA DIAM. 5/8'' X 6' | 31.12.2016 | 140 | -189 | 51 | UN | 70150.31 | -94952.03 | 25437.45 | DOP
Azua | 1003182 | TUBERIA DE PVC, DIAMETRO 1" SCHEDULE 40 | 31.12.2016 | 1 | -3 | 12 | UN | 317.88 | -953.64 | 3814.56 | DOP
Azua | 1003183 | TUBO DE PVC DIAMETRO 2" | 31.12.2016 | 0 | 0 | 12 | UN | 0 | 0 | 8552.64 | DOP
Azua | 1003184 | TERMINAL DE COBRE 16-8 | 31.12.2016 | 0 | 0 | 32 | UN | 0 | 0 | 134.72 | DOP
Azua | 1003186 | TERMINAL DE COBRE 16-12 | 31.12.2016 | 0 | 0 | 200 | UN | 0 | 0 | 1881.45 | DOP
Azua | 1003188 | TERMINAL DE COBRE 25-10 | 31.12.2016 | 0 | 0 | 200 | UN | 0 | 0 | 1658 | DOP
Azua | 1003189 | TERMINAL DE COBRE 25-12 | 31.12.2016 | 0 | 0 | 97 | UN | 0 | 0 | 1940 | DOP
Azua | 1003190 | TERMINAL DE COBRE 35-12 | 31.12.2016 | 0 | 0 | 165 | UN | 0 | 0 | 2971.03 | DOP
Azua | 1003192 | ADAPTADOR DE PVC 2" HEMBRA | 31.12.2016 | 0 | 0 | 97 | UN | 0 | 0 | 1003.01 | DOP
Azua | 1003193 | CONECTOR RECTO P/TUBERÍA FLEXIBLE 2" LIQ | 31.12.2016 | 0 | 0 | 17 | UN | 0 | 0 | 2142.81 | DOP
Azua | 1003196 | CONDULET DE 1" | 31.12.2016 | 0 | 0 | 46 | UN | 0 | 0 | 214316.43 | DOP
Azua | 1003207 | MOD.TRANSF. MONOF.12.5 KV, R. 10-20/5 | 31.12.2016 | 0 | 0 | 2 | UN | 0 | 0 | 115935 | DOP
Azua | 1003224 | GRAPA CONEXION DOBLE CABLE TIERRA SIN TO | 31.12.2016 | 206 | -273 | 351 | UN | 17718.68 | -24231.84 | 29770.18 | DOP
Azua | 1003225 | CRUCETA TUBULAR METALICA 1400 MM | 31.12.2016 | 0 | 0 | 48 | UN | 0 | 0 | 34410.72 | DOP
Azua | 1003226 | ARANDELA PLANA REDONDA 5-8 | 31.12.2016 | 8 | -16 | 313 | UN | 249.77 | -499.54 | 9772.3 | DOP
Azua | 1003227 | ARANDELA PRESION AC.GALV. 5-8 | 31.12.2016 | 1034 | -1619 | 1368 | UN | 7139.41 | -9295.06 | 5040.96 | DOP
Azua | 1003233 | AISLADOR COMP. T/ SUSP. 15 KV | 31.12.2016 | 56 | -112 | 459 | UN | 24058.42 | -48116.84 | 197194.47 | DOP
Azua | 1003235 | POSTE HAV 300 DAN 10.5M | 31.12.2016 | 6 | -8 | 4 | UN | 99120 | -132160 | 66080 | DOP
Azua | 1003237 | POSTE HAV 500 DAN 12M | 31.12.2016 | 12 | -18 | 5 | UN | 237888 | -356832 | 99120 | DOP
Azua | 1003241 | ARANDELA CURVA CUADRADA 5-8 | 31.12.2016 | 28 | -56 | 413 | UN | 448.24 | -896.48 | 6604.65 | DOP
Azua | 1003242 | TORNILLO TIRAFONDO 1/8" X 1 1/4” | 31.12.2016 | 420 | -640 | 13573 | UN | 772.08 | -1176.5 | 24951.15 | DOP
Azua | 1003244 | TORNILLO TIRAFONDO AC GALV5-16''X 1- 1-2 | 31.12.2016 | 0 | -10 | 221 | UN | 0 | -24.65 | 544.86 | DOP
Azua | 1003248 | CONECTOR CURVO PARA TUBERIA FLEXIBLE 1" | 31.12.2016 | 0 | 0 | 3 | UN | 0 | 0 | 44.15 | DOP
Azua | 1003249 | UNION DE PVC 1" | 31.12.2016 | 34 | -33 | 425 | UN | 145.18 | -140.91 | 1814.75 | DOP
Azua | 1003250 | ADAPTADORES DE PVC 1" MACHO | 31.12.2016 | 0 | 0 | 403 | UN | 0 | 0 | 1644.24 | DOP
Azua | 1003263 | MANGA EMPALME AISLADA P/ C. 2/0 TRIPLEX | 31.12.2016 | 0 | 0 | 81 | UN | 0 | 0 | 3010.77 | DOP
Azua | 1003282 | TORNILLO CABEZA DE HONGO 1/2"*4 1/2" | 31.12.2016 | 0 | 0 | 200 | UN | 0 | 0 | 1246 | DOP
Azua | 1003283 | TORNILLO CABEZA DE HONGO 3/8"* 4 1/2" | 31.12.2016 | 0 | 0 | 100 | UN | 0 | 0 | 587 | DOP
Azua | 1003296 | TORNILLO DE MAQUINA 1/2'' X 6" | 31.12.2016 | 0 | 0 | 51 | UN | 0 | 0 | 169.26 | DOP
Azua | 1003297 | ESPIGA P/CRUC MADERA VASTAGO 3/4"X12-1/2 | 31.12.2016 | 0 | 0 | 251 | UN | 0 | 0 | 14068.65 | DOP
Azua | 1003299 | CONECT.COMP CU T/H P/ATER .No. 4-6 AWG | 31.12.2016 | 0 | 0 | 166 | UN | 0 | 0 | 1308.08 | DOP
Azua | 1003300 | ADAPTADOR DE AL A CU P/C. DE AL 2/0 AWG | 31.12.2016 | 0 | 0 | 90 | UN | 0 | 0 | 4961.7 | DOP
Azua | 1003308 | LIMA | 31.12.2016 | 0 | 0 | 3 | UN | 0 | 0 | 113.13 | DOP
Azua | 1003311 | CRUCETA ACERO GALV 3'-0X3"X3"X3"X1/4" | 31.12.2016 | 0 | 0 | 4 | UN | 0 | 0 | 2939.4 | DOP
Azua | 1003312 | BANCO DE CONDENSADORES 3 X 200 KVAR | 31.12.2016 | 0 | 0 | 4 | UN | 0 | 0 | 385601.57 | DOP
Azua | 1003327 | FLEJES DIAG. PERFIL L ACERO GALV.DE 84 | 31.12.2016 | 44 | -58 | 5 | UN | 17079.68 | -21556.96 | 2100.4 | DOP
Azua | 1003342 | ARANDELA PLANA REDONDA 3-8 | 31.12.2016 | 0 | 0 | 610 | UN | 0 | 0 | 2128.9 | DOP
Azua | 1003343 | ADAPTADOR DE AL A CU P/C. DE AL 477 MCM | 31.12.2016 | 0 | 0 | 2 | UN | 0 | 0 | 1055.86 | DOP
Azua | 1003344 | TORNILLO CABEZA HEXAGONAL 5/8" X 20" | 31.12.2016 | 0 | 0 | 30 | UN | 0 | 0 | 1071.6 | DOP
Azua | 1003345 | TORNILLO CABEZA HEXAGONAL 5/8" X 22" | 31.12.2016 | 0 | 0 | 10 | UN | 0 | 0 | 0 | DOP
Azua | 1003359 | TERMINAL D/COMP. DE CU P/CABLE 4/0AWG | 31.12.2016 | 0 | 0 | 4 | UN | 0 | 0 | 1278.96 | DOP
Azua | 1003361 | TORNILLO CABEZA HEXAGONAL 3/8"X5" | 31.12.2016 | 0 | 0 | 60 | UN | 0 | 0 | 1106.4 | DOP
Azua | 1003394 | TERMINAL ABIERTO AISLADO P/CABLE 10-12 | 31.12.2016 | 0 | 0 | 500 | UN | 0 | 0 | 1030 | DOP
Azua | 1003416 | TERMINAL DE COBRE 70-10 | 31.12.2016 | 0 | 0 | 88 | UN | 0 | 0 | 7362.35 | DOP
Azua | 1003429 | ABRAZADERA CONTRA PRESION P/TUBO ANCL.2" | 31.12.2016 | 0 | 0 | 206 | UN | 0 | 0 | 144296.82 | DOP
Azua | 1003471 | ETIQUETA PARA CENTRO DE TRANSFORMACION | 31.12.2016 | 17 | -34 | 103 | UN | 2346 | -4692 | 14214.2 | DOP
Azua | 1003475 | INTERRUPTOR TERMOMAG. 2P 40 A | 31.12.2016 | 0 | 0 | 120 | UN | 0 | 0 | 32034.8 | DOP
Azua | 1003481 | TUERCA HEXAGONAL ACERO GALVANIZADO 1/4" | 31.12.2016 | 0 | 0 | 97 | UN | 0 | 0 | 15.52 | DOP
Azua | 1003503 | FUSIBLE DE EXPULSION TIPO T 15A | 31.12.2016 | 0 | 0 | 18 | UN | 0 | 0 | 1495.08 | DOP
Azua | 1003504 | FUSIBLE DE EXPULSION TIPO T 25 A | 31.12.2016 | 0 | 0 | 88 | UN | 0 | 0 | 9099.2 | DOP
Azua | 1003505 | FUSIBLE DE EXPULSION TIPO T 30 A | 31.12.2016 | 0 | 0 | 27 | UN | 0 | 0 | 2375.19 | DOP
Azua | 1003519 | TORNILLO P/AISL.TIPO CARRETE 5/8"X8 1/2" | 31.12.2016 | 0 | 0 | 95 | UN | 0 | 0 | 5382.7 | DOP
Azua | 1003522 | PUNTERA 1.5 MM2 | 31.12.2016 | 0 | 0 | 200 | UN | 0 | 0 | 74 | DOP
Azua | 1003533 | TERMINAL AISL.AZUL P/CABLE 14-16 TIPO PI | 31.12.2016 | 0 | 0 | 500 | UN | 0 | 0 | 2155 | DOP
Azua | 1003534 | TERMINAL AISL.AMARILLO P/C.10-12 TIPO PI | 31.12.2016 | 0 | 0 | 500 | UN | 0 | 0 | 2945 | DOP
Azua | 1003572 | BARRENA 5/8" PARA METAL | 31.12.2016 | 0 | 0 | 2 | UN | 0 | 0 | 473.88 | DOP
Azua | 1003586 | CONECTOR PERNO PARTIDO CU P/C.10-14 STR | 31.12.2016 | 0 | 0 | 80 | UN | 0 | 0 | 988.8 | DOP
Azua | 1003588 | TUERCA HEXAGONAL ACERO GALVANIZADO 3/8" | 31.12.2016 | 0 | 0 | 165 | UN | 0 | 0 | 666.6 | DOP
Azua | 1003592 | ACESORIO P/EQUIPO P.A.T USADO | 31.12.2016 | 0 | 0 | 1 | UN | 0 | 0 | 3914.1 | DOP
Azua | 1003706 | ARANDELA PLANA REDONDA ACERO INOX.5/8" | 31.12.2016 | 0 | 0 | 450 | UN | 0 | 0 | 4176 | DOP
Azua | 1003708 | ARANDELA D/PRESIÓN ACERO INOX.5/8" | 31.12.2016 | 0 | 0 | 110 | UN | 0 | 0 | 1345.3 | DOP
Azua | 1003736 | TERMINAL DE COBRE 70-12 | 31.12.2016 | 0 | 0 | 112 | UN | 0 | 0 | 2953.91 | DOP
Azua | 1003739 | CAJA DE 12 ACOM. (12 A 120V Y 6 A 240V | 31.12.2016 | 0 | 0 | 3 | UN | 0 | 0 | 10117.83 | DOP
Azua | 1003774 | ARANDELA DE PRESION ACERO INOX. 19 MM. | 31.12.2016 | 0 | 0 | 100 | UN | 0 | 0 | 655 | DOP
Azua | 1003786 | ESCALERA DE 10 PIE TIPO TIJERA | 31.12.2016 | 0 | 0 | 1 | UN | 0 | 0 | 6350 | DOP
Azua | 1003789 | DESTORNILLADOR ESTRIA DE 3 1/2" | 31.12.2016 | 0 | 0 | 5 | UN | 0 | 0 | 230.05 | DOP
Azua | 1003796 | TUBO GALV.1/2" X 10' | 31.12.2016 | 0 | 0 | 20 | UN | 0 | 0 | 5837.12 | DOP
Azua | 1003797 | TUBO GALV. 2" X 10' | 31.12.2016 | 0 | 0 | 66 | UN | 0 | 0 | 106553.9 | DOP
Azua | 1003801 | POLEA C/APERTURA LATERAL Y GANCHO SEGURI | 31.12.2016 | 0 | 0 | 6 | UN | 0 | 0 | 159891.06 | DOP
Azua | 1003832 | TARUGO PLASTICO DE 5-16’’ X 2’’ | 31.12.2016 | 4125 | -5356 | 1674 | UN | 82.5 | -107.12 | 33.48 | DOP
Azua | 1003837 | TORNILLO CABEZA HEX.ACERO GALV.3/4"X 3" | 31.12.2016 | 0 | 0 | 50 | UN | 0 | 0 | 2100 | DOP
Azua | 1003864 | BANCO DE CONDENSADORES 3 X 50 KVAR | 31.12.2016 | 0 | 0 | 4 | UN | 0 | 0 | 269854.08 | DOP
Azua | 1003866 | BANCO DE CONDENS. 3 X 100 KVAR 2.4KV | 31.12.2016 | 0 | 0 | 1 | UN | 0 | 0 | 75388.78 | DOP
Azua | 1003870 | BANCO DE CONDENSADORES 3 X 50 KVAR 2.4KV | 31.12.2016 | 0 | 0 | 3 | UN | 0 | 0 | 250359.56 | DOP
Azua | 1003885 | TERMINAL COMP. T/PIN CORTO COND. 4/0 AWG | 31.12.2016 | 6 | -26 | 194 | UN | 1534.16 | -6648.03 | 49604.5 | DOP
Azua | 1003886 | FUSIBLE P/LUMINARIA DE 200A. 250V.AC 10K | 31.12.2016 | 0 | 0 | 100 | UN | 0 | 0 | 1030 | DOP
Azua | 1003912 | BASE CL 200 RESID.FORM-2S C/PERNO D/SEGU | 31.12.2016 | 0 | 0 | 1064 | UN | 0 | 0 | 1355979.73 | DOP
Azua | 1003951 | ARANDELA PRESIÓN AC.GALV. 1-2 | 31.12.2016 | 42 | -66 | 160 | UN | 143.26 | -225.12 | 545.77 | DOP
Azua | 1004037 | BAQUELITA CL 200 RESIDENCIAL FORMA 2S | 31.12.2016 | 0 | 0 | 2 | UN | 0 | 0 | 2804.92 | DOP
Azua | 1004038 | ABRAZADERA UNITRON TUBO 2'' | 31.12.2016 | 6 | -12 | 788 | UN | 118.19 | -236.38 | 15521.78 | DOP
Azua | 1004050 | RIEL DE BARRA UNITRON 1 3/4" X 1 3/4" | 31.12.2016 | 1 | -2 | 49 | UN | 587.59 | -1175.18 | 28792.16 | DOP
Azua | 1004073 | PARARRAYO DISTRIBUCIÓN POLIM. 9KV. 10KA | 31.12.2016 | 31 | -68 | 23 | UN | 35517.32 | -40100.2 | 26351.56 | DOP
Azua | 1004095 | TUERCA OJO GUARDAC INCLINADO TORN 5-8 | 31.12.2016 | 66 | -32 | 41 | UN | 2205.06 | -1549.12 | 1173.01 | DOP
Azua | 1004099 | TORNILLO MAQUINA AC. GALV.C.HEXAG.1-2X2 | 31.12.2016 | 0 | 0 | 616 | UN | 0 | 0 | 11162.34 | DOP
Azua | 1004111 | POLEA C/APERT.LAT C/GAN DE SEG.1250L | 31.12.2016 | 0 | 0 | 6 | UN | 0 | 0 | 40111.86 | DOP
Azua | 1004132 | CABLE ACERO COBREADO DESNUDO #2 AWG 7 HI | 31.12.2016 | 3522 | -2997 | 1288.15 | M | 517824.75 | -440649.61 | 189384.02 | DOP
Azua | 1004190 | CAJA PROTECCIÓN BT TRANSFORMADOR T/ POST | 31.12.2016 | 0 | 0 | 13 | UN | 0 | 0 | 32879.13 | DOP
Azua | 1004197 | INTERRUPTOR TERMOMAGNETICO 2P 200A | 31.12.2016 | 0 | 0 | 120 | UN | 0 | 0 | 306802.8 | DOP
Azua | 1004205 | TORNILLO AC.GALV. CON OJO.C.T.5/8X14 | 31.12.2016 | 14 | -14 | 22 | UN | 2326 | -2326 | 3655.15 | DOP
Azua | 1004208 | KIT DE BLINDAJE ELECTRICO ARMORCAST | 31.12.2016 | 11 | -22 | 46 | UN | 21468.47 | -42936.94 | 89696.05 | DOP
Azua | 1004212 | TUBO DE ACERO GALVANIZADO 1/2`` X 6`` | 31.12.2016 | 0 | -75 | 1489 | UN | 0 | -21889.2 | 434573.58 | DOP
Azua | 1004213 | CABLE DE ACERO COBREADO #6 AWG 3 HILOS | 31.12.2016 | 0 | 0 | 149614 | M | 0 | 0 | 6956933.6 | DOP
Azua | 1004216 | CAJA P/MEDIDOR POLICARBONATO C/BREA 40A | 31.12.2016 | 252 | -504 | 598 | UN | 95296.54 | -190593.08 | 226140.2 | DOP
Azua | 1004225 | CONECTOR RECTO (HUB) IMC P TUBO DE 1/2 | 31.12.2016 | 0 | 0 | 1100 | UN | 0 | 0 | 56125.54 | DOP
Azua | 1004226 | CONDUCTOR CONCENTRICO 2XN§10 COBRE | 31.12.2016 | 9 | 0 | 909 | M | 551.88 | 0 | 55739.88 | DOP
Azua | 1004230 | GRILLETE NORMAL RECTO 5/8" | 31.12.2016 | 30 | -58 | 6 | UN | 6604.4 | -12768.51 | 1320.88 | DOP
Azua | 1004231 | SOPORTE PARA SECCIONADOR FUSIBLE EN POST | 31.12.2016 | 4 | -8 | 53 | UN | 1212.32 | -2424.64 | 16060.56 | DOP
Azua | 1004233 | ALARGADERA 10" PARA CADENA AISLADORES | 31.12.2016 | 28 | -56 | 3 | UN | 6927.92 | -13855.84 | 742.27 | DOP
Azua | 1004234 | GRAPA AMARRE ALUM PARA COND. AWG 1/0 RAV | 31.12.2016 | 1 | 0 | 1 | UN | 0 | 0 | 0 | DOP
Azua | 1004235 | GRAPAS DE RETENCIÓN 2/0 AWG – 312 MCM | 31.12.2016 | 232 | -204 | 46 | UN | 87466.32 | -76910.04 | 17342.46 | DOP
Azua | 1004236 | GRAPA AMARRE ALUMINIO COND. MCM 477 (HAW | 31.12.2016 | 8 | -5 | 119 | UN | 2617.71 | -1636.07 | 38938.35 | DOP
Azua | 1004245 | EMPALME PLENA TRACC. COND. ACSR-AAAC 1/0 | 31.12.2016 | 9 | -18 | 6 | UN | 2607.5 | -5215 | 1738.33 | DOP
Azua | 1004246 | EMPALME PLENA TRACCION.266MCM PATRIDGE | 31.12.2016 | 0 | 0 | 16 | UN | 0 | 0 | 10901.22 | DOP
Azua | 1004247 | EMPALME PLENA TRACCION COND.477 MCM(HAWK | 31.12.2016 | 0 | 0 | 5 | UN | 0 | 0 | 6652.6 | DOP
Azua | 1004256 | TORN.PASO P-AISL RIGID-POSTE 3--4-5-8x12 | 31.12.2016 | 8 | -9 | 58 | UN | 389.65 | -438.36 | 2824.95 | DOP
Azua | 1004258 | GRAPA SUSPENSION ALUMINIO COND. MCM477(H | 31.12.2016 | 0 | 0 | 113 | UN | 0 | 0 | 11744.09 | DOP
Azua | 1004261 | RETENCION TERM.PREFORMADA CAB ACERO 3/8 | 31.12.2016 | 656 | -76 | 580 | UN | 65422.88 | -7579.48 | 57843.4 | DOP
Azua | 1004262 | GUARDACABOS PARA RETENCION CABLE AC. 3/8 | 31.12.2016 | 0 | 0 | 99 | UN | 0 | 0 | 8262.54 | DOP
Azua | 1004263 | VARILLA ANCLAJE SIMPLE C.T. 3/4"X8' | 31.12.2016 | 27 | -54 | 3 | UN | 15455.58 | -30911.16 | 1717.28 | DOP
Azua | 1004265 | TUBO ABIERTO SE¤ALIZACI¢N Y PROT 2X8 | 31.12.2016 | 43 | -26 | 21 | UN | 10507.17 | -6276.34 | 5158.3 | DOP
Azua | 1004266 | TORNILLO MAQUINA AC.GALV.C.HEXAG. 5-8x3 | 31.12.2016 | 0 | 0 | 44 | UN | 0 | 0 | 1734.9 | DOP
Azua | 1004270 | COND. TRENZ. TRIPLEX 600V 1/0 AAC-1/0 | 31.12.2016 | 38.59 | -39.14 | 213 | M | 4970.52 | -5041.36 | 27435.12 | DOP
Azua | 1004271 | COND. TRENZADO TRIPLEX 4/0AAC-4/0AAAC | 31.12.2016 | 3055.03 | -2636.89 | 418.14 | M | 262192.27 | -226306.19 | 35886.08 | DOP
Azua | 1004274 | FUSIBLE DE EXPULSION 20 A TIPO D | 31.12.2016 | 0 | 0 | 33 | UN | 0 | 0 | 1285.02 | DOP
Azua | 1004275 | FUSIBLE DE EXPULSION 40 A TIPO K | 31.12.2016 | 0 | 0 | 11 | UN | 0 | 0 | 854.04 | DOP
Azua | 1004276 | FUSIBLE DE EXPULSION 65 A TIPO K | 31.12.2016 | 0 | 0 | 42 | UN | 0 | 0 | 3915.24 | DOP
Azua | 1004277 | FUSIBLE EXPULSION 80 A TIPO K | 31.12.2016 | 0 | 0 | 15 | UN | 0 | 0 | 2301 | DOP
Azua | 1004278 | FUSIBLE EXPULSION 100 A TIPO K | 31.12.2016 | 0 | 0 | 50 | UN | 0 | 0 | 11633.62 | DOP
Azua | 1004279 | TERMINAL COMP.TIPO PIN PARA COND. #2 AWG | 31.12.2016 | 0 | 0 | 172 | UN | 0 | 0 | 18421.04 | DOP
Azua | 1004280 | TERMINAL COMP. TIPO PIN PARA COND.1/0 AW | 31.12.2016 | 0 | 0 | 58 | UN | 0 | 0 | 2533.44 | DOP
Azua | 1004281 | TERMINAL COMP. TIPO PIN PARA COND. 4/0 A | 31.12.2016 | 1140 | -722 | 477 | UN | 335242.1 | -212328.61 | 140272.91 | DOP
Azua | 1004282 | TERMINAL COMP. TIPO PIN PARA COND. 336 M | 31.12.2016 | 0 | 0 | 224 | UN | 0 | 0 | 111341.44 | DOP
Azua | 1004285 | ADAPTADOR TERM.PLETINA-BORNA TIPO "EYE-B | 31.12.2016 | 0 | 0 | 340 | UN | 0 | 0 | 44397.2 | DOP
Azua | 1004287 | TORNILLO AC.INOXIDABLE/EXAG.C.T.1/2"X2" | 31.12.2016 | 111 | -22 | 89 | UN | 7420.35 | -1470.7 | 5949.65 | DOP
Azua | 1004288 | ARANDELA DE PRESION AC.INOX. 1/2" | 31.12.2016 | 0 | 0 | 581 | UN | 0 | 0 | 2454.93 | DOP
Azua | 1004289 | ARANDELA PLANA REDONDA AC.INOX. 1/2" | 31.12.2016 | 0 | 0 | 2 | UN | 0 | 0 | 6.94 | DOP
Azua | 1004290 | PLETINA SUJECION PARA RETENIDAS | 31.12.2016 | 0 | 0 | 5 | UN | 0 | 0 | 629.11 | DOP
Azua | 1004292 | FUSIBLE DE EXPULSION 1,5 A TIPO D | 31.12.2016 | 0 | 0 | 54 | UN | 0 | 0 | 2125.44 | DOP
Azua | 1004293 | FUSIBLE DE EXPULSION 3 A TIPO D | 31.12.2016 | 29 | -33 | 17 | UN | 889.72 | -1012.44 | 521.56 | DOP
Azua | 1004294 | FUSIBLE DE EXPULSION 5 A TIPO D | 31.12.2016 | 0 | 0 | 71 | UN | 0 | 0 | 3525.51 | DOP
Azua | 1004295 | FUSIBLE DE EXPULSION 7 A TIPO D | 31.12.2016 | 2 | -4 | 6 | UN | 200.6 | -401.2 | 601.8 | DOP
Azua | 1004296 | FUSIBLE DE EXPULSION 10 A TIPO D | 31.12.2016 | 1 | -2 | 36 | UN | 70.17 | -140.34 | 2526.29 | DOP
Azua | 1004297 | FUSIBLE DE EXPULSION 15 A TIPO D | 31.12.2016 | 0 | 0 | 3 | UN | 0 | 0 | 790.5 | DOP
Azua | 1004298 | EMPALME PLENA TRACCION ACSR-AAAC 4/0 | 31.12.2016 | 0 | 0 | 266 | UN | 0 | 0 | 11786.46 | DOP
Azua | 1004300 | EMPALME MANGUITO COMP. PREAIS. 1/0-1/0 | 31.12.2016 | 0 | 0 | 20 | UN | 0 | 0 | 1817.6 | DOP
Azua | 1004301 | EMPALME MANGUITO COMP. PREAIS.DO 4/0-4/0 | 31.12.2016 | 0 | 0 | 35 | UN | 0 | 0 | 3405.15 | DOP
Azua | 1004303 | SOPORTE AUX. PARA TERCER TRAFO TIPO POST | 31.12.2016 | 0 | 0 | 4 | UN | 0 | 0 | 350.32 | DOP
Azua | 1004305 | CONECTOR PERFORACION ACO.B.T.336,4MCM 1 | 31.12.2016 | 0 | 0 | 5 | UN | 0 | 0 | 197.2 | DOP
Azua | 1004312 | PINZA DE ANCLAJE 4/0 2000 DAN | 31.12.2016 | 0 | 0 | 119 | UN | 0 | 0 | 10524.36 | DOP
Azua | 1004314 | BRIDA DE SUJECION PLASTICA 9 mm X 360 mm | 31.12.2016 | 2046 | -3092 | 3993 | UN | 10535.71 | -15922.01 | 17605.85 | DOP
Azua | 1004315 | PICA DE PUESTA A TIERRA 5/8"X8' | 31.12.2016 | 547 | -639 | 136 | UN | 254558.35 | -297372.53 | 63290.59 | DOP
Azua | 1004317 | CONECTOR CU¤A A PRESI¢N MCM477/AGW4/0 | 31.12.2016 | 0 | 0 | 47 | UN | 0 | 0 | 12919.55 | DOP
Azua | 1004318 | CONECTOR CU¤A A PRESI¢N MCM266/AGW 4/0 | 31.12.2016 | 3 | -6 | 17 | UN | 313.29 | -626.58 | 1775.31 | DOP
Azua | 1004319 | CONECTOR ELÁST TIPO CUÑA 4/0 AWG - 4/0 | 31.12.2016 | 156 | -111 | 84 | UN | 19314.36 | -13742.91 | 10274.99 | DOP
Azua | 1004321 | CONECTOR ELÁSTICO TIPO CUÑA 4/0AWG - 2CU | 31.12.2016 | 1072 | -64 | 1008 | UN | 126496 | -7552 | 118944 | DOP
Azua | 1004323 | RETENCION PREF."OMEGA"AIS.57/1-3 ACSR4/0 | 31.12.2016 | 0 | 0 | 74 | UN | 0 | 0 | 3590.62 | DOP
Azua | 1004324 | RETEN PREF"OME DOBLE"AIS.57/1-3ACS400 | 31.12.2016 | 0 | 0 | 102 | UN | 0 | 0 | 8392.56 | DOP
Azua | 1004325 | CONECTOR ELÁST TIPO CUÑA C/ESTRIBO 4/0 | 31.12.2016 | 0 | 0 | 144 | UN | 0 | 0 | 37412.64 | DOP
Azua | 1004328 | TORNILLO AC.GALVANIZ.CON OJO.C.T.5/8"X10 | 31.12.2016 | 0 | 0 | 1 | UN | 0 | 0 | 69.05 | DOP
Azua | 1004330 | CAJA AISL.CONEC CUñA PRESIóN HASTA 300 | 31.12.2016 | 0 | 0 | 509 | UN | 0 | 0 | 3517.19 | DOP
Azua | 1004332 | ABRAZADERA OMEGA PARA TUBO 50 MM | 31.12.2016 | 0 | 0 | 474 | UN | 0 | 0 | 1848.6 | DOP
Azua | 1004338 | VARILLA ANCLAJE SIMPLE CT 1"X8' | 31.12.2016 | 0 | 0 | 12 | UN | 0 | 0 | 14416.8 | DOP
Azua | 1004339 | VARILLA ANCLAJE DOBLE C.T. 1"X8' | 31.12.2016 | 8 | -16 | 2 | UN | 8306.64 | -16613.28 | 2076.66 | DOP
Azua | 1004341 | GUARDACABOS PARA RETENCIàN ACERO GAL.1/2 | 31.12.2016 | 0 | 0 | 100 | UN | 0 | 0 | 5040 | DOP
Azua | 1004346 | ALARGADERA AISLANTE PARA RETENIDAS 108" | 31.12.2016 | 0 | 0 | 10 | UN | 0 | 0 | 10972.3 | DOP
Azua | 1004350 | CONDUCTOR AISLADO 15 KV 4/0 AWG NEU. 1/3 | 31.12.2016 | 0 | 0 | 57.25 | M | 0 | 0 | 22350.4 | DOP
Azua | 1004360 | TERMINAL ACOD. ENCH. 4/0 15KV SERIE 200 | 31.12.2016 | 0 | 0 | 1 | UN | 0 | 0 | 1627.11 | DOP
Azua | 1004364 | EMPALME CONTRACT. EN FRIO 15 KV 4/0 | 31.12.2016 | 0 | 0 | 4 | UN | 0 | 0 | 37420.24 | DOP
Azua | 1004370 | CRUCETA ANGULAR METALICA 1400 MM | 31.12.2016 | 0 | 0 | 1 | UN | 0 | 0 | 1295.29 | DOP
Azua | 1004372 | CRUCETA ANGULAR METALICA 2440 MM | 31.12.2016 | 12 | 0 | 14 | UN | 16952.08 | 0 | 19792.58 | DOP
Azua | 1004373 | TORNILLO DE ESPACIAMIENTO AC.GALV.5-8x12 | 31.12.2016 | 39 | -74 | 86 | UN | 2669.16 | -5064.56 | 5885.84 | DOP
Azua | 1004375 | GRILLETE LARGO RECTO 5/8" 11 300 KG | 31.12.2016 | 0 | 0 | 89 | UN | 0 | 0 | 20352.64 | DOP
Azua | 1004381 | TERMINAL D/COMP. BIMT PLETINA. 4/0 AWG,1 | 31.12.2016 | 5 | -4 | 259 | UN | 551 | -440.8 | 28541.8 | DOP
Azua | 1004385 | TERMINAL D/COMP. CU P/CABLE 4/0AWG, 2AGU | 31.12.2016 | 0 | 0 | 5 | UN | 0 | 0 | 8292.1 | DOP
Azua | 1004387 | CODO PROTECCION PASO AEREO SUBT. 120 MM | 31.12.2016 | 0 | 0 | 16 | UN | 0 | 0 | 4224 | DOP
Azua | 1004392 | POSTE HAV 800 DAN 10.5M | 31.12.2016 | 2 | -4 | 2 | UN | 37760 | -75520 | 37760 | DOP
Azua | 1004402 | Fusible Limitador de Corriente T. NX, 12 | 31.12.2016 | 0 | 0 | 22 | UN | 0 | 0 | 647.02 | DOP
Azua | 1004405 | CONECTOR COMPRESION #2-#2 CU | 31.12.2016 | 0 | 0 | 204 | UN | 0 | 0 | 13766.06 | DOP
Azua | 1004546 | INTERRUPTOR TERMOMAG. 2P 50 A | 31.12.2016 | 0 | 0 | 60 | UN | 0 | 0 | 12927.4 | DOP
Azua | 1004604 | CONDUCTOR MULTIFIBRA 35 MM² | 31.12.2016 | 0 | 0 | 755 | M | 0 | 0 | 165181.11 | DOP
Azua | 1004619 | TERMINAL COMPRES PLETINA COND.#2 CU | 31.12.2016 | 16 | -32 | 352 | UN | 328.94 | -657.88 | 7236.75 | DOP
Azua | 1004640 | CONDUCTOR MULTIFIBRAS 16 MM² 600 V | 31.12.2016 | 0 | 0 | 488 | M | 0 | 0 | 51185.49 | DOP
Azua | 1004771 | TERMINAL PIN CONDUCTOR 16MM 2 | 31.12.2016 | 0 | 0 | 148 | UN | 0 | 0 | 19004.97 | DOP
Azua | 1004774 | TERMINAL PIN CONDUCTOR 70MM 2 | 31.12.2016 | 0 | 0 | 172 | UN | 0 | 0 | 40901.6 | DOP
Azua | 1004775 | TERMINAL PIN CONDUCTOR 25MM 2 | 31.12.2016 | 0 | 0 | 200 | UN | 0 | 0 | 26680 | DOP
Azua | 1004782 | FUSIBLE LENTO_RAPIDO TRAFO 100KVA, 2.4KV | 31.12.2016 | 0 | 0 | 50 | UN | 0 | 0 | 5995.49 | DOP
Azua | 1004789 | FUSIBLE LENTO_RAPIDO TRAFO 37.5KVA,7.2KV | 31.12.2016 | 0 | 0 | 100 | UN | 0 | 0 | 12042.74 | DOP
Azua | 1004793 | FUSIBLE LENTO_RAPIDO TRAFO 75KVA, 7.2KV | 31.12.2016 | 0 | 0 | 50 | UN | 0 | 0 | 5995.45 | DOP
Azua | 1004825 | BREAKERS 2X63 AMP. | 31.12.2016 | 0 | 0 | 720 | UN | 0 | 0 | 198402.54 | DOP
Azua | 1008335 | TERMINAL BIMETALICO 2 AGUJEROS | 31.12.2016 | 0 | 0 | 3 | UN | 0 | 0 | 2973.52 | DOP
Azua | 1008725 | FUSIBLES EXPULSIÓN 15 A TIPO K | 31.12.2016 | 0 | 0 | 14 | UN | 0 | 0 | 731.51 | DOP
Azua | 1010623 | CABLE AISLADO 600V 12 X 3 HILOS | 31.12.2016 | 220 | -440 | 619 | M | 14851.72 | -29703.44 | 41787.33 | DOP
Azua | 1010631 | CONDUCTOR CONCENTRICO AL/ CU 2X8 | 31.12.2016 | 800 | -1200 | 400 | M | 41252.8 | -61879.2 | 20626.4 | DOP
Azua | 2001224 | CHALECO REFLECTANTE | 31.12.2016 | 0 | 0 | 10 | UN | 0 | 0 | 3688.7 | DOP
Barahona | 1002822 | CUCHILLAS SECCIONADORA 15KV 800A | 31.12.2016 | 0 | 0 | 3 | UN | 0 | 0 | 0 | DOP
Barahona | 1002829 | TUBO DE PVC DIAM. 6" LONG. 20' SDR-26 | 31.12.2016 | 0 | 0 | 2 | UN | 0 | 0 | 4250.96 | DOP
Barahona | 1002838 | CONO DE ANCLAJE > 450MM DIAM | 31.12.2016 | 1 | -2 | 4 | UN | 150.8 | -301.6 | 603.2 | DOP
Barahona | 1002839 | CRUCETA DE ACERO GALV 6'-0" 3"X3"X1/4" | 31.12.2016 | 0 | 0 | 6 | UN | 0 | 0 | 2373.9 | DOP
Barahona | 1002840 | CRUCETA DE ACERO GALV 8-0" 3"X3"X1/4" | 31.12.2016 | 2 | -4 | 31 | UN | 4540.54 | -9081.08 | 53394.6 | DOP
Barahona | 1002841 | FLEJES GALV. 1-1/4"X1/4"X28" ORIF 9/16" | 31.12.2016 | 4 | -8 | 397 | UN | 472.89 | -945.78 | 45751.85 | DOP
Barahona | 1002842 | FLEJES GALV. 1-3/4"X1-3/4"X3/16"X60" | 31.12.2016 | 0 | 0 | 37 | UN | 0 | 0 | 38202.5 | DOP
Barahona | 1002843 | TORNILLO MAQUINA AC. GALV.C. HEXAG.1-2X3 | 31.12.2016 | 0 | 0 | 283 | UN | 0 | 0 | 5798.86 | DOP
Barahona | 1002845 | TORNILLO MAQUINA AC. GALV. C.CUAD.1-2X12 | 31.12.2016 | 1 | -2 | 73 | UN | 41.48 | -82.96 | 3029.28 | DOP
Barahona | 1002846 | TORNILLO ESPAC ROSCA CORRIDA 5/8"X10" | 31.12.2016 | 0 | 0 | 81 | UN | 0 | 0 | 1739.2 | DOP
Barahona | 1002848 | ARANDELA PRESION AC.GALV. 3-8 | 31.12.2016 | 4 | -8 | 334 | UN | 11.52 | -23.04 | 961.8 | DOP
Barahona | 1002850 | TUERCA GUARDACABO RECTO P-TORNILLO 5-8 | 31.12.2016 | 0 | 0 | 124 | UN | 0 | 0 | 5653.65 | DOP
Barahona | 1002851 | TUERCA GUARDACABO RECTO PTORNILLO 3/4" | 31.12.2016 | 0 | 0 | 200 | UN | 0 | 0 | 10548 | DOP
Barahona | 1002852 | TUERCA DE OJO OVALADO P-TORNILLO 1-2 | 31.12.2016 | 0 | 0 | 1061 | UN | 0 | 0 | 70545.89 | DOP
Barahona | 1002854 | ESPIGA P/CRUC ACERO VASTAGO 3/4"X7-3/4" | 31.12.2016 | 0 | 0 | 113 | UN | 0 | 0 | 20854.25 | DOP
Barahona | 1002855 | ESPIGA P/INSTALACION EN CABEZA POSTE 20" | 31.12.2016 | 0 | 0 | 142 | UN | 0 | 0 | 9404.08 | DOP
Barahona | 1002856 | ESPIGA C/MANGUITO ADAPT 5/8"X1" L=51/4" | 31.12.2016 | 0 | 0 | 64 | UN | 0 | 0 | 4828.8 | DOP
Barahona | 1002857 | SOPORTE PARA TUBO DE ANCLAJE DE 2" | 31.12.2016 | 79 | -124 | 26 | UN | 16353.71 | -25669.11 | 5382.23 | DOP
Barahona | 1002860 | FUSIBLE EXPULSION TIPO K DE 140 A | 31.12.2016 | 0 | 0 | 20 | UN | 0 | 0 | 5514.85 | DOP
Barahona | 1002861 | FUSIBLE EXPULSION TIPO K DE 200 A | 31.12.2016 | 0 | 0 | 60 | UN | 0 | 0 | 33984 | DOP
Barahona | 1002862 | PORTA FUSIBLE P/LUMINARIAS A. P 240V 10A | 31.12.2016 | 0 | 0 | 50 | UN | 0 | 0 | 2274.5 | DOP
Barahona | 1002864 | CABLE POTENCIA AISL 20 KV XLP No. 2AWG | 31.12.2016 | 0 | 0 | 13 | M | 0 | 0 | 3074.53 | DOP
Barahona | 1002867 | GRAPA DERIV 4/0AWG-1000MCM A 6AWG-300MCM | 31.12.2016 | 0 | 0 | 200 | UN | 0 | 0 | 181246 | DOP
Barahona | 1002869 | MANGA EMPALME A TODA TENSION NO 2/0 AL | 31.12.2016 | 0 | 0 | 36 | UN | 0 | 0 | 907.56 | DOP
Barahona | 1002870 | TERM COMP.BIMET.P/CABL AL AISL BT 477 | 31.12.2016 | 0 | 0 | 46 | UN | 0 | 0 | 26910 | DOP
Barahona | 1002875 | BRAZO PARA LUMINARIA ACERO GALV 6' | 31.12.2016 | 4 | -8 | 60 | UN | 3997.12 | -7994.24 | 59945.67 | DOP
Barahona | 1002893 | MACHETE | 31.12.2016 | 0 | 0 | 3 | UN | 0 | 0 | 370.14 | DOP
Barahona | 1002907 | CUCHILLA PARA ELECTRICISTA | 31.12.2016 | 0 | 0 | 2 | UN | 0 | 0 | 352.36 | DOP
Barahona | 1002920 | BASE CIRCULAR, ENTRADA DE 1" | 31.12.2016 | 2100 | -4200 | 4000 | UN | 653919.42 | -1307838.84 | 1245560.8 | DOP
Barahona | 1002921 | CONECT A PRUEBA D/AGUA P/C. 8,2 ROSC 1" | 31.12.2016 | 0 | 0 | 400 | UN | 0 | 0 | 6500.5 | DOP
Barahona | 1002928 | BASE CL200 IND.FORM 12S NEUTRO A TIERRA | 31.12.2016 | 0 | 0 | 3 | UN | 0 | 0 | 4636.97 | DOP
Barahona | 1002929 | CONECT A PRUEBA D/AGUA P/C. 6,3 ROSC 1" | 31.12.2016 | 0 | 0 | 100 | UN | 0 | 0 | 2647.19 | DOP
Barahona | 1002932 | CABLE COBRE AISL THHN COLOR NEGR 53,5mm² | 31.12.2016 | 0 | 0 | 84 | M | 0 | 0 | 25528.15 | DOP
Barahona | 1002939 | MENSULA OJAL DE ACOMETIDA | 31.12.2016 | 0 | 0 | 1100 | UN | 0 | 0 | 3058 | DOP
Barahona | 1002940 | MOLDURA PLASTICA P/TIERRA 1/2"X 8' | 31.12.2016 | 0 | 0 | 5448 | UN | 0 | 0 | 299131.45 | DOP
Barahona | 1002942 | COLLAR AMARRE EN FACHADA | 31.12.2016 | 0 | 0 | 2925 | UN | 0 | 0 | 44182.89 | DOP
Barahona | 1002943 | FLEJE DE AC INOX DE 12.7MM (1/2") X 0.4M | 31.12.2016 | 8 | -13 | 229 | UN | 219.06 | -355.97 | 6270.43 | DOP
Barahona | 1002944 | HEBILLAS PARA FLEJE DE 12.7MM(1/2") | 31.12.2016 | 12 | -22 | 31 | UN | 124.15 | -227.6 | 320.7 | DOP
Barahona | 1002945 | HEBILLAS PARA FLEJE DE 20MM(3/4") | 31.12.2016 | 0 | 0 | 500 | UN | 0 | 0 | 5249.48 | DOP
Barahona | 1002950 | ADAPTADORES DE PVC 1" HEMBRA | 31.12.2016 | 0 | 0 | 45 | UN | 0 | 0 | 339.84 | DOP
Barahona | 1002951 | CONECTOR RECTO P/TUBERÍA FLEXIBLE 1" LIQ | 31.12.2016 | 0 | 0 | 48 | UN | 0 | 0 | 2548.8 | DOP
Barahona | 1002952 | CONDULET DE 2" | 31.12.2016 | 0 | 0 | 29 | UN | 0 | 0 | 5768.56 | DOP
Barahona | 1002953 | CEMENTO PARA TUBERIA DE PVC | 31.12.2016 | 0 | 0 | 3 | UN | 0 | 0 | 1307.55 | DOP
Barahona | 1002956 | ARO DE SEGURIDAD CON TORNILLO REFORZADO | 31.12.2016 | 0 | -120 | 121 | UN | 0 | -8897.63 | 8971.78 | DOP
Barahona | 1002959 | TERMINAL DE OJO AZUL 4MM | 31.12.2016 | 0 | 0 | 991 | UN | 0 | 0 | 1070.28 | DOP
Barahona | 1002967 | MOD.TRANSF.TRIF.12,5 KV. R.15-30/5 | 31.12.2016 | 1 | 0 | 1 | UN | 99513.33 | 0 | 99513.33 | DOP
Barahona | 1002969 | MOD.TRANSF.TRIF.12,5 KV. R.25-50/5 | 31.12.2016 | 0 | 0 | 1 | UN | 0 | 0 | 147319.94 | DOP
Barahona | 1002981 | ARANDELA PLANA CUADRADA 2''' | 31.12.2016 | 387 | -64 | 891 | UN | 7407.18 | -1224.96 | 17034.6 | DOP
Barahona | 1002982 | BOMBILLO 250W AP DE SODIO | 31.12.2016 | 105 | -210 | 14 | UN | 36388.35 | -72776.7 | 3428.22 | DOP
Barahona | 1003003 | SOPORTE DE ANCLAJE EN FACHADA | 31.12.2016 | 0 | 0 | 520 | UN | 0 | 0 | 10235.82 | DOP
Barahona | 1003004 | SOPORTE DOBLE UNIDAD | 31.12.2016 | 0 | 0 | 152 | UN | 0 | 0 | 29322.32 | DOP
Barahona | 1003006 | TORNILLO ESPACIAMIENTO AC. GALV. 5-8 X16 | 31.12.2016 | 85 | -84 | 85 | UN | 2104.6 | -2079.84 | 2104.6 | DOP
Barahona | 1003009 | TORNILLO P- AISLADOR TIPO CARRETE 5-8X14 | 31.12.2016 | 91 | -87 | 103 | UN | 9016.32 | -8583.25 | 9016.32 | DOP
Barahona | 1003014 | TORNILLO TIRAFONDO 3-16'' X 1 1-2'' | 31.12.2016 | 0 | -6 | 1789 | UN | 0 | -6.72 | 2003.68 | DOP
Barahona | 1003026 | TORNILLO MAQUINA AC. GALV. C. HEXAG. 3-8 | 31.12.2016 | 4 | -8 | 196 | UN | 34.04 | -68.08 | 1667.96 | DOP
Barahona | 1003027 | BOMBILLO 150W AP DE SODIO | 31.12.2016 | 30 | -60 | 355 | UN | 7485.75 | -14971.5 | 88581.35 | DOP
Barahona | 1003029 | CONECTOR 5/8 P/VARILLA D/TIERRA | 31.12.2016 | 13 | -24 | 589 | UN | 471.82 | -871.05 | 21375.75 | DOP
Barahona | 1003030 | CONDUCTOR DESNUDO AAAC 1/0 AWG (AZUZA) | 31.12.2016 | 2070 | -4002 | 2000 | M | 66855.16 | -134200.15 | 64543.51 | DOP
Barahona | 1003032 | CONDUCTOR DESNUDO AAAC 465,4 MCM (CAIRO) | 31.12.2016 | 0 | 0 | 8 | M | 0 | 0 | 258.12 | DOP
Barahona | 1003033 | CONDUCTOR DESNUDO AAAC 4/0 AWG (ALLIANCE | 31.12.2016 | 0 | -14 | 2555.8 | M | 0 | -1010.81 | 184533.07 | DOP
Barahona | 1003035 | AISLADOR PORCELANA T/ESPIGA NEMA 55-2 | 31.12.2016 | 0 | 0 | 135 | UN | 0 | 0 | 4938.3 | DOP
Barahona | 1003040 | ESPIGA P/CRUC.MADERA VASTAGO 5/8 X 6" | 31.12.2016 | 0 | 0 | 41 | UN | 0 | 0 | 61.45 | DOP
Barahona | 1003047 | TORNILLO GUARDA CABO CURVO 5/8" X10" | 31.12.2016 | 0 | 0 | 11 | UN | 0 | 0 | 464.09 | DOP
Barahona | 1003049 | TORNILLO DE MAQUINA PASANTE 3/8"X 3" | 31.12.2016 | 0 | 0 | 9 | UN | 0 | 0 | 677.7 | DOP
Barahona | 1003050 | TORNILLO GUARDA CABO RECTO 5/8" X 12" | 31.12.2016 | 113 | -114 | 112 | UN | 3141.4 | -3169.2 | 3113.6 | DOP
Barahona | 1003068 | ABRAZADERA METALICA TIPO OMEGA DE1/2" | 31.12.2016 | 0 | 0 | 2701 | UN | 0 | 0 | 6137.77 | DOP
Barahona | 1003084 | TRANSF DE CORRIENTE BT 600-5A 600V | 31.12.2016 | 0 | 0 | 4 | UN | 0 | 0 | 11938.29 | DOP
Barahona | 1003106 | TUBO DE PVC DIAMETRO 1/2" | 31.12.2016 | 3 | -6 | 51 | UN | 427.76 | -855.52 | 7271.84 | DOP
Barahona | 1003108 | AISLADOR PORCELANA ANSI 52-4 SUSPENSION | 31.12.2016 | 0 | 0 | 52 | UN | 0 | 0 | 0 | DOP
Barahona | 1003109 | CABLE ACERO GALVANIZADO P/RETENIDA 3/8" | 31.12.2016 | 0 | 0 | 2869 | M | 0 | 0 | 113812.56 | DOP
Barahona | 1003115 | ALAMBRE DE LIGADURA | 31.12.2016 | 2 | 0 | 785 | M | 25.98 | 0 | 10193.25 | DOP
Barahona | 1003118 | TERMINAL D/OJO AMARILL P/C.10-12 CERRADO | 31.12.2016 | 0 | 0 | 850 | UN | 0 | 0 | 2473.5 | DOP
Barahona | 1003119 | FUSIBLE DE EXPULSION TIPO K DE 8 A | 31.12.2016 | 0 | 0 | 8 | UN | 0 | 0 | 397.24 | DOP
Barahona | 1003120 | TRANSF TP MONOF 25KVA 2400 120/240 R.N. | 31.12.2016 | 0 | 0 | 1 | UN | 0 | 0 | 2858.85 | DOP
Barahona | 1003121 | TRANSF TP MONOF 25KVA 7200 120/240V R.N. | 31.12.2016 | 13 | -8 | 5 | UN | 3129.72 | -1925.98 | 1203.74 | DOP
Barahona | 1003122 | TRAFO TIPO POSTE MONOFASICO 2.4KV 37.5KV | 31.12.2016 | 0 | 0 | 1 | UN | 0 | 0 | 54638.59 | DOP
Barahona | 1003123 | TRANSF TP MONOF 50KVA 2400 120/240V R.N. | 31.12.2016 | 1 | -2 | 7 | UN | 9497.75 | -18995.5 | 66484.29 | DOP
Barahona | 1003135 | AISLADOR PORC. T/ POSTE 15 KV | 31.12.2016 | 347 | -720 | 187 | UN | 125342.42 | -260129 | 67580.85 | DOP
Barahona | 1003137 | SOPORTE VERTICAL PARA AISLADOR TIPO POST | 31.12.2016 | 0 | 0 | 48 | UN | 0 | 0 | 14866.38 | DOP
Barahona | 1003140 | CONECTOR CU¤A A PRESI¢N MCM477/MCM477 | 31.12.2016 | 2 | -4 | 170 | UN | 554.6 | -1109.2 | 47141 | DOP
Barahona | 1003144 | CONECTOR CU¤A A PRESI¢N MCM266/AGW 1/0 | 31.12.2016 | 0 | 0 | 50 | UN | 0 | 0 | 4720 | DOP
Barahona | 1003148 | CONECTOR ELÁST TIPO CUÑA C/ESTRIBO 1/0 | 31.12.2016 | 4 | -2 | 592 | UN | 2215.04 | -1107.52 | 327824.98 | DOP
Barahona | 1003149 | CONECTOR CU¤A A PRESI¢N MCM266 -N§2 CU | 31.12.2016 | 0 | 0 | 64 | UN | 0 | 0 | 5324.16 | DOP
Barahona | 1003150 | CONECTOR CU¤A A PRESI¢N AGW1/0 - N§2 CU | 31.12.2016 | 5 | -4 | 67 | UN | 451.71 | -361.38 | 6052.88 | DOP
Barahona | 1003152 | TORNILLO MAQUINA AC. GALV.C.CUAD.5-8X12 | 31.12.2016 | 32 | -46 | 193 | UN | 1531.16 | -2110.79 | 8137.22 | DOP
Barahona | 1003153 | TORNILLO MAQUINA AC. GALV.C. CUAD.5-8x14 | 31.12.2016 | 33 | -34 | 56 | UN | 1986.4 | -2046.59 | 1926.21 | DOP
Barahona | 1003154 | TORNILLO AC.GALVANIZ.C/EXAG.C/T.5/8"X16" | 31.12.2016 | 0 | 0 | 23 | UN | 0 | 0 | 574.77 | DOP
Barahona | 1003155 | TORNILLO AC.GALV.C/EXAG.C/T.5/8"X1-3/4 | 31.12.2016 | 0 | 0 | 199 | UN | 0 | 0 | 7269.47 | DOP
Barahona | 1003158 | TORNILLO AC.GALVANIZ.CON OJO.C.T.5/8"X6" | 31.12.2016 | 0 | 0 | 196 | UN | 0 | 0 | 6848.24 | DOP
Barahona | 1003159 | TORNILLO AC.GALVANIZ.CON OJO.C.T.5/8"X12 | 31.12.2016 | 1 | -2 | 43 | UN | 58.91 | -117.82 | 2533.13 | DOP
Barahona | 1003160 | TUERCA CUADRADA AC. GALV. P-TORNILLO 5-8 | 31.12.2016 | 0 | 0 | 572 | UN | 0 | 0 | 4994.55 | DOP
Barahona | 1003161 | ARANDELA PLANA RECTANGULAR 5-8 | 31.12.2016 | 41 | -60 | 2319 | UN | 599.43 | -876.35 | 33963.1 | DOP
Barahona | 1003162 | TUERCA DE OJO AC. GALV. TORNILLO 5-8 | 31.12.2016 | 2 | -4 | 28 | UN | 148.68 | -297.36 | 2081.52 | DOP
Barahona | 1003168 | RETE PREF"OMEGA"AIS.57/1-3 ACSR 477 | 31.12.2016 | 0 | 0 | 120 | UN | 0 | 0 | 6194.4 | DOP
Barahona | 1003170 | RETENC PREF."OMEG DO"AIS.57/1-3ACSR477 | 31.12.2016 | 3 | 0 | 3 | UN | 41.97 | 0 | 41.97 | DOP
Barahona | 1003171 | RETEN PREF."OME DOB"AIS.57/1-3ACSR.266 | 31.12.2016 | 0 | 0 | 50 | UN | 0 | 0 | 5839 | DOP
Barahona | 1003173 | RETENCION PREF."OMEGA"AISL.53/2 ACSR.266 | 31.12.2016 | 0 | 0 | 325 | UN | 0 | 0 | 12600.25 | DOP
Barahona | 1003174 | AISLADOR PORCELANA CARRETE (ANSI 53-2) | 31.12.2016 | 152 | -166 | 111 | UN | 38591.55 | -39521.69 | 35867.56 | DOP
Barahona | 1003175 | SOPORTE HORQUILLA PARA AISLADOR TIPO CAR | 31.12.2016 | 0 | 0 | 39 | UN | 0 | 0 | 5660.46 | DOP
Barahona | 1003176 | CABLE COBRE AISLAD THHN COLOR NEGRO 6mm² | 31.12.2016 | 0 | 0 | 580.5 | M | 0 | 0 | 15811.82 | DOP
Barahona | 1003177 | CABLE COBRE AISLA THHN COLOR MARRON 6mm² | 31.12.2016 | 0 | 0 | 765 | M | 0 | 0 | 21215.95 | DOP
Barahona | 1003178 | CABLE COBRE AISLADO THHN COLOR AZUL 6mm² | 31.12.2016 | 0 | 0 | 977 | M | 0 | 0 | 27778.42 | DOP
Barahona | 1003180 | PINZA DE RETENCION DOBLE | 31.12.2016 | 0 | 0 | 1516 | UN | 0 | 0 | 55406.84 | DOP
Barahona | 1003181 | VARILLA DE TIERRA DIAM. 5/8'' X 6' | 31.12.2016 | 659 | -671 | 636 | UN | 287175.89 | -292405.21 | 277153.03 | DOP
Barahona | 1003182 | TUBERIA DE PVC, DIAMETRO 1" SCHEDULE 40 | 31.12.2016 | 0 | 0 | 14 | UN | 0 | 0 | 4238.24 | DOP
Barahona | 1003183 | TUBO DE PVC DIAMETRO 2" | 31.12.2016 | 0 | 0 | 20 | UN | 0 | 0 | 14254.4 | DOP
Barahona | 1003193 | CONECTOR RECTO P/TUBERÍA FLEXIBLE 2" LIQ | 31.12.2016 | 0 | 0 | 20 | UN | 0 | 0 | 2564.74 | DOP
Barahona | 1003197 | MOD.TRANSF.TRIF.12,5 KV. R. 5-10/5 | 31.12.2016 | 1 | 0 | 1 | UN | 99513.33 | 0 | 99513.33 | DOP
Barahona | 1003198 | MOD.TRANSF.TRIF.12,5 KV. R.10-20/5 | 31.12.2016 | 4 | 0 | 5 | UN | 398053.32 | 0 | 497566.65 | DOP
Barahona | 1003206 | MOD.TRANSF. MONOF.12,5 KV. R. 5-10/5 | 31.12.2016 | 0 | 0 | 1 | UN | 0 | 0 | 60895.08 | DOP
Barahona | 1003207 | MOD.TRANSF. MONOF.12.5 KV, R. 10-20/5 | 31.12.2016 | 0 | 0 | 1 | UN | 0 | 0 | 76600.77 | DOP
Barahona | 1003211 | TRANSF.MONOF.TIPO POSTE 15 KVA 7.2KV | 31.12.2016 | 0 | 0 | 1 | UN | 0 | 0 | 29528.14 | DOP
Barahona | 1003224 | GRAPA CONEXION DOBLE CABLE TIERRA SIN TO | 31.12.2016 | 0 | 0 | 246 | UN | 0 | 0 | 33792.27 | DOP
Barahona | 1003226 | ARANDELA PLANA REDONDA 5-8 | 31.12.2016 | 706 | -691 | 1814 | UN | 22199.77 | -21728.1 | 56820.07 | DOP
Barahona | 1003227 | ARANDELA PRESION AC.GALV. 5-8 | 31.12.2016 | 54 | -82 | 4632 | UN | 70.76 | -108.88 | 6664.79 | DOP
Barahona | 1003233 | AISLADOR COMP. T/ SUSP. 15 KV | 31.12.2016 | 2376 | -2735 | 1281 | UN | 911901.39 | -1051058.69 | 498254.19 | DOP
Barahona | 1003234 | POSTE HAV 300 DAN 9M | 31.12.2016 | 0 | 0 | 1 | UN | 0 | 0 | 0 | DOP
Barahona | 1003235 | POSTE HAV 300 DAN 10.5M | 31.12.2016 | 10 | -14 | 6 | UN | 99120 | -165200 | 99120 | DOP
Barahona | 1003236 | POSTE HAV 500 DAN 10.5M | 31.12.2016 | 7 | -21 | 5 | UN | 123900 | -177000 | 70800 | DOP
Barahona | 1003237 | POSTE HAV 500 DAN 12M | 31.12.2016 | 9 | -10 | 2 | UN | 178929.16 | -198753.16 | 39648 | DOP
Barahona | 1003239 | POSTE HAV 800 DAN 12M | 31.12.2016 | 1 | 0 | 1 | UN | 21122 | 0 | 21122 | DOP
Barahona | 1003241 | ARANDELA CURVA CUADRADA 5-8 | 31.12.2016 | 0 | 0 | 429 | UN | 0 | 0 | 6369.68 | DOP
Barahona | 1003242 | TORNILLO TIRAFONDO 1/8" X 1 1/4” | 31.12.2016 | 0 | 0 | 17379 | UN | 0 | 0 | 24955.29 | DOP
Barahona | 1003243 | TORNILLO TIRAFONDO 1- 4'' X 1 1-2'' | 31.12.2016 | 1000 | -1125 | 8890 | UN | 4253.35 | -4785.02 | 37812.25 | DOP
Barahona | 1003250 | ADAPTADORES DE PVC 1" MACHO | 31.12.2016 | 0 | 0 | 45 | UN | 0 | 0 | 183.6 | DOP
Barahona | 1003296 | TORNILLO DE MAQUINA 1/2'' X 6" | 31.12.2016 | 0 | 0 | 784 | UN | 0 | 0 | 2600.21 | DOP
Barahona | 1003299 | CONECT.COMP CU T/H P/ATER .No. 4-6 AWG | 31.12.2016 | 0 | 0 | 50 | UN | 0 | 0 | 394 | DOP
Barahona | 1003327 | FLEJES DIAG. PERFIL L ACERO GALV.DE 84 | 31.12.2016 | 0 | 0 | 18 | UN | 0 | 0 | 7960 | DOP
Barahona | 1003344 | TORNILLO CABEZA HEXAGONAL 5/8" X 20" | 31.12.2016 | 1 | 0 | 47 | UN | 35.72 | 0 | 1678.84 | DOP
Barahona | 1003381 | BAQUELITA O MORDAZA N° 2 | 31.12.2016 | 0 | 0 | 100 | UN | 0 | 0 | 18937 | DOP
Barahona | 1003399 | TORNILLO CABEZA HEXAGONAL 1"1/2 X 1/2" | 31.12.2016 | 0 | 0 | 50 | UN | 0 | 0 | 100 | DOP
Barahona | 1003413 | TERMINAL ACODADO ENCHUF 15 KV #2AWG200 | 31.12.2016 | 0 | 0 | 8 | UN | 0 | 0 | 13688 | DOP
Barahona | 1003429 | ABRAZADERA CONTRA PRESION P/TUBO ANCL.2" | 31.12.2016 | 1 | -2 | 314 | UN | 699.23 | -1398.46 | 219559.67 | DOP
Barahona | 1003471 | ETIQUETA PARA CENTRO DE TRANSFORMACION | 31.12.2016 | 11 | -19 | 214 | UN | 1443.98 | -2494.15 | 28068.83 | DOP
Barahona | 1003528 | VARA TELESCOPICA 40' | 31.12.2016 | 0 | 0 | 1 | UN | 0 | 0 | 10022.18 | DOP
Barahona | 1003548 | BRIDA DE SUJECION PLASTICA 9 mm X 203 mm | 31.12.2016 | 0 | 0 | 200 | UN | 0 | 0 | 115.64 | DOP
Barahona | 1003586 | CONECTOR PERNO PARTIDO CU P/C.10-14 STR | 31.12.2016 | 0 | 0 | 400 | UN | 0 | 0 | 4944 | DOP
Barahona | 1003705 | TUERCA HEXAGONAL ACERO INOXIDABLE DE 5/8 | 31.12.2016 | 0 | 0 | 220 | UN | 0 | 0 | 5568.2 | DOP
Barahona | 1003708 | ARANDELA D/PRESIÓN ACERO INOX.5/8" | 31.12.2016 | 0 | 0 | 196 | UN | 0 | 0 | 2397.08 | DOP
Barahona | 1003748 | CABLE DE CONTROL 4 X 4 HILOS | 31.12.2016 | 0 | 0 | 79 | M | 0 | 0 | 57481.98 | DOP
Barahona | 1003786 | ESCALERA DE 10 PIE TIPO TIJERA | 31.12.2016 | 0 | 0 | 1 | UN | 0 | 0 | 6350 | DOP
Barahona | 1003797 | TUBO GALV. 2" X 10' | 31.12.2016 | 0 | 0 | 100 | UN | 0 | 0 | 168198.72 | DOP
Barahona | 1003825 | TORNILLO MAQUINA AC.GALV.C.HEXAG. 5-8x2 | 31.12.2016 | 0 | 0 | 7 | UN | 0 | 0 | 284.2 | DOP
Barahona | 1003839 | CONECTOR TIPO OJO BRONCE PARA CABLE 4/0 | 31.12.2016 | 0 | 0 | 13 | UN | 0 | 0 | 43719 | DOP
Barahona | 1003866 | BANCO DE CONDENS. 3 X 100 KVAR 2.4KV | 31.12.2016 | 0 | 0 | 2 | UN | 0 | 0 | 150777.56 | DOP
Barahona | 1003885 | TERMINAL COMP. T/PIN CORTO COND. 4/0 AWG | 31.12.2016 | 0 | 0 | 393 | UN | 0 | 0 | 89557.02 | DOP
Barahona | 1003912 | BASE CL 200 RESID.FORM-2S C/PERNO D/SEGU | 31.12.2016 | 115 | -115 | 124 | UN | 184031.63 | -184031.63 | 195029.78 | DOP
Barahona | 1003951 | ARANDELA PRESIÓN AC.GALV. 1-2 | 31.12.2016 | 2377 | -2386 | 2366 | UN | 8816.67 | -8850.05 | 8775.87 | DOP
Barahona | 1004007 | ARMARIO METALICO PARA MEDIDA INDIRECTA | 31.12.2016 | 5 | 0 | 10 | UN | 83013 | 0 | 166026 | DOP
Barahona | 1004038 | ABRAZADERA UNITRON TUBO 2'' | 31.12.2016 | 0 | 0 | 5750 | UN | 0 | 0 | 113533.59 | DOP
Barahona | 1004044 | TARUGO PLASTICO P/TORNILLO 3/8’’X1 1/2’’ | 31.12.2016 | 1500 | -1832 | 1668 | UN | 1327.5 | -1621.32 | 1476.18 | DOP
Barahona | 1004073 | PARARRAYO DISTRIBUCIÓN POLIM. 9KV. 10KA | 31.12.2016 | 10 | -20 | 108 | UN | 11274.41 | -22548.82 | 99208.57 | DOP
Barahona | 1004095 | TUERCA OJO GUARDAC INCLINADO TORN 5-8 | 31.12.2016 | 0 | 0 | 2 | UN | 0 | 0 | 268.42 | DOP
Barahona | 1004099 | TORNILLO MAQUINA AC. GALV.C.HEXAG.1-2X2 | 31.12.2016 | 15 | -30 | 349 | UN | 197.57 | -395.14 | 4596.95 | DOP
Barahona | 1004104 | TERMINAL AISL.VERDE P/C.10-12 TIPO PIN | 31.12.2016 | 0 | 0 | 100 | UN | 0 | 0 | 325 | DOP
Barahona | 1004109 | TRANSF.DE INTENSIDAD R.200/400.5 600V.60 | 31.12.2016 | 0 | 0 | 2 | UN | 0 | 0 | 7042.13 | DOP
Barahona | 1004132 | CABLE ACERO COBREADO DESNUDO #2 AWG 7 HI | 31.12.2016 | 106 | -198 | 2399.5 | M | 294 | 0 | 324013.19 | DOP
Barahona | 1004190 | CAJA PROTECCIÓN BT TRANSFORMADOR T/ POST | 31.12.2016 | 0 | 0 | 51 | UN | 0 | 0 | 129316.73 | DOP
Barahona | 1004196 | INTERRUPTOR TERMOM. PT. 2P 150A | 31.12.2016 | 0 | 0 | 5 | UN | 0 | 0 | 11420 | DOP
Barahona | 1004197 | INTERRUPTOR TERMOMAGNETICO 2P 200A | 31.12.2016 | 0 | 0 | 2 | UN | 0 | 0 | 5113.38 | DOP
Barahona | 1004205 | TORNILLO AC.GALV. CON OJO.C.T.5/8X14 | 31.12.2016 | 0 | 0 | 63 | UN | 0 | 0 | 6911.14 | DOP
Barahona | 1004206 | PERNO ROSCA CORRIDA AC.GALV. 5/8"X20 | 31.12.2016 | 0 | 0 | 97 | UN | 0 | 0 | 1358.13 | DOP
Barahona | 1004208 | KIT DE BLINDAJE ELECTRICO ARMORCAST | 31.12.2016 | 0 | 0 | 200 | UN | 0 | 0 | 421613.63 | DOP
Barahona | 1004210 | TORNILLO TIRAFONDO AC GALVAN 5-16'' X 1' | 31.12.2016 | 0 | 0 | 5500 | UN | 0 | 0 | 14610.2 | DOP
Barahona | 1004213 | CABLE DE ACERO COBREADO #6 AWG 3 HILOS | 31.12.2016 | 12786 | -72 | 24669 | M | 594605.2 | -3623.34 | 1192608.73 | DOP
Barahona | 1004215 | CAJA P/MEDIDOR POLICARBONATO C/BREA 50A | 31.12.2016 | 0 | 0 | 60 | UN | 0 | 0 | 22694.35 | DOP
Barahona | 1004225 | CONECTOR RECTO (HUB) IMC P TUBO DE 1/2 | 31.12.2016 | 0 | 0 | 4000 | UN | 0 | 0 | 204160 | DOP
Barahona | 1004230 | GRILLETE NORMAL RECTO 5/8" | 31.12.2016 | 0 | 0 | 41 | UN | 0 | 0 | 9091.75 | DOP
Barahona | 1004231 | SOPORTE PARA SECCIONADOR FUSIBLE EN POST | 31.12.2016 | 56 | -58 | 52 | UN | 18089.42 | -18735.48 | 16797.3 | DOP
Barahona | 1004232 | SOPORTE TRANSFORMADOR MONOFASICO TIPO PO | 31.12.2016 | 0 | 0 | 25 | UN | 0 | 0 | 15676.5 | DOP
Barahona | 1004233 | ALARGADERA 10" PARA CADENA AISLADORES | 31.12.2016 | 3 | -6 | 98 | UN | 502.05 | -1004.1 | 16400.36 | DOP
Barahona | 1004235 | GRAPAS DE RETENCIÓN 2/0 AWG – 312 MCM | 31.12.2016 | 3 | -6 | 26 | UN | 1131.03 | -2262.06 | 9802.26 | DOP
Barahona | 1004236 | GRAPA AMARRE ALUMINIO COND. MCM 477 (HAW | 31.12.2016 | 6 | -4 | 413 | UN | 1965.42 | -1310.28 | 135286.36 | DOP
Barahona | 1004240 | POSTE DE MADERA 12 M CLASE 1 | 31.12.2016 | 0 | 0 | 1 | UN | 0 | 0 | 0 | DOP
Barahona | 1004243 | PERNO ROSCA CORRIDA AC.GALV. 5/8"X22 | 31.12.2016 | 0 | 0 | 7 | UN | 0 | 0 | 0 | DOP
Barahona | 1004259 | GRAPA SUSPENSION AL. COND. AWG 1/0 (RAVE | 31.12.2016 | 0 | 0 | 1 | UN | 0 | 0 | 0 | DOP
Barahona | 1004263 | VARILLA ANCLAJE SIMPLE C.T. 3/4"X8' | 31.12.2016 | 1 | -2 | 7 | UN | 577.44 | -1154.88 | 4042.08 | DOP
Barahona | 1004264 | VARILLA ANCLAJE DOBLE C.T. 3/4"X8ï | 31.12.2016 | 0 | 0 | 15 | UN | 0 | 0 | 11505.86 | DOP
Barahona | 1004265 | TUBO ABIERTO SE¤ALIZACI¢N Y PROT 2X8 | 31.12.2016 | 11 | -22 | 50 | UN | 2897.73 | -5795.46 | 12771.82 | DOP
Barahona | 1004266 | TORNILLO MAQUINA AC.GALV.C.HEXAG. 5-8x3 | 31.12.2016 | 0 | 0 | 51 | UN | 0 | 0 | 2008.39 | DOP
Barahona | 1004271 | COND. TRENZADO TRIPLEX 4/0AAC-4/0AAAC | 31.12.2016 | 1300 | -525 | 1491 | M | 107278.93 | -36474.84 | 78145.89 | DOP
Barahona | 1004272 | BASE CORTACIRCUITOS FUSIBLE 15 KV 200 A | 31.12.2016 | 19 | -37 | 22 | UN | 25155.48 | -48514.14 | 5390.46 | DOP
Barahona | 1004273 | TUBO PORTAFUSIBLE EXPULSION 15 KV 200 A | 31.12.2016 | 0 | 0 | 20 | UN | 0 | 0 | 120992.2 | DOP
Barahona | 1004276 | FUSIBLE DE EXPULSION 65 A TIPO K | 31.12.2016 | 0 | 0 | 30 | UN | 0 | 0 | 3712.4 | DOP
Barahona | 1004277 | FUSIBLE EXPULSION 80 A TIPO K | 31.12.2016 | 0 | 0 | 25 | UN | 0 | 0 | 3717 | DOP
Barahona | 1004281 | TERMINAL COMP. TIPO PIN PARA COND. 4/0 A | 31.12.2016 | 112 | -221 | 234 | UN | 32936.07 | -64989.92 | 68812.85 | DOP
Barahona | 1004287 | TORNILLO AC.INOXIDABLE/EXAG.C.T.1/2"X2" | 31.12.2016 | 0 | 0 | 13 | UN | 0 | 0 | 804.75 | DOP
Barahona | 1004288 | ARANDELA DE PRESION AC.INOX. 1/2" | 31.12.2016 | 108 | -107 | 1502 | UN | 456.34 | -452.11 | 6346.53 | DOP
Barahona | 1004292 | FUSIBLE DE EXPULSION 1,5 A TIPO D | 31.12.2016 | 0 | 0 | 300 | UN | 0 | 0 | 15584.55 | DOP
Barahona | 1004293 | FUSIBLE DE EXPULSION 3 A TIPO D | 31.12.2016 | 0 | 0 | 15 | UN | 0 | 0 | 460.2 | DOP
Barahona | 1004294 | FUSIBLE DE EXPULSION 5 A TIPO D | 31.12.2016 | 4 | -4 | 30 | UN | 457.83 | -457.84 | 3433.64 | DOP
Barahona | 1004295 | FUSIBLE DE EXPULSION 7 A TIPO D | 31.12.2016 | 0 | 0 | 54 | UN | 0 | 0 | 5052.76 | DOP
Barahona | 1004296 | FUSIBLE DE EXPULSION 10 A TIPO D | 31.12.2016 | 1 | -2 | 18 | UN | 118 | -236 | 2124 | DOP
Barahona | 1004297 | FUSIBLE DE EXPULSION 15 A TIPO D | 31.12.2016 | 0 | 0 | 40 | UN | 0 | 0 | 2169.34 | DOP
Barahona | 1004309 | CRUCETA DE MADERA 2,4 X 0,1 X 0,1 M | 31.12.2016 | 0 | 0 | 8 | UN | 0 | 0 | 0 | DOP
Barahona | 1004314 | BRIDA DE SUJECION PLASTICA 9 mm X 360 mm | 31.12.2016 | 1100 | -642 | 1100 | UN | 5573.9 | -3253.13 | 5573.9 | DOP
Barahona | 1004315 | PICA DE PUESTA A TIERRA 5/8"X8' | 31.12.2016 | 0 | 0 | 66 | UN | 0 | 0 | 26890.32 | DOP
Barahona | 1004317 | CONECTOR CU¤A A PRESI¢N MCM477/AGW4/0 | 31.12.2016 | 0 | 0 | 34 | UN | 0 | 0 | 10456.67 | DOP
Barahona | 1004318 | CONECTOR CU¤A A PRESI¢N MCM266/AGW 4/0 | 31.12.2016 | 0 | 0 | 14 | UN | 0 | 0 | 1462.02 | DOP
Barahona | 1004319 | CONECTOR ELÁST TIPO CUÑA 4/0 AWG - 4/0 | 31.12.2016 | 39 | -56 | 25 | UN | 4828.59 | -6933.36 | 3095.25 | DOP
Barahona | 1004325 | CONECTOR ELÁST TIPO CUÑA C/ESTRIBO 4/0 | 31.12.2016 | 0 | 0 | 3 | UN | 0 | 0 | 534.54 | DOP
Barahona | 1004330 | CAJA AISL.CONEC CUñA PRESIóN HASTA 300 | 31.12.2016 | 0 | 0 | 273 | UN | 0 | 0 | 1886.43 | DOP
Barahona | 1004337 | CONECTOR ELÁSTICO TIPO CUÑA 2CU AWG -2CU | 31.12.2016 | 0 | 0 | 357 | UN | 0 | 0 | 118079.67 | DOP
Barahona | 1004362 | EMPALME CONTRAC. EN FRIO 15 KV #2 - 4/0 | 31.12.2016 | 0 | -1 | 2 | UN | 0 | -3517.45 | 7034.9 | DOP
Barahona | 1004371 | CRUCETA ANGULAR METALICA 1830 MM | 31.12.2016 | 15 | -15 | 1 | UN | 14316.8 | -15748.48 | 0 | DOP
Barahona | 1004372 | CRUCETA ANGULAR METALICA 2440 MM | 31.12.2016 | 0 | 0 | 20 | UN | 0 | 0 | 28405 | DOP
Barahona | 1004373 | TORNILLO DE ESPACIAMIENTO AC.GALV.5-8x12 | 31.12.2016 | 15 | -10 | 360 | UN | 1062 | -708 | 24567.6 | DOP
Barahona | 1004374 | TORNILLO DE ESPACIAMIENTO AC.GALV.5-8x14 | 31.12.2016 | 25 | -29 | 42 | UN | 2212.5 | -2566.5 | 1770 | DOP
Barahona | 1004375 | GRILLETE LARGO RECTO 5/8" 11 300 KG | 31.12.2016 | 0 | 0 | 90 | UN | 0 | 0 | 22182.69 | DOP
Barahona | 1004378 | FLEJE DE SUJECCION 20X0,7 MM | 31.12.2016 | 0 | 0 | 250 | UN | 0 | 0 | 5927.12 | DOP
Barahona | 1004381 | TERMINAL D/COMP. BIMT PLETINA. 4/0 AWG,1 | 31.12.2016 | 7 | -14 | 6 | UN | 0 | 0 | 0 | DOP
Barahona | 1004392 | POSTE HAV 800 DAN 10.5M | 31.12.2016 | 0 | 0 | 1 | UN | 0 | 0 | 22184 | DOP
Barahona | 1004405 | CONECTOR COMPRESION #2-#2 CU | 31.12.2016 | 0 | 0 | 387 | UN | 0 | 0 | 26036.16 | DOP
Barahona | 1004422 | AISLADOR ESPIGA 55.5 RECUPERADO | 31.12.2016 | 0 | 0 | 20 | UN | 0 | 0 | 0 | DOP
Barahona | 1004503 | CONECTOR DE PERFORACION DE FASE | 31.12.2016 | 1069 | -1140 | 928 | UN | 82316.63 | -87783.87 | 71459.15 | DOP
Barahona | 1004546 | INTERRUPTOR TERMOMAG. 2P 50 A | 31.12.2016 | 0 | 0 | 1698 | UN | 0 | 0 | 352464.34 | DOP
Barahona | 1004588 | SOPORTE P/CAJA DERIV. 9"X19"X1-3/4"X5/16 | 31.12.2016 | 0 | 0 | 305 | UN | 0 | 0 | 108439.7 | DOP
Barahona | 1004611 | TORNILLO CABEZA HEXAGONAL 5/8" X 10" | 31.12.2016 | 0 | 0 | 64 | UN | 0 | 0 | 0 | DOP
Barahona | 1004619 | TERMINAL COMPRES PLETINA COND.#2 CU | 31.12.2016 | 0 | 0 | 176 | UN | 0 | 0 | 3028.1 | DOP
Barahona | 1004644 | CONDUCTOR MULTIFIBRAS 95 MM² 600V | 31.12.2016 | 0 | 0 | 1575 | M | 0 | 0 | 1104347.41 | DOP
Barahona | 1004782 | FUSIBLE LENTO_RAPIDO TRAFO 100KVA, 2.4KV | 31.12.2016 | 0 | 0 | 29 | UN | 0 | 0 | 3477.38 | DOP
Barahona | 1004789 | FUSIBLE LENTO_RAPIDO TRAFO 37.5KVA,7.2KV | 31.12.2016 | 0 | 0 | 200 | UN | 0 | 0 | 24033.73 | DOP
Barahona | 1004793 | FUSIBLE LENTO_RAPIDO TRAFO 75KVA, 7.2KV | 31.12.2016 | 0 | 0 | 200 | UN | 0 | 0 | 23981.9 | DOP
Barahona | 1004926 | CONDUCTOR AAAC 559.5 MCM (DARIEN) | 31.12.2016 | 0 | 0 | 1138 | M | 0 | 0 | 210853.27 | DOP
Barahona | 1008339 | TERMINAL A COMP. 2 AGUJEROS P/CABLE 4/0 | 31.12.2016 | 0 | 0 | 69 | UN | 0 | 0 | 24007.04 | DOP
Barahona | 1008725 | FUSIBLES EXPULSIÓN 15 A TIPO K | 31.12.2016 | 0 | 0 | 15 | UN | 0 | 0 | 783.76 | DOP
Barahona | 1010623 | CABLE AISLADO 600V 12 X 3 HILOS | 31.12.2016 | 0 | 0 | 435 | M | 0 | 0 | 29365.89 | DOP
San Cristobal | 1002838 | CONO DE ANCLAJE > 450MM DIAM | 31.12.2016 | 0 | 0 | 15 | UN | 0 | 0 | 2262 | DOP
San Cristobal | 1002839 | CRUCETA DE ACERO GALV 6'-0" 3"X3"X1/4" | 31.12.2016 | 0 | 0 | 3 | UN | 0 | 0 | 0 | DOP
San Cristobal | 1002840 | CRUCETA DE ACERO GALV 8-0" 3"X3"X1/4" | 31.12.2016 | 0 | 0 | 25 | UN | 0 | 0 | 56756.75 | DOP
San Cristobal | 1002842 | FLEJES GALV. 1-3/4"X1-3/4"X3/16"X60" | 31.12.2016 | 0 | 0 | 10 | UN | 0 | 0 | 10325 | DOP
San Cristobal | 1002855 | ESPIGA P/INSTALACION EN CABEZA POSTE 20" | 31.12.2016 | 0 | 0 | 115 | UN | 0 | 0 | 0 | DOP
San Cristobal | 1002860 | FUSIBLE EXPULSION TIPO K DE 140 A | 31.12.2016 | 0 | 0 | 20 | UN | 0 | 0 | 5514.85 | DOP
San Cristobal | 1002861 | FUSIBLE EXPULSION TIPO K DE 200 A | 31.12.2016 | 0 | 0 | 9 | UN | 0 | 0 | 3841.15 | DOP
San Cristobal | 1002874 | LUMINARIA DE AP 240V/ 250W. | 31.12.2016 | 0 | 0 | 293 | UN | 0 | 0 | 0 | DOP
San Cristobal | 1003030 | CONDUCTOR DESNUDO AAAC 1/0 AWG (AZUZA) | 31.12.2016 | 0 | 0 | 250 | M | 0 | 0 | 0 | DOP
San Cristobal | 1003031 | CONDUCTOR DESNUDO AAAC 2/0 AWG (ANAHEIM) | 31.12.2016 | 375 | 0 | 1725 | M | 0 | 0 | 0 | DOP
San Cristobal | 1003035 | AISLADOR PORCELANA T/ESPIGA NEMA 55-2 | 31.12.2016 | 3 | 0 | 73 | UN | 0 | 0 | 0 | DOP
San Cristobal | 1003040 | ESPIGA P/CRUC.MADERA VASTAGO 5/8 X 6" | 31.12.2016 | 0 | 0 | 12 | UN | 0 | 0 | 0 | DOP
San Cristobal | 1003048 | TORNILLO GUARDA CABO CURVO 5/8" X 12" | 31.12.2016 | 0 | 0 | 10 | UN | 0 | 0 | 0 | DOP
San Cristobal | 1003108 | AISLADOR PORCELANA ANSI 52-4 SUSPENSION | 31.12.2016 | 4 | 0 | 104 | UN | 0 | 0 | 0 | DOP
San Cristobal | 1003119 | FUSIBLE DE EXPULSION TIPO K DE 8 A | 31.12.2016 | 0 | 0 | 5 | UN | 0 | 0 | 248.27 | DOP
San Cristobal | 1003135 | AISLADOR PORC. T/ POSTE 15 KV | 31.12.2016 | 0 | 0 | 8 | UN | 0 | 0 | 0 | DOP
San Cristobal | 1003144 | CONECTOR CU¤A A PRESI¢N MCM266/AGW 1/0 | 31.12.2016 | 0 | 0 | 60 | UN | 0 | 0 | 5664 | DOP
San Cristobal | 1003159 | TORNILLO AC.GALVANIZ.CON OJO.C.T.5/8"X12 | 31.12.2016 | 0 | 0 | 50 | UN | 0 | 0 | 2945.5 | DOP
San Cristobal | 1003162 | TUERCA DE OJO AC. GALV. TORNILLO 5-8 | 31.12.2016 | 0 | 0 | 5 | UN | 0 | 0 | 0 | DOP
San Cristobal | 1003234 | POSTE HAV 300 DAN 9M | 31.12.2016 | 0 | 0 | 2 | UN | 0 | 0 | 0 | DOP
San Cristobal | 1003236 | POSTE HAV 500 DAN 10.5M | 31.12.2016 | 0 | -10 | 26 | UN | 0 | -177236 | 474832 | DOP
San Cristobal | 1003237 | POSTE HAV 500 DAN 12M | 31.12.2016 | 21 | -27 | 15 | UN | 257712 | -331344 | 184080 | DOP
San Cristobal | 1003239 | POSTE HAV 800 DAN 12M | 31.12.2016 | 10 | 0 | 11 | UN | 0 | 0 | 0 | DOP
San Cristobal | 1003306 | CELULA FOTOELECTRICA 240V/1000 WATTS | 31.12.2016 | 0 | 0 | 50 | UN | 0 | 0 | 12568 | DOP
San Cristobal | 1003327 | FLEJES DIAG. PERFIL L ACERO GALV.DE 84 | 31.12.2016 | 0 | 0 | 20 | UN | 0 | 0 | 8401.6 | DOP
San Cristobal | 1003338 | POSTE DE MADERA 40 PIES CLASE V (5) | 31.12.2016 | 0 | 0 | 11 | UN | 0 | 0 | 0 | DOP
San Cristobal | 1003847 | TRANSF 1Ø AUT ANT 37.5KVA 7.2 120/240 RN | 31.12.2016 | 0 | 0 | 1 | UN | 0 | 0 | 74330.56 | DOP
San Cristobal | 1003885 | TERMINAL COMP. T/PIN CORTO COND. 4/0 AWG | 31.12.2016 | 100 | -101 | 99 | UN | 35749.13 | -36106.62 | 35391.64 | DOP
San Cristobal | 1004073 | PARARRAYO DISTRIBUCIÓN POLIM. 9KV. 10KA | 31.12.2016 | 0 | -2 | 28 | UN | 0 | 0 | 0 | DOP
San Cristobal | 1004216 | CAJA P/MEDIDOR POLICARBONATO C/BREA 40A | 31.12.2016 | 300 | 0 | 3156 | UN | 113448.26 | 0 | 1193475.69 | DOP
San Cristobal | 1004235 | GRAPAS DE RETENCIÓN 2/0 AWG – 312 MCM | 31.12.2016 | 0 | -10 | 40 | UN | 0 | -3770.1 | 15080.4 | DOP
San Cristobal | 1004237 | POSTE DE MADERA 10,5 M CLASE 5 | 31.12.2016 | 0 | -3 | 61 | UN | 0 | -43460.49 | 883696.63 | DOP
San Cristobal | 1004240 | POSTE DE MADERA 12 M CLASE 1 | 31.12.2016 | 0 | 0 | 89 | UN | 0 | 0 | 0 | DOP
San Cristobal | 1004251 | POSTE METALICO DE CHAPA 500 DAN 12 M. | 31.12.2016 | 0 | 0 | 2 | UN | 0 | 0 | 0 | DOP
San Cristobal | 1004254 | POSTE METALICO DE CHAPA 800 DAN 14 M.. | 31.12.2016 | 0 | 0 | 22 | UN | 0 | 0 | 0 | DOP
San Cristobal | 1004261 | RETENCION TERM.PREFORMADA CAB ACERO 3/8 | 31.12.2016 | 0 | 0 | 100 | UN | 0 | 0 | 9973 | DOP
San Cristobal | 1004271 | COND. TRENZADO TRIPLEX 4/0AAC-4/0AAAC | 31.12.2016 | 0 | -3 | 3317 | M | 0 | 0 | 0 | DOP
San Cristobal | 1004272 | BASE CORTACIRCUITOS FUSIBLE 15 KV 200 A | 31.12.2016 | 0 | 0 | 59 | UN | 0 | 0 | 35936.4 | DOP
San Cristobal | 1004273 | TUBO PORTAFUSIBLE EXPULSION 15 KV 200 A | 31.12.2016 | 1 | 0 | 21 | UN | 6049.61 | 0 | 127041.81 | DOP
San Cristobal | 1004276 | FUSIBLE DE EXPULSION 65 A TIPO K | 31.12.2016 | 0 | 0 | 20 | UN | 0 | 0 | 2474.93 | DOP
San Cristobal | 1004277 | FUSIBLE EXPULSION 80 A TIPO K | 31.12.2016 | 0 | 0 | 10 | UN | 0 | 0 | 1534 | DOP
San Cristobal | 1004288 | ARANDELA DE PRESION AC.INOX. 1/2" | 31.12.2016 | 0 | 0 | 100 | UN | 0 | 0 | 402.45 | DOP
San Cristobal | 1004294 | FUSIBLE DE EXPULSION 5 A TIPO D | 31.12.2016 | 0 | 0 | 25 | UN | 0 | 0 | 2053.2 | DOP
San Cristobal | 1004295 | FUSIBLE DE EXPULSION 7 A TIPO D | 31.12.2016 | 0 | 0 | 20 | UN | 0 | 0 | 1642.56 | DOP
San Cristobal | 1004317 | CONECTOR CU¤A A PRESI¢N MCM477/AGW4/0 | 31.12.2016 | 0 | 0 | 15 | UN | 0 | 0 | 4922.7 | DOP
San Cristobal | 1004318 | CONECTOR CU¤A A PRESI¢N MCM266/AGW 4/0 | 31.12.2016 | 0 | 0 | 25 | UN | 0 | 0 | 2610.75 | DOP
San Cristobal | 1004319 | CONECTOR ELÁST TIPO CUÑA 4/0 AWG - 4/0 | 31.12.2016 | 0 | 0 | 50 | UN | 0 | 0 | 6190.5 | DOP
San Cristobal | 1004320 | CONECTOR ELÁST TIPO CUÑA 4/0 AWG - 1/0 | 31.12.2016 | 0 | 0 | 20 | UN | 0 | 0 | 2076.8 | DOP
San Cristobal | 1004372 | CRUCETA ANGULAR METALICA 2440 MM | 31.12.2016 | 0 | 0 | 25 | UN | 0 | 0 | 35506.25 | DOP
San Cristobal | 1004381 | TERMINAL D/COMP. BIMT PLETINA. 4/0 AWG,1 | 31.12.2016 | 0 | 0 | 100 | UN | 0 | 0 | 11024.05 | DOP
San Cristobal | 1004422 | AISLADOR ESPIGA 55.5 RECUPERADO | 31.12.2016 | 0 | 0 | 140 | UN | 0 | 0 | 0 | DOP
San Cristobal | 1004423 | CRUCETA DE ACERO GALV.8'0" RECUPERADO | 31.12.2016 | 0 | 0 | 7 | UN | 0 | 0 | 0 | DOP
San Cristobal | 1004591 | AISLADOR PORCELANA TIPO SUSPENSIÓN ANSI | 31.12.2016 | 0 | 0 | 30 | UN | 0 | 0 | 0 | DOP
San Cristobal | 1008466 | MODULO DE MEDICION CONCENTRADA | 31.12.2016 | 0 | 0 | 199 | UN | 0 | 0 | 4108257.49 | DOP
San Juan | 1002838 | CONO DE ANCLAJE > 450MM DIAM | 31.12.2016 | 9 | -15 | 13 | UN | 405.82 | -935.63 | 1147.93 | DOP
San Juan | 1002839 | CRUCETA DE ACERO GALV 6'-0" 3"X3"X1/4" | 31.12.2016 | 0 | 0 | 41 | UN | 0 | 0 | 18431.6 | DOP
San Juan | 1002840 | CRUCETA DE ACERO GALV 8-0" 3"X3"X1/4" | 31.12.2016 | 95 | -90 | 30 | UN | 215675.65 | -204324.3 | 68108.1 | DOP
San Juan | 1002841 | FLEJES GALV. 1-1/4"X1/4"X28" ORIF 9/16" | 31.12.2016 | 76 | -152 | 91 | UN | 6515.69 | -13031.38 | 6282.98 | DOP
San Juan | 1002842 | FLEJES GALV. 1-3/4"X1-3/4"X3/16"X60" | 31.12.2016 | 0 | 0 | 7 | UN | 0 | 0 | 7227.5 | DOP
San Juan | 1002846 | TORNILLO ESPAC ROSCA CORRIDA 5/8"X10" | 31.12.2016 | 0 | 0 | 193 | UN | 0 | 0 | 3500.14 | DOP
San Juan | 1002848 | ARANDELA PRESION AC.GALV. 3-8 | 31.12.2016 | 74 | -94 | 184 | UN | 170.17 | -216.16 | 402.45 | DOP
San Juan | 1002850 | TUERCA GUARDACABO RECTO P-TORNILLO 5-8 | 31.12.2016 | 0 | 0 | 168 | UN | 0 | 0 | 2325.49 | DOP
San Juan | 1002852 | TUERCA DE OJO OVALADO P-TORNILLO 1-2 | 31.12.2016 | 69 | -60 | 143 | UN | 4587.81 | -3590.46 | 9508.07 | DOP
San Juan | 1002857 | SOPORTE PARA TUBO DE ANCLAJE DE 2" | 31.12.2016 | 0 | 0 | 12 | UN | 0 | 0 | 2478.38 | DOP
San Juan | 1002859 | FUSIBLE DE EXPULSION TIPO K DE 30 A | 31.12.2016 | 0 | 0 | 18 | UN | 0 | 0 | 1333.66 | DOP
San Juan | 1002860 | FUSIBLE EXPULSION TIPO K DE 140 A | 31.12.2016 | 0 | 0 | 20 | UN | 0 | 0 | 5514.85 | DOP
San Juan | 1002861 | FUSIBLE EXPULSION TIPO K DE 200 A | 31.12.2016 | 0 | 0 | 59 | UN | 0 | 0 | 33417.6 | DOP
San Juan | 1002874 | LUMINARIA DE AP 240V/ 250W. | 31.12.2016 | 20 | -40 | 5 | UN | 86001.75 | -172003.5 | 21500.44 | DOP
San Juan | 1002876 | BRAZO PARA LUMINARIA ACERO GALV DE 12' | 31.12.2016 | 0 | 0 | 4 | UN | 0 | 0 | 4917.01 | DOP
San Juan | 1002888 | ESCALERA DE FIBRA DE VIDRIO DE 32' | 31.12.2016 | 0 | 0 | 1 | UN | 0 | 0 | 14766.98 | DOP
San Juan | 1002920 | BASE CIRCULAR, ENTRADA DE 1" | 31.12.2016 | 40 | -180 | 361 | UN | 12175.51 | -56844.08 | 110114.48 | DOP
San Juan | 1002921 | CONECT A PRUEBA D/AGUA P/C. 8,2 ROSC 1" | 31.12.2016 | 0 | 0 | 3040 | UN | 0 | 0 | 50306.77 | DOP
San Juan | 1002930 | TUERCA PARA CONECTOR A PRUEBA DE AGUA | 31.12.2016 | 0 | 0 | 500 | UN | 0 | 0 | 785 | DOP
San Juan | 1002931 | CABLE COBRE AISLAD THHN COLOR VERDE 6mm² | 31.12.2016 | 0 | 0 | 514 | M | 0 | 0 | 14932.15 | DOP
San Juan | 1002932 | CABLE COBRE AISL THHN COLOR NEGR 53,5mm² | 31.12.2016 | 0 | 0 | 432.23 | M | 0 | 0 | 0 | DOP
San Juan | 1002939 | MENSULA OJAL DE ACOMETIDA | 31.12.2016 | 0 | 0 | 1200 | UN | 0 | 0 | 3336 | DOP
San Juan | 1002940 | MOLDURA PLASTICA P/TIERRA 1/2"X 8' | 31.12.2016 | 0 | 0 | 785 | UN | 0 | 0 | 45367.99 | DOP
San Juan | 1002942 | COLLAR AMARRE EN FACHADA | 31.12.2016 | 250 | -500 | 315 | UN | 3538.44 | -7076.88 | 4415.97 | DOP
San Juan | 1002943 | FLEJE DE AC INOX DE 12.7MM (1/2") X 0.4M | 31.12.2016 | 2 | -4 | 227 | UN | 43.22 | -86.44 | 4701.04 | DOP
San Juan | 1002944 | HEBILLAS PARA FLEJE DE 12.7MM(1/2") | 31.12.2016 | 2 | -4 | 197 | UN | 13.68 | -27.36 | 1358.97 | DOP
San Juan | 1002945 | HEBILLAS PARA FLEJE DE 20MM(3/4") | 31.12.2016 | 0 | 0 | 96 | UN | 0 | 0 | 860.84 | DOP
San Juan | 1002947 | CURVA ELECTRICA DE 90 EN PVC, DIAMETRO 1 | 31.12.2016 | 0 | 0 | 388 | UN | 0 | 0 | 235.39 | DOP
San Juan | 1002948 | CURVA ELECTRICA DE 90 EN PVC, DIAMETRO 2 | 31.12.2016 | 2 | -4 | 7 | UN | 42.16 | -84.32 | 147.56 | DOP
San Juan | 1002952 | CONDULET DE 2" | 31.12.2016 | 1 | -2 | 122 | UN | 195.35 | -390.7 | 23442.2 | DOP
San Juan | 1002955 | TAPAS CIEGAS | 31.12.2016 | 0 | 0 | 126 | UN | 0 | 0 | 2664.9 | DOP
San Juan | 1002956 | ARO DE SEGURIDAD CON TORNILLO REFORZADO | 31.12.2016 | 200 | -800 | 415 | UN | 14773.6 | -59094.4 | 30655.22 | DOP
San Juan | 1002957 | TAPE DE VINILO | 31.12.2016 | 200 | -190 | 50 | ROL | 15340 | -14573 | 3835 | DOP
San Juan | 1002974 | MOD.TRANSF. MONOF.12,5 KV. R. 15-30/5 | 31.12.2016 | 0 | 0 | 1 | UN | 0 | 0 | 79431.52 | DOP
San Juan | 1002981 | ARANDELA PLANA CUADRADA 2''' | 31.12.2016 | 0 | 0 | 675 | UN | 0 | 0 | 11924.22 | DOP
San Juan | 1002984 | BARRENA DE 1/4" PARA CONCRETO | 31.12.2016 | 0 | 0 | 1 | UN | 0 | 0 | 22.32 | DOP
San Juan | 1002986 | COND. TRENZADO TRIPLEX 2X2/0AAC-2/0AAAC | 31.12.2016 | 758.62 | -2017.24 | 169.34 | M | 120848.17 | -321346.34 | 26816.56 | DOP
San Juan | 1002995 | JUEGO DE LLAVE ALLEN 10/2 | 31.12.2016 | 0 | 0 | 1 | UN | 0 | 0 | 360.86 | DOP
San Juan | 1003003 | SOPORTE DE ANCLAJE EN FACHADA | 31.12.2016 | 0 | 0 | 520 | UN | 0 | 0 | 10235.82 | DOP
San Juan | 1003006 | TORNILLO ESPACIAMIENTO AC. GALV. 5-8 X16 | 31.12.2016 | 0 | 0 | 6 | UN | 0 | 0 | 138 | DOP
San Juan | 1003009 | TORNILLO P- AISLADOR TIPO CARRETE 5-8X14 | 31.12.2016 | 0 | 0 | 95 | UN | 0 | 0 | 5676.49 | DOP
San Juan | 1003010 | TORNILLO P- AISLADOR TIPO CARRETE 5-8X16 | 31.12.2016 | 0 | 0 | 6 | UN | 0 | 0 | 540 | DOP
San Juan | 1003029 | CONECTOR 5/8 P/VARILLA D/TIERRA | 31.12.2016 | 505 | -10 | 750 | UN | 19817.19 | -345.88 | 27424.66 | DOP
San Juan | 1003030 | CONDUCTOR DESNUDO AAAC 1/0 AWG (AZUZA) | 31.12.2016 | 786.92 | -801.34 | 3883.94 | M | 114090.28 | -114607.55 | 139324.69 | DOP
San Juan | 1003035 | AISLADOR PORCELANA T/ESPIGA NEMA 55-2 | 31.12.2016 | 0 | 0 | 42 | UN | 0 | 0 | 1525.95 | DOP
San Juan | 1003040 | ESPIGA P/CRUC.MADERA VASTAGO 5/8 X 6" | 31.12.2016 | 0 | 0 | 2 | UN | 0 | 0 | 0 | DOP
San Juan | 1003041 | FLEJE VERTICAL 1-1/2"X1-1/2"X3/16"X39" | 31.12.2016 | 0 | 0 | 1 | UN | 0 | 0 | 400.63 | DOP
San Juan | 1003044 | VARILLA PUESTA A TIERRA GALV. 3/4" *8 | 31.12.2016 | 0 | 0 | 122 | UN | 0 | 0 | 772.21 | DOP
San Juan | 1003047 | TORNILLO GUARDA CABO CURVO 5/8" X10" | 31.12.2016 | 0 | -10 | 158 | UN | 0 | 0 | 0 | DOP
San Juan | 1003050 | TORNILLO GUARDA CABO RECTO 5/8" X 12" | 31.12.2016 | 0 | 0 | 29 | UN | 0 | 0 | 433.54 | DOP
San Juan | 1003053 | ARANDELA PLANA REDONDA ACERO GALV.1/2" | 31.12.2016 | 0 | 0 | 1000 | UN | 0 | 0 | 3470 | DOP
San Juan | 1003063 | TUERCA HEXAGONAL ACERO GALVANIZADO1/2" | 31.12.2016 | 0 | 0 | 1 | UN | 0 | 0 | 0 | DOP
San Juan | 1003067 | ABRAZADERA METALICA DE 4 | 31.12.2016 | 0 | 0 | 6 | UN | 0 | 0 | 157.26 | DOP
San Juan | 1003068 | ABRAZADERA METALICA TIPO OMEGA DE1/2" | 31.12.2016 | 0 | 0 | 1559 | UN | 0 | 0 | 4760.8 | DOP
San Juan | 1003081 | FUSIBLE DE EXPULSION TIPO K DE 50 A | 31.12.2016 | 0 | 0 | 100 | UN | 0 | 0 | 9020 | DOP
San Juan | 1003083 | FUSIBLE DE EXPULSION TIPO K DE 25 A | 31.12.2016 | 0 | 0 | 50 | UN | 0 | 0 | 3284.53 | DOP
San Juan | 1003084 | TRANSF DE CORRIENTE BT 600-5A 600V | 31.12.2016 | 0 | 0 | 13 | UN | 0 | 0 | 12418.38 | DOP
San Juan | 1003102 | TRANSF.MONOF.TIPO POSTE 50 KVA 7.2KV | 31.12.2016 | 3 | -2 | 1 | UN | 234280.74 | -156187.16 | 78093.58 | DOP
San Juan | 1003104 | TARUGO PLASTICO DE 1-4’’ X 1 1-2” | 31.12.2016 | 500 | -1000 | 3369 | UN | 118.97 | -237.94 | 801.62 | DOP
San Juan | 1003106 | TUBO DE PVC DIAMETRO 1/2" | 31.12.2016 | 0 | 0 | 22 | UN | 0 | 0 | 3118.59 | DOP
San Juan | 1003109 | CABLE ACERO GALVANIZADO P/RETENIDA 3/8" | 31.12.2016 | 187 | -367 | 58 | M | 8888.39 | -17444.06 | 2756.81 | DOP
San Juan | 1003115 | ALAMBRE DE LIGADURA | 31.12.2016 | 1101 | -202 | 921 | M | 14291 | -2622 | 11954.58 | DOP
San Juan | 1003119 | FUSIBLE DE EXPULSION TIPO K DE 8 A | 31.12.2016 | 0 | 0 | 8 | UN | 0 | 0 | 397.23 | DOP
San Juan | 1003121 | TRANSF TP MONOF 25KVA 7200 120/240V R.N. | 31.12.2016 | 11 | -6 | 7 | UN | 3114.35 | -2376.72 | 1685.24 | DOP
San Juan | 1003135 | AISLADOR PORC. T/ POSTE 15 KV | 31.12.2016 | 124 | -248 | 172 | UN | 43664.62 | -87329.24 | 60035.64 | DOP
San Juan | 1003136 | AISLADOR PORC. T/ POSTE 34,5KV(ANSI-57-3 | 31.12.2016 | 0 | 0 | 15 | UN | 0 | 0 | 19599.45 | DOP
San Juan | 1003137 | SOPORTE VERTICAL PARA AISLADOR TIPO POST | 31.12.2016 | 0 | 0 | 106 | UN | 0 | 0 | 40035.36 | DOP
San Juan | 1003140 | CONECTOR CU¤A A PRESI¢N MCM477/MCM477 | 31.12.2016 | 0 | 0 | 260 | UN | 0 | 0 | 74635.18 | DOP
San Juan | 1003142 | CONECTOR ELÁST TIPO CUÑA 1/0 AWG - 1/0 | 31.12.2016 | 47 | -49 | 45 | UN | 4825.02 | -5030.34 | 4619.7 | DOP
San Juan | 1003144 | CONECTOR CU¤A A PRESI¢N MCM266/AGW 1/0 | 31.12.2016 | 0 | 0 | 54 | UN | 0 | 0 | 5393.04 | DOP
San Juan | 1003148 | CONECTOR ELÁST TIPO CUÑA C/ESTRIBO 1/0 | 31.12.2016 | 11 | -7 | 240 | UN | 5421.5 | -3450.04 | 118287.37 | DOP
San Juan | 1003149 | CONECTOR CU¤A A PRESI¢N MCM266 -N§2 CU | 31.12.2016 | 3 | -6 | 40 | UN | 249.57 | -499.14 | 2911.65 | DOP
San Juan | 1003150 | CONECTOR CU¤A A PRESI¢N AGW1/0 - N§2 CU | 31.12.2016 | 41 | -82 | 394 | UN | 3935.07 | -7870.14 | 37623.07 | DOP
San Juan | 1003152 | TORNILLO MAQUINA AC. GALV.C.CUAD.5-8X12 | 31.12.2016 | 50 | -100 | 653 | UN | 2400.07 | -4800.14 | 26118.32 | DOP
San Juan | 1003153 | TORNILLO MAQUINA AC. GALV.C. CUAD.5-8x14 | 31.12.2016 | 292 | -172 | 273 | UN | 14381.84 | -9385.76 | 11638.12 | DOP
San Juan | 1003154 | TORNILLO AC.GALVANIZ.C/EXAG.C/T.5/8"X16" | 31.12.2016 | 0 | 0 | 28 | UN | 0 | 0 | 274.89 | DOP
San Juan | 1003155 | TORNILLO AC.GALV.C/EXAG.C/T.5/8"X1-3/4 | 31.12.2016 | 20 | -40 | 42 | UN | 730.6 | -1461.2 | 1534.26 | DOP
San Juan | 1003158 | TORNILLO AC.GALVANIZ.CON OJO.C.T.5/8"X6" | 31.12.2016 | 0 | 0 | 1 | UN | 0 | 0 | 34.77 | DOP
San Juan | 1003159 | TORNILLO AC.GALVANIZ.CON OJO.C.T.5/8"X12 | 31.12.2016 | 8 | -10 | 35 | UN | 480.05 | -600.06 | 1500.2 | DOP
San Juan | 1003160 | TUERCA CUADRADA AC. GALV. P-TORNILLO 5-8 | 31.12.2016 | 10 | -14 | 279 | UN | 98.27 | -137.56 | 1061.07 | DOP
San Juan | 1003161 | ARANDELA PLANA RECTANGULAR 5-8 | 31.12.2016 | 174 | -348 | 1268 | UN | 2907.26 | -5814.52 | 21118.78 | DOP
San Juan | 1003162 | TUERCA DE OJO AC. GALV. TORNILLO 5-8 | 31.12.2016 | 89 | -172 | 372 | UN | 0 | 0 | 0 | DOP
San Juan | 1003167 | RETEN PREF"OMEG"AIS.57/1-3 ACSR 266SR1/0 | 31.12.2016 | 0 | 0 | 40 | UN | 0 | 0 | 1322.8 | DOP
San Juan | 1003169 | RETEN PREF."OME DOBLE"AIS.57/1-3ACSR1/0 | 31.12.2016 | 0 | 0 | 62 | UN | 0 | 0 | 20435.46 | DOP
San Juan | 1003174 | AISLADOR PORCELANA CARRETE (ANSI 53-2) | 31.12.2016 | 17 | -34 | 861 | UN | 233.75 | -467.5 | 10617.59 | DOP
San Juan | 1003175 | SOPORTE HORQUILLA PARA AISLADOR TIPO CAR | 31.12.2016 | 22 | -44 | 185 | UN | 9230.91 | -18461.82 | 77204 | DOP
San Juan | 1003176 | CABLE COBRE AISLAD THHN COLOR NEGRO 6mm² | 31.12.2016 | 0 | 0 | 412 | M | 0 | 0 | 11397.71 | DOP
San Juan | 1003177 | CABLE COBRE AISLA THHN COLOR MARRON 6mm² | 31.12.2016 | 0 | 0 | 561 | M | 0 | 0 | 15525.36 | DOP
San Juan | 1003178 | CABLE COBRE AISLADO THHN COLOR AZUL 6mm² | 31.12.2016 | 0 | 0 | 451 | M | 0 | 0 | 12448.03 | DOP
San Juan | 1003180 | PINZA DE RETENCION DOBLE | 31.12.2016 | 1200 | -2310 | 648 | UN | 43856.61 | -84424.01 | 23682.63 | DOP
San Juan | 1003181 | VARILLA DE TIERRA DIAM. 5/8'' X 6' | 31.12.2016 | 100 | 0 | 132 | UN | 50239.14 | 0 | 50239.14 | DOP
San Juan | 1003182 | TUBERIA DE PVC, DIAMETRO 1" SCHEDULE 40 | 31.12.2016 | 912 | -911 | 908 | UN | 176654.43 | -176460.73 | 175879.63 | DOP
San Juan | 1003183 | TUBO DE PVC DIAMETRO 2" | 31.12.2016 | 1 | -2 | 6 | UN | 413.02 | -826.04 | 2478.12 | DOP
San Juan | 1003188 | TERMINAL DE COBRE 25-10 | 31.12.2016 | 26 | -22 | 22 | UN | 217.29 | -183.86 | 183.86 | DOP
San Juan | 1003190 | TERMINAL DE COBRE 35-12 | 31.12.2016 | 0 | 0 | 87 | UN | 0 | 0 | 1667.49 | DOP
San Juan | 1003193 | CONECTOR RECTO P/TUBERÍA FLEXIBLE 2" LIQ | 31.12.2016 | 0 | 0 | 17 | UN | 0 | 0 | 1723.66 | DOP
San Juan | 1003194 | CONECTOR CURVO PARA TUBERIA FLEXIBLE 2" | 31.12.2016 | 3 | -4 | 100 | UN | 501.24 | -668.32 | 16541.01 | DOP
San Juan | 1003196 | CONDULET DE 1" | 31.12.2016 | 0 | 0 | 94 | UN | 0 | 0 | 11955.31 | DOP
San Juan | 1003206 | MOD.TRANSF. MONOF.12,5 KV. R. 5-10/5 | 31.12.2016 | 0 | 0 | 2 | UN | 0 | 0 | 110079.84 | DOP
San Juan | 1003209 | TARUGO EXPANSION PLOMO 1/2" P/TORN 5/16" | 31.12.2016 | 0 | 0 | 100 | UN | 0 | 0 | 673 | DOP
San Juan | 1003221 | TRANSF.MONOF.TIPO POSTE 10KVA 7.2KV | 31.12.2016 | 0 | 0 | 1 | UN | 0 | 0 | 0 | DOP
San Juan | 1003224 | GRAPA CONEXION DOBLE CABLE TIERRA SIN TO | 31.12.2016 | 10 | -14 | 300 | UN | 853.5 | -1194.9 | 25481.21 | DOP
San Juan | 1003226 | ARANDELA PLANA REDONDA 5-8 | 31.12.2016 | 270 | -342 | 84 | UN | 4568.63 | -3350.32 | 1421.36 | DOP
San Juan | 1003227 | ARANDELA PRESION AC.GALV. 5-8 | 31.12.2016 | 140 | -274 | 1146 | UN | 203.18 | -397.66 | 1663.16 | DOP
San Juan | 1003229 | TRAFO TIPO POST MONO 1BOR AUTO 12.5KV 25 | 31.12.2016 | 0 | 0 | 3 | UN | 0 | 0 | 128856.6 | DOP
San Juan | 1003233 | AISLADOR COMP. T/ SUSP. 15 KV | 31.12.2016 | 57 | -102 | 2052 | UN | 25124.53 | -44959.69 | 895666.95 | DOP
San Juan | 1003237 | POSTE HAV 500 DAN 12M | 31.12.2016 | 5 | -8 | 19 | UN | 57052.62 | -114105.24 | 361333.23 | DOP
San Juan | 1003239 | POSTE HAV 800 DAN 12M | 31.12.2016 | 0 | 0 | 2 | UN | 0 | 0 | 42244 | DOP
San Juan | 1003241 | ARANDELA CURVA CUADRADA 5-8 | 31.12.2016 | 0 | 0 | 455 | UN | 0 | 0 | 6716.49 | DOP
San Juan | 1003242 | TORNILLO TIRAFONDO 1/8" X 1 1/4” | 31.12.2016 | 700 | -1400 | 7975 | UN | 895.15 | -1795.42 | 10235.61 | DOP
San Juan | 1003243 | TORNILLO TIRAFONDO 1- 4'' X 1 1-2'' | 31.12.2016 | 0 | 0 | 4000 | UN | 0 | 0 | 6178.02 | DOP
San Juan | 1003244 | TORNILLO TIRAFONDO AC GALV5-16''X 1- 1-2 | 31.12.2016 | 0 | 0 | 106 | UN | 0 | 0 | 260.88 | DOP
San Juan | 1003247 | UNION DE PVC 2" | 31.12.2016 | 0 | 0 | 5 | UN | 0 | 0 | 0 | DOP
San Juan | 1003289 | CRUCETA DE MADERA DE10 PIES | 31.12.2016 | 0 | 0 | 2 | UN | 0 | 0 | 0 | DOP
San Juan | 1003296 | TORNILLO DE MAQUINA 1/2'' X 6" | 31.12.2016 | 0 | 0 | 868 | UN | 0 | 0 | 2865.97 | DOP
San Juan | 1003327 | FLEJES DIAG. PERFIL L ACERO GALV.DE 84 | 31.12.2016 | 0 | 0 | 15 | UN | 0 | 0 | 6301.2 | DOP
San Juan | 1003383 | CANALETA PLASTICA DE 2.5 MTS X 2"X 1" | 31.12.2016 | 0 | 0 | 54 | UN | 0 | 0 | 21481.92 | DOP
San Juan | 1003429 | ABRAZADERA CONTRA PRESION P/TUBO ANCL.2" | 31.12.2016 | 0 | 0 | 24 | UN | 0 | 0 | 16785.62 | DOP
San Juan | 1003471 | ETIQUETA PARA CENTRO DE TRANSFORMACION | 31.12.2016 | 102 | -4 | 98 | UN | 14075.78 | -552 | 13523.78 | DOP
San Juan | 1003623 | CONDULEX DE 3" | 31.12.2016 | 0 | 0 | 50 | UN | 0 | 0 | 64380 | DOP
San Juan | 1003665 | ETIQUETA PARA CT TIPO PAD MOUNTED | 31.12.2016 | 0 | 0 | 30 | UN | 0 | 0 | 2460.02 | DOP
San Juan | 1003686 | LLAVIN D/SEGURIDAD PORTA PERNO P/PANELES | 31.12.2016 | 0 | 0 | 14 | UN | 0 | 0 | 42293.66 | DOP
San Juan | 1003705 | TUERCA HEXAGONAL ACERO INOXIDABLE DE 5/8 | 31.12.2016 | 0 | 0 | 450 | UN | 0 | 0 | 11389.5 | DOP
San Juan | 1003736 | TERMINAL DE COBRE 70-12 | 31.12.2016 | 0 | 0 | 32 | UN | 0 | 0 | 488.65 | DOP
San Juan | 1003739 | CAJA DE 12 ACOM. (12 A 120V Y 6 A 240V | 31.12.2016 | 0 | 0 | 2 | UN | 0 | 0 | 6260.99 | DOP
San Juan | 1003797 | TUBO GALV. 2" X 10' | 31.12.2016 | 0 | 0 | 35 | UN | 0 | 0 | 59306.49 | DOP
San Juan | 1003825 | TORNILLO MAQUINA AC.GALV.C.HEXAG. 5-8x2 | 31.12.2016 | 0 | 0 | 1 | UN | 0 | 0 | 0 | DOP
San Juan | 1003832 | TARUGO PLASTICO DE 5-16’’ X 2’’ | 31.12.2016 | 0 | 0 | 2079 | UN | 0 | 0 | 32.83 | DOP
San Juan | 1003864 | BANCO DE CONDENSADORES 3 X 50 KVAR | 31.12.2016 | 0 | 0 | 1 | UN | 0 | 0 | 47855.35 | DOP
San Juan | 1003885 | TERMINAL COMP. T/PIN CORTO COND. 4/0 AWG | 31.12.2016 | 0 | 0 | 120 | UN | 0 | 0 | 62108.66 | DOP
San Juan | 1003912 | BASE CL 200 RESID.FORM-2S C/PERNO D/SEGU | 31.12.2016 | 11 | -22 | 654 | UN | 13522.6 | -27045.2 | 803980.12 | DOP
San Juan | 1003951 | ARANDELA PRESIÓN AC.GALV. 1-2 | 31.12.2016 | 69 | -113 | 117 | UN | 151.27 | -247.75 | 179.78 | DOP
San Juan | 1004000 | BAQUELITA CL 200 INDUSTRIAL FORM-16S | 31.12.2016 | 0 | 0 | 20 | UN | 0 | 0 | 15621.55 | DOP
San Juan | 1004007 | ARMARIO METALICO PARA MEDIDA INDIRECTA | 31.12.2016 | 5 | -10 | 4 | UN | 83013 | -166026 | 66410.4 | DOP
San Juan | 1004033 | EMPALME AUT TENSION PLENA COND.1/0 AWG(R | 31.12.2016 | 2 | 0 | 59 | UN | 0 | 0 | 0 | DOP
San Juan | 1004038 | ABRAZADERA UNITRON TUBO 2'' | 31.12.2016 | 0 | 0 | 171 | UN | 0 | 0 | 3383.69 | DOP
San Juan | 1004044 | TARUGO PLASTICO P/TORNILLO 3/8’’X1 1/2’’ | 31.12.2016 | 0 | 0 | 4000 | UN | 0 | 0 | 3540 | DOP
San Juan | 1004050 | RIEL DE BARRA UNITRON 1 3/4" X 1 3/4" | 31.12.2016 | 2 | 0 | 69 | UN | 836.64 | 0 | 28864.08 | DOP
San Juan | 1004073 | PARARRAYO DISTRIBUCIÓN POLIM. 9KV. 10KA | 31.12.2016 | 14 | -10 | 134 | UN | 17212.13 | -9835.51 | 164744.56 | DOP
San Juan | 1004099 | TORNILLO MAQUINA AC. GALV.C.HEXAG.1-2X2 | 31.12.2016 | 50 | -85 | 125 | UN | 903.86 | -1536.56 | 2259.65 | DOP
San Juan | 1004132 | CABLE ACERO COBREADO DESNUDO #2 AWG 7 HI | 31.12.2016 | 1792 | -998.5 | 2354.79 | M | 263460.88 | -146801.19 | 346216.48 | DOP
San Juan | 1004190 | CAJA PROTECCIÓN BT TRANSFORMADOR T/ POST | 31.12.2016 | 1 | -3 | 38 | UN | 2432.88 | -7298.64 | 92449.43 | DOP
San Juan | 1004196 | INTERRUPTOR TERMOM. PT. 2P 150A | 31.12.2016 | 0 | 0 | 82 | UN | 0 | 0 | 187287.95 | DOP
San Juan | 1004197 | INTERRUPTOR TERMOMAGNETICO 2P 200A | 31.12.2016 | 0 | 0 | 134 | UN | 0 | 0 | 342596.46 | DOP
San Juan | 1004198 | INTERRUPTOR TERMOM. PT. 2P 100A | 31.12.2016 | 0 | 0 | 14 | UN | 0 | 0 | 17962.01 | DOP
San Juan | 1004205 | TORNILLO AC.GALV. CON OJO.C.T.5/8X14 | 31.12.2016 | 0 | 0 | 1 | UN | 0 | 0 | 66.94 | DOP
San Juan | 1004206 | PERNO ROSCA CORRIDA AC.GALV. 5/8"X20 | 31.12.2016 | 0 | 0 | 88 | UN | 0 | 0 | 0 | DOP
San Juan | 1004208 | KIT DE BLINDAJE ELECTRICO ARMORCAST | 31.12.2016 | 0 | 0 | 71 | UN | 0 | 0 | 130294.99 | DOP
San Juan | 1004210 | TORNILLO TIRAFONDO AC GALVAN 5-16'' X 1' | 31.12.2016 | 0 | 0 | 1800 | UN | 0 | 0 | 4781.52 | DOP
San Juan | 1004212 | TUBO DE ACERO GALVANIZADO 1/2`` X 6`` | 31.12.2016 | 0 | 0 | 1478 | UN | 0 | 0 | 431363.17 | DOP
San Juan | 1004213 | CABLE DE ACERO COBREADO #6 AWG 3 HILOS | 31.12.2016 | 0 | 0 | 236940 | M | 0 | 0 | 11208522.81 | DOP
San Juan | 1004215 | CAJA P/MEDIDOR POLICARBONATO C/BREA 50A | 31.12.2016 | 455 | -849 | 48 | UN | 130183.67 | -242914.14 | 13733.66 | DOP
San Juan | 1004222 | CAJA P/MEDIDOR POLICARBONATO | 31.12.2016 | 360 | -120 | 240 | UN | 145791.42 | -48597.14 | 97194.28 | DOP
San Juan | 1004229 | INTERRUPTOR TERMOM. PT. 4P 400A | 31.12.2016 | 0 | 0 | 6 | UN | 0 | 0 | 38779.83 | DOP
San Juan | 1004230 | GRILLETE NORMAL RECTO 5/8" | 31.12.2016 | 105 | -145 | 260 | UN | 7865.58 | -10861.99 | 19476.73 | DOP
San Juan | 1004231 | SOPORTE PARA SECCIONADOR FUSIBLE EN POST | 31.12.2016 | 9 | -5 | 44 | UN | 2290.5 | -1272.5 | 11197.97 | DOP
San Juan | 1004232 | SOPORTE TRANSFORMADOR MONOFASICO TIPO PO | 31.12.2016 | 0 | 0 | 19 | UN | 0 | 0 | 8778.84 | DOP
San Juan | 1004233 | ALARGADERA 10" PARA CADENA AISLADORES | 31.12.2016 | 74 | -48 | 33 | UN | 11678.38 | -7592.88 | 5044.44 | DOP
San Juan | 1004236 | GRAPA AMARRE ALUMINIO COND. MCM 477 (HAW | 31.12.2016 | 0 | 0 | 80 | UN | 0 | 0 | 26150.81 | DOP
San Juan | 1004237 | POSTE DE MADERA 10,5 M CLASE 5 | 31.12.2016 | 0 | 0 | 1 | UN | 0 | 0 | 0 | DOP
San Juan | 1004255 | CONECTOR AMOVIBLE PARA ESTRIBO | 31.12.2016 | 0 | 0 | 30 | UN | 0 | 0 | 7035.23 | DOP
San Juan | 1004256 | TORN.PASO P-AISL RIGID-POSTE 3--4-5-8x12 | 31.12.2016 | 0 | 0 | 64 | UN | 0 | 0 | 3073.28 | DOP
San Juan | 1004259 | GRAPA SUSPENSION AL. COND. AWG 1/0 (RAVE | 31.12.2016 | 1 | 0 | 22 | UN | 0 | 0 | 0 | DOP
San Juan | 1004260 | GRAPA SUSP ALU.COND. AWG 4/0-MCM 266 | 31.12.2016 | 0 | 0 | 31 | UN | 0 | 0 | 5309.37 | DOP
San Juan | 1004261 | RETENCION TERM.PREFORMADA CAB ACERO 3/8 | 31.12.2016 | 253 | -278 | 83 | UN | 24306.57 | -26305.48 | 7974.09 | DOP
San Juan | 1004263 | VARILLA ANCLAJE SIMPLE C.T. 3/4"X8' | 31.12.2016 | 4 | -8 | 31 | UN | 0 | 0 | 0 | DOP
San Juan | 1004265 | TUBO ABIERTO SE¤ALIZACI¢N Y PROT 2X8 | 31.12.2016 | 1 | -2 | 177 | UN | 0 | 0 | 719.62 | DOP
San Juan | 1004268 | PERNO DE ROSCA CORRIDA AC.GALV. 5/8X6 | 31.12.2016 | 0 | 0 | 30 | UN | 0 | 0 | 2697.9 | DOP
San Juan | 1004269 | COND. TRENZADO TRIPLEX 600V #2 AAC/#2 AA | 31.12.2016 | 0 | 0 | 5.76 | M | 0 | 0 | 278.77 | DOP
San Juan | 1004270 | COND. TRENZ. TRIPLEX 600V 1/0 AAC-1/0 | 31.12.2016 | 435 | -870 | 515.55 | M | 56029.45 | -112058.9 | 64830.69 | DOP
San Juan | 1004271 | COND. TRENZADO TRIPLEX 4/0AAC-4/0AAAC | 31.12.2016 | 0 | 0 | 1048.17 | M | 0 | 0 | 165560.61 | DOP
San Juan | 1004272 | BASE CORTACIRCUITOS FUSIBLE 15 KV 200 A | 31.12.2016 | 0 | 0 | 12 | UN | 0 | 0 | 21561.84 | DOP
San Juan | 1004273 | TUBO PORTAFUSIBLE EXPULSION 15 KV 200 A | 31.12.2016 | 0 | 0 | 13 | UN | 0 | 0 | 78644.93 | DOP
San Juan | 1004274 | FUSIBLE DE EXPULSION 20 A TIPO D | 31.12.2016 | 0 | 0 | 43 | UN | 0 | 0 | 3958.15 | DOP
San Juan | 1004275 | FUSIBLE DE EXPULSION 40 A TIPO K | 31.12.2016 | 0 | 0 | 46 | UN | 0 | 0 | 3571.44 | DOP
San Juan | 1004276 | FUSIBLE DE EXPULSION 65 A TIPO K | 31.12.2016 | 0 | 0 | 46 | UN | 0 | 0 | 6337.33 | DOP
San Juan | 1004277 | FUSIBLE EXPULSION 80 A TIPO K | 31.12.2016 | 0 | 0 | 59 | UN | 0 | 0 | 8944.4 | DOP
San Juan | 1004279 | TERMINAL COMP.TIPO PIN PARA COND. #2 AWG | 31.12.2016 | 0 | 0 | 77 | UN | 0 | 0 | 10271.8 | DOP
San Juan | 1004281 | TERMINAL COMP. TIPO PIN PARA COND. 4/0 A | 31.12.2016 | 9 | 0 | 201 | UN | 2633.44 | 0 | 58813.48 | DOP
San Juan | 1004284 | TERMINAL D/COMP. BIMT PLETINA. 4/0AWG,2A | 31.12.2016 | 0 | 0 | 6 | UN | 0 | 0 | 1111.86 | DOP
San Juan | 1004287 | TORNILLO AC.INOXIDABLE/EXAG.C.T.1/2"X2" | 31.12.2016 | 0 | 0 | 17 | UN | 0 | 0 | 698.56 | DOP
San Juan | 1004288 | ARANDELA DE PRESION AC.INOX. 1/2" | 31.12.2016 | 9 | -8 | 1197 | UN | 38.03 | -33.8 | 5057.58 | DOP
San Juan | 1004290 | PLETINA SUJECION PARA RETENIDAS | 31.12.2016 | 0 | 0 | 1 | UN | 0 | 0 | 135.25 | DOP
San Juan | 1004293 | FUSIBLE DE EXPULSION 3 A TIPO D | 31.12.2016 | 2 | -4 | 15 | UN | 93.72 | -187.44 | 702.85 | DOP
San Juan | 1004294 | FUSIBLE DE EXPULSION 5 A TIPO D | 31.12.2016 | 104 | -95 | 104 | UN | 8541.28 | -7802.13 | 8541.28 | DOP
San Juan | 1004295 | FUSIBLE DE EXPULSION 7 A TIPO D | 31.12.2016 | 0 | 0 | 67 | UN | 0 | 0 | 5228.58 | DOP
San Juan | 1004296 | FUSIBLE DE EXPULSION 10 A TIPO D | 31.12.2016 | 8 | -7 | 23 | UN | 566.13 | -495.36 | 1627.6 | DOP
San Juan | 1004297 | FUSIBLE DE EXPULSION 15 A TIPO D | 31.12.2016 | 0 | 0 | 16 | UN | 0 | 0 | 1424.48 | DOP
San Juan | 1004299 | EMPALME MANGUITO COMP. PREAISLADO #2-#2 | 31.12.2016 | 0 | 0 | 600 | UN | 0 | 0 | 0 | DOP
San Juan | 1004301 | EMPALME MANGUITO COMP. PREAIS.DO 4/0-4/0 | 31.12.2016 | 0 | 0 | 78 | UN | 0 | 0 | 0 | DOP
San Juan | 1004314 | BRIDA DE SUJECION PLASTICA 9 mm X 360 mm | 31.12.2016 | 506 | -806 | 6029 | UN | 2605.61 | -4150.44 | 31045.88 | DOP
San Juan | 1004315 | PICA DE PUESTA A TIERRA 5/8"X8' | 31.12.2016 | 5 | -10 | 421 | UN | 2309.33 | -4618.66 | 165272.22 | DOP
San Juan | 1004317 | CONECTOR CU¤A A PRESI¢N MCM477/AGW4/0 | 31.12.2016 | 0 | 0 | 26 | UN | 0 | 0 | 5226.72 | DOP
San Juan | 1004318 | CONECTOR CU¤A A PRESI¢N MCM266/AGW 4/0 | 31.12.2016 | 0 | 0 | 20 | UN | 0 | 0 | 2088.6 | DOP
San Juan | 1004319 | CONECTOR ELÁST TIPO CUÑA 4/0 AWG - 4/0 | 31.12.2016 | 20 | -40 | 13 | UN | 2476.2 | -4952.4 | 1609.53 | DOP
San Juan | 1004322 | RETENCION PREF"Z" AISL.57/1-3 ACSR 4/0 | 31.12.2016 | 0 | 0 | 20 | UN | 0 | 0 | 4022.8 | DOP
San Juan | 1004323 | RETENCION PREF."OMEGA"AIS.57/1-3 ACSR4/0 | 31.12.2016 | 0 | 0 | 8.5 | UN | 0 | 0 | 0 | DOP
San Juan | 1004324 | RETEN PREF"OME DOBLE"AIS.57/1-3ACS400 | 31.12.2016 | 0 | 0 | 175 | UN | 0 | 0 | 4196.28 | DOP
San Juan | 1004327 | CONDUCTOR CONCENTRICO 3XN§8 COBRE | 31.12.2016 | 2300 | -2800 | 400 | M | 334603.94 | -385062.7 | 63143.38 | DOP
San Juan | 1004328 | TORNILLO AC.GALVANIZ.CON OJO.C.T.5/8"X10 | 31.12.2016 | 0 | 0 | 50 | UN | 0 | 0 | 3019 | DOP
San Juan | 1004329 | CONECTOR CUñA A PRESIóN #2-#2 | 31.12.2016 | 0 | 0 | 1 | UN | 0 | 0 | 0 | DOP
San Juan | 1004339 | VARILLA ANCLAJE DOBLE C.T. 1"X8' | 31.12.2016 | 1 | 0 | 16 | UN | 1038.33 | 0 | 16613.28 | DOP
San Juan | 1004356 | TERMIN INTER. CONTR. FRIO 15 KV #2-4/0 | 31.12.2016 | 3 | -6 | 1 | UN | 4370.58 | -8741.16 | 1456.86 | DOP
San Juan | 1004369 | PICA PUESTA A TIERRA 5/8"X5' | 31.12.2016 | 15 | -14 | 15 | UN | 77951.03 | -72754.29 | 77951.03 | DOP
San Juan | 1004370 | CRUCETA ANGULAR METALICA 1400 MM | 31.12.2016 | 46 | -69 | 10 | UN | 57368.64 | -86052.96 | 1247.14 | DOP
San Juan | 1004371 | CRUCETA ANGULAR METALICA 1830 MM | 31.12.2016 | 0 | 0 | 4 | UN | 0 | 0 | 5788.13 | DOP
San Juan | 1004372 | CRUCETA ANGULAR METALICA 2440 MM | 31.12.2016 | 36 | -24 | 25 | UN | 50977.46 | -34086 | 35354.71 | DOP
San Juan | 1004373 | TORNILLO DE ESPACIAMIENTO AC.GALV.5-8x12 | 31.12.2016 | 124 | -48 | 123 | UN | 7667.79 | -1967.1 | 7053.07 | DOP
San Juan | 1004375 | GRILLETE LARGO RECTO 5/8" 11 300 KG | 31.12.2016 | 1 | 0 | 55 | UN | 246.94 | 0 | 13581.7 | DOP
San Juan | 1004378 | FLEJE DE SUJECCION 20X0,7 MM | 31.12.2016 | 93 | -92 | 93 | UN | 3740.46 | -3700.24 | 3740.46 | DOP
San Juan | 1004379 | CAJA DERIVACIàN MONOFASICA 9 SAL. 1000V | 31.12.2016 | 85 | -70 | 40 | UN | 277341.3 | -219326.6 | 134142.4 | DOP
San Juan | 1004381 | TERMINAL D/COMP. BIMT PLETINA. 4/0 AWG,1 | 31.12.2016 | 0 | 0 | 394 | UN | 0 | 0 | 43418.8 | DOP
San Juan | 1004405 | CONECTOR COMPRESION #2-#2 CU | 31.12.2016 | 10 | -14 | 188 | UN | 670.82 | -939.16 | 11806.69 | DOP
San Juan | 1004461 | CONECT.RE REC CU T/PA CAB 1/0 A 500MCM | 31.12.2016 | 0 | 0 | 258 | UN | 0 | 0 | 0 | DOP
San Juan | 1004503 | CONECTOR DE PERFORACION DE FASE | 31.12.2016 | 938 | -1048 | 785 | UN | 72394.58 | -80652.67 | 60585.08 | DOP
San Juan | 1004507 | TERMINAL DE COBRE 70-12 | 31.12.2016 | 0 | 0 | 80 | UN | 0 | 0 | 2527.31 | DOP
San Juan | 1004546 | INTERRUPTOR TERMOMAG. 2P 50 A | 31.12.2016 | 0 | 0 | 906 | UN | 0 | 0 | 195834.42 | DOP
San Juan | 1004588 | SOPORTE P/CAJA DERIV. 9"X19"X1-3/4"X5/16 | 31.12.2016 | 0 | -35 | 173 | UN | 0 | -12443.9 | 61508.42 | DOP
San Juan | 1004604 | CONDUCTOR MULTIFIBRA 35 MM² | 31.12.2016 | 0 | 0 | 1006 | M | 0 | 0 | 221308.41 | DOP
San Juan | 1004605 | CONDUCTOR MULTIFIBRA 70 MM² | 31.12.2016 | 0 | 0 | 201 | M | 0 | 0 | 85200.42 | DOP
San Juan | 1004606 | CONDUCTOR MULTIFIBRA 25 MM² | 31.12.2016 | 0 | 0 | 1243 | M | 0 | 0 | 166770.27 | DOP
San Juan | 1004611 | TORNILLO CABEZA HEXAGONAL 5/8" X 10" | 31.12.2016 | 0 | 0 | 401 | UN | 0 | 0 | 0 | DOP
San Juan | 1004640 | CONDUCTOR MULTIFIBRAS 16 MM² 600 V | 31.12.2016 | 0 | 0 | 3320 | M | 0 | 0 | 372840.9 | DOP
San Juan | 1004774 | TERMINAL PIN CONDUCTOR 70MM 2 | 31.12.2016 | 0 | 0 | 38 | UN | 0 | 0 | 9036.4 | DOP
San Juan | 1004775 | TERMINAL PIN CONDUCTOR 25MM 2 | 31.12.2016 | 0 | 0 | 82 | UN | 0 | 0 | 10938.8 | DOP
San Juan | 1004782 | FUSIBLE LENTO_RAPIDO TRAFO 100KVA, 2.4KV | 31.12.2016 | 0 | 0 | 50 | UN | 0 | 0 | 5995.49 | DOP
San Juan | 1004789 | FUSIBLE LENTO_RAPIDO TRAFO 37.5KVA,7.2KV | 31.12.2016 | 0 | 0 | 100 | UN | 0 | 0 | 12042.74 | DOP
San Juan | 1004793 | FUSIBLE LENTO_RAPIDO TRAFO 75KVA, 7.2KV | 31.12.2016 | 0 | 0 | 50 | UN | 0 | 0 | 5995.46 | DOP
San Juan | 1004926 | CONDUCTOR AAAC 559.5 MCM (DARIEN) | 31.12.2016 | 0 | 0 | 500 | M | 0 | 0 | 80638.03 | DOP
San Juan | 1004927 | CONDUCTOR AAAC 312.8 MCM (BUTTE) | 31.12.2016 | 1080.34 | -160.68 | 1060.86 | M | 88914.8 | -11582.46 | 86352.83 | DOP
San Juan | 1008496 | POSTE DE MADERA 9 m CLASE 5 | 31.12.2016 | 0 | 0 | 2 | UN | 0 | 0 | 0 | DOP
San Juan | 1008725 | FUSIBLES EXPULSIÓN 15 A TIPO K | 31.12.2016 | 0 | 0 | 6 | UN | 0 | 0 | 313.5 | DOP
San Juan | 1008853 | BASE CORTACIRCUITOS FUSIBLE 15 KV 100 A | 31.12.2016 | 0 | 0 | 4 | UN | 0 | 0 | 0 | DOP
San Juan | 1008923 | POSTE DE MADERA 9 M CLASE 5 | 31.12.2016 | 0 | 0 | 4 | UN | 0 | 0 | 0 | DOP
San Juan | 1009421 | PARARRAYO TIPO ESTACION 10KV | 31.12.2016 | 0 | 0 | 24 | UN | 0 | 0 | 28536.49 | DOP
San Juan | 1010623 | CABLE AISLADO 600V 12 X 3 HILOS | 31.12.2016 | 30 | -60 | 470 | M | 2025.23 | -4050.46 | 31728.67 | DOP
San Juan | 1010631 | CONDUCTOR CONCENTRICO AL/ CU 2X8 | 31.12.2016 | 19300 | -20200 | 4900 | M | 998423.94 | -1043671.81 | 253834.93 | DOP
|  | Totales RD$ |  | 5464770.32 | -5771625.39 | 6153633.76 | 0 | 551732267.83 | -572460783.69 | 927474235.58