## Stocks de almacenes Dic_2019
EDESUR DOMINICANA, S.A.
Inventario Octubre - Diciembre - 2019
Valores en RD$
Almacenes | Codigo Institucional | Texto breve de material | De fecha | A fecha | Existencia | Unidad de Medida | Valor | Mon.
Santo Domingo | 1000594 | Contactor 30A Contactos 110VAC | 01.10.2019 | 31.12.2019 | 140 | UN | 63725.2 | DOP
Santo Domingo | 1002822 | CUCHILLAS SECCIONADORA 15KV 800A | 01.10.2019 | 31.12.2019 | 3 | UN | 0 | DOP
Santo Domingo | 1002826 | TERMINACION TERMORRE. RHV 12-20 KV 1X240 | 01.10.2019 | 31.12.2019 | 468 | UN | 1803457.18 | DOP
Santo Domingo | 1002827 | TERMINAL CON ESTR CAB CU RECTO 266L-120 | 01.10.2019 | 31.12.2019 | 0 | UN | 0 | DOP
Santo Domingo | 1002836 | CABLE COBRE AISLADO THW COLOR NEGRO 70mm | 01.10.2019 | 31.12.2019 | 463 | M | 137715.84 | DOP
Santo Domingo | 1002837 | CINTA DIELECTRICA SELLADORA 19 MM X 10 M | 01.10.2019 | 31.12.2019 | 3591 | ROL | 921740.95 | DOP
Santo Domingo | 1002838 | CONO DE ANCLAJE > 450MM DIAM | 01.10.2019 | 31.12.2019 | 536 | UN | 127370.54 | DOP
Santo Domingo | 1002839 | CRUCETA DE ACERO GALV 6'-0" 3"X3"X1/4" | 01.10.2019 | 31.12.2019 | 1882 | UN | 2189492.36 | DOP
Santo Domingo | 1002840 | CRUCETA DE ACERO GALV 8-0" 3"X3"X1/4" | 01.10.2019 | 31.12.2019 | 1332 | UN | 2202931.66 | DOP
Santo Domingo | 1002841 | FLEJES GALV. 1-1/4"X1/4"X28" ORIF 9/16" | 01.10.2019 | 31.12.2019 | 6593 | UN | 789621.2 | DOP
Santo Domingo | 1002842 | FLEJES GALV. 1-3/4"X1-3/4"X3/16"X60" | 01.10.2019 | 31.12.2019 | 2006 | UN | 1328891.85 | DOP
Santo Domingo | 1002843 | TORNILLO MAQUINA AC.GALV.C. HEXAG.1/2 x3 | 01.10.2019 | 31.12.2019 | 14864 | UN | 304564.86 | DOP
Santo Domingo | 1002844 | TORNILLO DE MAQUINA 1/2'' X 10'' | 01.10.2019 | 31.12.2019 | 291 | UN | 11641.65 | DOP
Santo Domingo | 1002845 | TORNILLO MAQUINA AC. GALV. C.CUAD.1-2X12 | 01.10.2019 | 31.12.2019 | 1281 | UN | 50657.33 | DOP
Santo Domingo | 1002846 | TORNILLO ESPAC ROSCA CORRIDA 5/8"X10" | 01.10.2019 | 31.12.2019 | 321 | UN | 16374.27 | DOP
Santo Domingo | 1002847 | ARANDELA CUADRADA PLANA 3 X 3" | 01.10.2019 | 31.12.2019 | 1168 | UN | 0 | DOP
Santo Domingo | 1002848 | ARANDELA PRESION AC.GALV. 3-8 | 01.10.2019 | 31.12.2019 | 3824 | UN | 8833.44 | DOP
Santo Domingo | 1002849 | ARANDELAS DE PRESION P/TORNILLOS DE 3/4" | 01.10.2019 | 31.12.2019 | 2160 | UN | 8476.62 | DOP
Santo Domingo | 1002850 | TUERCA GUARDACABO RECTO P-TORNILLO 5-8 | 01.10.2019 | 31.12.2019 | 4276 | UN | 341925.62 | DOP
Santo Domingo | 1002851 | TUERCA GUARDACABO RECTO PTORNILLO 3/4" | 01.10.2019 | 31.12.2019 | 621 | UN | 32751.54 | DOP
Santo Domingo | 1002852 | TUERCA DE OJO OVALADO P-TORNILLO 1-2 | 01.10.2019 | 31.12.2019 | 34596 | UN | 2310945.43 | DOP
Santo Domingo | 1002854 | ESPIGA P/CRUC ACERO VASTAGO 3/4"X7-3/4" | 01.10.2019 | 31.12.2019 | 393 | UN | 72528.65 | DOP
Santo Domingo | 1002855 | ESPIGA P/INSTALACION EN CABEZA POSTE 20" | 01.10.2019 | 31.12.2019 | 901 | UN | 259299.56 | DOP
Santo Domingo | 1002856 | ESPIGA C/MANGUITO ADAPT 5/8"X1" L=51/4" | 01.10.2019 | 31.12.2019 | 1221 | UN | 92124.45 | DOP
Santo Domingo | 1002857 | SOPORTE PARA TUBO DE ANCLAJE DE 2" | 01.10.2019 | 31.12.2019 | 153 | UN | 39646.64 | DOP
Santo Domingo | 1002858 | TUBO D/ANCLAJE P/VIENTO VERT. 2" X 5' | 01.10.2019 | 31.12.2019 | 25 | UN | 6045.61 | DOP
Santo Domingo | 1002860 | FUSIBLE EXPULSION TIPO K DE 140 A | 01.10.2019 | 31.12.2019 | 1633 | UN | 1252511 | DOP
Santo Domingo | 1002861 | FUSIBLE EXPULSION TIPO K DE 200 A | 01.10.2019 | 31.12.2019 | 1961 | UN | 1437297.46 | DOP
Santo Domingo | 1002862 | PORTA FUSIBLE P/LUMINARIAS A. P 240V 10A | 01.10.2019 | 31.12.2019 | 236 | UN | 10735.64 | DOP
Santo Domingo | 1002865 | CABLE POTENCIA AISL 20 KV XLP No. 4 AWG | 01.10.2019 | 31.12.2019 | 0 | M | 0 | DOP
Santo Domingo | 1002866 | CONECT.COMP.T/H AL 2-6 A 2 A 6 AWG #1 | 01.10.2019 | 31.12.2019 | 4900 | UN | 29400 | DOP
Santo Domingo | 1002867 | GRAPA DERIV 4/0AWG-1000MCM A 6AWG-300MCM | 01.10.2019 | 31.12.2019 | 888 | UN | 804732.24 | DOP
Santo Domingo | 1002868 | MANGA EMPALME A TODA TENSION NO 2 AL | 01.10.2019 | 31.12.2019 | 2216 | UN | 68474.4 | DOP
Santo Domingo | 1002869 | MANGA EMPALME A TODA TENSION NO 2/0 AL | 01.10.2019 | 31.12.2019 | 1209 | UN | 30478.89 | DOP
Santo Domingo | 1002870 | TERM COMP.BIMET.P/CABL AL AISL BT 477 | 01.10.2019 | 31.12.2019 | 2 | UN | 1170 | DOP
Santo Domingo | 1002871 | CONECT.COMP CU T/H P/ATER .# 4-2 AWG | 01.10.2019 | 31.12.2019 | 1077 | UN | 25751.07 | DOP
Santo Domingo | 1002873 | LUMINARIA DE AP 240V/150 W. | 01.10.2019 | 31.12.2019 | 0 | UN | 0 | DOP
Santo Domingo | 1002874 | LUMINARIA DE AP 240V/ 250W. | 01.10.2019 | 31.12.2019 | 3 | UN | 8753.85 | DOP
Santo Domingo | 1002875 | BRAZO PARA LUMINARIA ACERO GALV 6' | 01.10.2019 | 31.12.2019 | 8 | UN | 7929.6 | DOP
Santo Domingo | 1002876 | BRAZO PARA LUMINARIA ACERO GALV DE 12' | 01.10.2019 | 31.12.2019 | 499 | UN | 950531.71 | DOP
Santo Domingo | 1002877 | FUSIBLES DE 60 AMPERES, A 69 KV | 01.10.2019 | 31.12.2019 | 7 | UN | 70808.78 | DOP
Santo Domingo | 1002881 | PERTIGA TELESCOPICA MULTIF 15KV 40 PIES | 01.10.2019 | 31.12.2019 | 1 | UN | 28950.12 | DOP
Santo Domingo | 1002882 | DESTORNILLADOR PLANO Y AISLADO DE 12'' | 01.10.2019 | 31.12.2019 | 72 | UN | 40780.8 | DOP
Santo Domingo | 1002885 | ENGRASADORA | 01.10.2019 | 31.12.2019 | 5 | UN | 1780.85 | DOP
Santo Domingo | 1002886 | ESCALERA DE FIBRA DE VIDRIO DE 16' | 01.10.2019 | 31.12.2019 | 0 | UN | 0 | DOP
Santo Domingo | 1002888 | ESCALERA DE FIBRA DE VIDRIO DE 32' | 01.10.2019 | 31.12.2019 | 0 | UN | 0 | DOP
Santo Domingo | 1002890 | HERRAMIENTA DE HOYAR COA | 01.10.2019 | 31.12.2019 | 3 | UN | 1485 | DOP
Santo Domingo | 1002897 | NIVEL DE RESINA ESTRUCT. 36 | 01.10.2019 | 31.12.2019 | 1 | UN | 365.4 | DOP
Santo Domingo | 1002907 | CUCHILLA PELA CABLE AISL. 1000V | 01.10.2019 | 31.12.2019 | 0 | UN | 0 | DOP
Santo Domingo | 1002908 | GUANTES P/TAREAS GENERALES | 01.10.2019 | 31.12.2019 | 50 | PAA | 19765 | DOP
Santo Domingo | 1002911 | SAQUETA PORTA-HERRAMIENTAS | 01.10.2019 | 31.12.2019 | 0 | UN | 0 | DOP
Santo Domingo | 1002914 | MEDIDOR ELECT 240 V, 3H TIPO SOCKET | 01.10.2019 | 31.12.2019 | 4923 | UN | 10602493.78 | DOP
Santo Domingo | 1002915 | MEDIDOR ELECT 120 V, 3H TIPO SOCKET | 01.10.2019 | 31.12.2019 | 1 | UN | 3653.28 | DOP
Santo Domingo | 1002916 | MEDIDOR IND SOCKET GPRS CL200 4HILOS | 01.10.2019 | 31.12.2019 | 3 | UN | 136495.6 | DOP
Santo Domingo | 1002917 | MEDIDOR IND SOCKET GPRS CL200 3HILOS | 01.10.2019 | 31.12.2019 | 1 | UN | 44770.9 | DOP
Santo Domingo | 1002918 | MEDIDOR IND BOTTOM GPRS CL20 2HILOS | 01.10.2019 | 31.12.2019 | 152 | UN | 912804.84 | DOP
Santo Domingo | 1002919 | MEDIDOR IND BOTTOM GPRS CL20 4HILOS | 01.10.2019 | 31.12.2019 | 118 | UN | 2750291.81 | DOP
Santo Domingo | 1002920 | BASE CIRCULAR, ENTRADA DE 1" | 01.10.2019 | 31.12.2019 | 1104 | UN | 331039.4 | DOP
Santo Domingo | 1002921 | CONECT A PRUEBA D/AGUA P/C. 8,2 ROSC 1" | 01.10.2019 | 31.12.2019 | 21110 | UN | 358175.88 | DOP
Santo Domingo | 1002927 | BASE CL 200 INDUSTRIAL, FORMA 16S | 01.10.2019 | 31.12.2019 | 960 | UN | 1232254.17 | DOP
Santo Domingo | 1002929 | CONECT A PRUEBA D/AGUA P/C. 6,3 ROSC 1" | 01.10.2019 | 31.12.2019 | 73 | UN | 1367.94 | DOP
Santo Domingo | 1002930 | TUERCA PARA CONECTOR A PRUEBA DE AGUA | 01.10.2019 | 31.12.2019 | 118706 | UN | 676173.87 | DOP
Santo Domingo | 1002931 | CABLE COBRE AISLAD THHN COLOR VERDE 6mm² | 01.10.2019 | 31.12.2019 | 9906 | M | 356516.94 | DOP
Santo Domingo | 1002932 | CABLE COBRE AISL THHN COLOR NEGR 53,5mm² | 01.10.2019 | 31.12.2019 | 937 | M | 270798.26 | DOP
Santo Domingo | 1002933 | CONECTOR DE COBRE TIPO C16 | 01.10.2019 | 31.12.2019 | 14876 | UN | 123322.04 | DOP
Santo Domingo | 1002934 | CONECTOR DE COBRE TIPO C25 | 01.10.2019 | 31.12.2019 | 121613 | UN | 621442.43 | DOP
Santo Domingo | 1002935 | CONECTOR NEUT/DES. D/INDEP. P/ACOM. | 01.10.2019 | 31.12.2019 | 129380 | UN | 9213757.3 | DOP
Santo Domingo | 1002939 | MENSULA OJAL DE ACOMETIDA | 01.10.2019 | 31.12.2019 | 27916 | UN | 77606.48 | DOP
Santo Domingo | 1002940 | MOLDURA PLASTICA P/TIERRA 1/2"X 8' | 01.10.2019 | 31.12.2019 | 1826 | UN | 91533.23 | DOP
Santo Domingo | 1002941 | TORNILLO TIRAF.RETE. DE 5/16"POR 3,5"LO | 01.10.2019 | 31.12.2019 | 5982 | UN | 4606.14 | DOP
Santo Domingo | 1002942 | COLLAR AMARRE EN FACHADA | 01.10.2019 | 31.12.2019 | 146865 | UN | 1507474.52 | DOP
Santo Domingo | 1002943 | FLEJE DE AC INOX DE 12.7MM (1/2") X 0.4M | 01.10.2019 | 31.12.2019 | 61193.18 | UN | 963585.13 | DOP
Santo Domingo | 1002944 | HEBILLAS PARA FLEJE DE 12.7MM(1/2") | 01.10.2019 | 31.12.2019 | 83136 | UN | 312948.82 | DOP
Santo Domingo | 1002945 | HEBILLAS PARA FLEJE DE 20MM(3/4") | 01.10.2019 | 31.12.2019 | 415 | UN | 3550.11 | DOP
Santo Domingo | 1002946 | TUBERÍA FLEXIBLE 1" CON PROTECC PVC, LIQ | 01.10.2019 | 31.12.2019 | 8403 | UN | 1165932.37 | DOP
Santo Domingo | 1002948 | CURVA ELECTRICA DE 90 EN PVC, DIAMETRO 2 | 01.10.2019 | 31.12.2019 | 1084 | UN | 23749.16 | DOP
Santo Domingo | 1002949 | ADAPTADOR DE PVC 2" MACHO | 01.10.2019 | 31.12.2019 | 190 | UN | 2644.92 | DOP
Santo Domingo | 1002950 | ADAPTADORES DE PVC 1" HEMBRA | 01.10.2019 | 31.12.2019 | 1651 | UN | 12778.74 | DOP
Santo Domingo | 1002951 | CONECTOR RECTO P/TUBERÍA FLEXIBLE 1" LIQ | 01.10.2019 | 31.12.2019 | 5678 | UN | 359697.8 | DOP
Santo Domingo | 1002952 | CONDULET DE 2" | 01.10.2019 | 31.12.2019 | 883 | UN | 190599.7 | DOP
Santo Domingo | 1002953 | CEMENTO PARA TUBERIA DE PVC | 01.10.2019 | 31.12.2019 | 105 | UN | 43455.93 | DOP
Santo Domingo | 1002955 | TAPAS CIEGAS | 01.10.2019 | 31.12.2019 | 0 | UN | 0 | DOP
Santo Domingo | 1002956 | ARO DE SEGURIDAD CON TORNILLO REFORZADO | 01.10.2019 | 31.12.2019 | 17800 | UN | 1028101 | DOP
Santo Domingo | 1002957 | TAPE DE VINILO | 01.10.2019 | 31.12.2019 | 11101 | ROL | 849537.92 | DOP
Santo Domingo | 1002958 | FUNDAS AISLANTES DE CORTE | 01.10.2019 | 31.12.2019 | 3410 | UN | 33759.68 | DOP
Santo Domingo | 1002960 | HERRAMIENTA ZUNCHADORA PARA FLEJE | 01.10.2019 | 31.12.2019 | 1 | UN | 1752.82 | DOP
Santo Domingo | 1002961 | LLAVE HEXAGONAL DE 10 MM AISLADA | 01.10.2019 | 31.12.2019 | 0 | UN | 0 | DOP
Santo Domingo | 1002964 | CONECTOR DE COBRE ESTAÑADO P/PART.1/0 AW | 01.10.2019 | 31.12.2019 | 234 | UN | 30925.44 | DOP
Santo Domingo | 1002965 | CONECTOR DE COBRE ESTAÑADO P/PART.2/0 AW | 01.10.2019 | 31.12.2019 | 364 | UN | 55682.82 | DOP
Santo Domingo | 1002966 | BAQUELITAS O MORDAZAS CL100. | 01.10.2019 | 31.12.2019 | 6 | UN | 601.03 | DOP
Santo Domingo | 1002967 | MOD.TRANSF.TRIF.12,5 KV. R.15-30/5 | 01.10.2019 | 31.12.2019 | 2 | UN | 322341.9 | DOP
Santo Domingo | 1002968 | MOD.TRANSF.TRIF.12,5 KV. R.20-40/5 | 01.10.2019 | 31.12.2019 | 0 | UN | 0 | DOP
Santo Domingo | 1002969 | MOD.TRANSF.TRIF.12,5 KV. R.25-50/5 | 01.10.2019 | 31.12.2019 | 14 | UN | 1753562.86 | DOP
Santo Domingo | 1002970 | MOD.TRANSF.TRIF.12,5 KV. R.40-80/5 | 01.10.2019 | 31.12.2019 | 7 | UN | 1339130.37 | DOP
Santo Domingo | 1002971 | MOD.TRANSF.TRIF.12,5 KV. R.50-100/5 | 01.10.2019 | 31.12.2019 | 66 | UN | 10460259.21 | DOP
Santo Domingo | 1002973 | MOD.TRANSF TRIF.12,5 KV. R.100-200/5 | 01.10.2019 | 31.12.2019 | 2 | UN | 390816 | DOP
Santo Domingo | 1002974 | MOD.TRANSF. MONOF.12,5 KV. R. 15-30/5 | 01.10.2019 | 31.12.2019 | 21 | UN | 991200 | DOP
Santo Domingo | 1002981 | ARANDELA PLANA CUADRADA 2''' | 01.10.2019 | 31.12.2019 | 48815 | UN | 614575.47 | DOP
Santo Domingo | 1002982 | BOMBILLO 250W AP DE SODIO | 01.10.2019 | 31.12.2019 | 7827 | UN | 2386978.83 | DOP
Santo Domingo | 1002985 | CABLE COBRE AISLADO THHN COLOR ROJO 4mm² | 01.10.2019 | 31.12.2019 | 1981 | M | 41024.53 | DOP
Santo Domingo | 1002986 | COND. TRENZADO TRIPLEX 2X2/0AAC-2/0AAAC | 01.10.2019 | 31.12.2019 | 7088 | M | 1042227.75 | DOP
Santo Domingo | 1002988 | CONECTOR DE COBRE ESTAÑADO P/PART.2 AWG | 01.10.2019 | 31.12.2019 | 414 | UN | 41553.42 | DOP
Santo Domingo | 1002989 | COUPLING PVC 1/2 PRESION | 01.10.2019 | 31.12.2019 | 66 | UN | 126.06 | DOP
Santo Domingo | 1002996 | LIMPIADOR DE POLOS DE BATERIA | 01.10.2019 | 31.12.2019 | 8 | UN | 1028.96 | DOP
Santo Domingo | 1002998 | LLAVE AJUSTABLE MECANICA DE 12" | 01.10.2019 | 31.12.2019 | 2 | UN | 1463.2 | DOP
Santo Domingo | 1002999 | LLAVE COMBINADAS 30 MM | 01.10.2019 | 31.12.2019 | 1 | UN | 400.13 | DOP
Santo Domingo | 1003002 | PINZA PARA TERMINAL DE COMPRESION | 01.10.2019 | 31.12.2019 | 50 | UN | 8622.5 | DOP
Santo Domingo | 1003003 | SOPORTE DE ANCLAJE EN FACHADA | 01.10.2019 | 31.12.2019 | 80365 | UN | 1460055.34 | DOP
Santo Domingo | 1003004 | SOPORTE DOBLE UNIDAD | 01.10.2019 | 31.12.2019 | 197 | UN | 32449.84 | DOP
Santo Domingo | 1003007 | TORNILLO P/AISL.TIPO CARRETE 5/8"X10" | 01.10.2019 | 31.12.2019 | 635 | UN | 25826.22 | DOP
Santo Domingo | 1003008 | TORNILLO P/AISL.TIPO CARRETE 5/8"X12" | 01.10.2019 | 31.12.2019 | 9 | UN | 1566 | DOP
Santo Domingo | 1003009 | TORNILLO P- AISLADOR TIPO CARRETE 5-8X14 | 01.10.2019 | 31.12.2019 | 38 | UN | 3710.36 | DOP
Santo Domingo | 1003010 | TORNILLO P- AISLADOR TIPO CARRETE 5-8X16 | 01.10.2019 | 31.12.2019 | 39 | UN | 11091.21 | DOP
Santo Domingo | 1003012 | TORNILLO ROSCA MADERA 1/2"X4 1/2" | 01.10.2019 | 31.12.2019 | 281 | UN | 2003.53 | DOP
Santo Domingo | 1003013 | TORNILLO ROSCA MADERA 3/8"X4 1/2" | 01.10.2019 | 31.12.2019 | 0 | UN | 0 | DOP
Santo Domingo | 1003014 | TORNILLO TIRAFONDO 3-16'' X 1 1-2'' | 01.10.2019 | 31.12.2019 | 2 | UN | 2.24 | DOP
Santo Domingo | 1003016 | TRAF PAD 3Ø ENT-SAL 12.47KV/120-208V 225 | 01.10.2019 | 31.12.2019 | 4 | UN | 1798315.28 | DOP
Santo Domingo | 1003017 | TRANSF MONOF PAD MOUNT 50KVA/LF/FF 2.4KV | 01.10.2019 | 31.12.2019 | 0 | UN | 0 | DOP
Santo Domingo | 1003018 | TRAFO PAD MOU MON ENT SAL FF 7.2KV 50 | 01.10.2019 | 31.12.2019 | 1 | UN | 120821.08 | DOP
Santo Domingo | 1003019 | TRANSF MONOF PAD MOUNT 75KVA/LF/FF2.4KV | 01.10.2019 | 31.12.2019 | 0 | UN | 0 | DOP
Santo Domingo | 1003023 | CABLE COBRE AISLAD THHN COLOR VERDE 4mm² | 01.10.2019 | 31.12.2019 | 9093.24 | M | 188063.15 | DOP
Santo Domingo | 1003026 | TORNILLO MAQUINA AC. GALV. C. HEXAG. 3-8 | 01.10.2019 | 31.12.2019 | 2360 | UN | 18130.96 | DOP
Santo Domingo | 1003027 | BOMBILLO 150W AP DE SODIO | 01.10.2019 | 31.12.2019 | 2434 | UN | 674625.69 | DOP
Santo Domingo | 1003029 | CONECTOR 5/8 P/VARILLA D/TIERRA | 01.10.2019 | 31.12.2019 | 5997 | UN | 192069.65 | DOP
Santo Domingo | 1003030 | CONDUCTOR DESNUDO AAAC 123.3 MCM | 01.10.2019 | 31.12.2019 | 159705.69 | M | 6027010.7 | DOP
Santo Domingo | 1003035 | AISLADOR PORCELANA T/ESPIGA NEMA 55-2 | 01.10.2019 | 31.12.2019 | 0 | UN | 0 | DOP
Santo Domingo | 1003036 | AISLADOR D/PORCELANA T/CARRET.ANSI.53.1 | 01.10.2019 | 31.12.2019 | 31 | UN | 343.17 | DOP
Santo Domingo | 1003037 | TUBO GALVANIZADO DE 3" X 10' | 01.10.2019 | 31.12.2019 | 20 | UN | 56121.11 | DOP
Santo Domingo | 1003038 | SOPORTE PARA CONDENSADOR | 01.10.2019 | 31.12.2019 | 98 | UN | 212065.14 | DOP
Santo Domingo | 1003039 | ESPIGA P/INSTALACION EN CABEZA POSTE 15" | 01.10.2019 | 31.12.2019 | 470 | UN | 29050.7 | DOP
Santo Domingo | 1003040 | ESPIGA P/CRUC.MADERA VASTAGO 5/8 X 6" | 01.10.2019 | 31.12.2019 | 417 | UN | 25624.65 | DOP
Santo Domingo | 1003041 | FLEJE VERTICAL 1-1/2"X1-1/2"X3/16"X39" | 01.10.2019 | 31.12.2019 | 9 | UN | 3605.67 | DOP
Santo Domingo | 1003044 | VARILLA PUESTA A TIERRA GALV. 3/4" *8 | 01.10.2019 | 31.12.2019 | 37 | UN | 234.2 | DOP
Santo Domingo | 1003046 | TORNILLO GUARDA CABO CURVO 3/4" X 12" | 01.10.2019 | 31.12.2019 | 411 | UN | 22609.11 | DOP
Santo Domingo | 1003049 | TORNILLO DE MAQUINA PASANTE 3/8"X 3" | 01.10.2019 | 31.12.2019 | 47 | UN | 1250.67 | DOP
Santo Domingo | 1003050 | TORNILLO GUARDA CABO RECTO 5/8" X 12" | 01.10.2019 | 31.12.2019 | 259 | UN | 7017.92 | DOP
Santo Domingo | 1003052 | ARANDELA PLANA ACERO INOX.3/4" | 01.10.2019 | 31.12.2019 | 1469 | UN | 28807.09 | DOP
Santo Domingo | 1003053 | ARANDELA PLANA REDONDA ACERO GALV.1/2" | 01.10.2019 | 31.12.2019 | 3885 | UN | 13480.95 | DOP
Santo Domingo | 1003054 | ARANDELA REDONDA DE GOMAS 2" 1" INTERIO | 01.10.2019 | 31.12.2019 | 1319 | UN | 4761.59 | DOP
Santo Domingo | 1003055 | PARARRAYO DE 3KV | 01.10.2019 | 31.12.2019 | 38 | UN | 187590.5 | DOP
Santo Domingo | 1003058 | BOBINA DE APERTURA DE 35 A | 01.10.2019 | 31.12.2019 | 13 | UN | 23864.75 | DOP
Santo Domingo | 1003059 | BOBINA DE APERTURA DE 70 A | 01.10.2019 | 31.12.2019 | 2 | UN | 3669.44 | DOP
Santo Domingo | 1003060 | BOBINA DE APERTURA DE 140 A | 01.10.2019 | 31.12.2019 | 6 | UN | 24374.64 | DOP
Santo Domingo | 1003061 | BOBINA DE APERTURA DE 200 A | 01.10.2019 | 31.12.2019 | 9 | UN | 36867.96 | DOP
Santo Domingo | 1003062 | BOBINA DE APERTURA DE 100 A | 01.10.2019 | 31.12.2019 | 3 | UN | 5813.19 | DOP
Santo Domingo | 1003063 | TUERCA HEXAGONAL ACERO GALVANIZADO1/2" | 01.10.2019 | 31.12.2019 | 10 | UN | 40.3 | DOP
Santo Domingo | 1003066 | TUBO DE PVC DIAMETRO 03" X 20' | 01.10.2019 | 31.12.2019 | 83 | UN | 89086.71 | DOP
Santo Domingo | 1003068 | ABRAZADERA METALICA TIPO OMEGA DE1/2" | 01.10.2019 | 31.12.2019 | 467608 | UN | 1553676.31 | DOP
Santo Domingo | 1003069 | TARJETA DE COMUNICACION | 01.10.2019 | 31.12.2019 | 13 | UN | 13392.08 | DOP
Santo Domingo | 1003070 | CABEZA PARA TERRAJA DE 1" | 01.10.2019 | 31.12.2019 | 3 | UN | 11850 | DOP
Santo Domingo | 1003071 | CONJUNTO DE TERRAJA 3/8" A 2" | 01.10.2019 | 31.12.2019 | 1 | UN | 438.33 | DOP
Santo Domingo | 1003072 | MANGO PARA TERRAJA | 01.10.2019 | 31.12.2019 | 5 | UN | 386.3 | DOP
Santo Domingo | 1003073 | TAPON GALVANIZADO DE 1" | 01.10.2019 | 31.12.2019 | 275 | UN | 426.25 | DOP
Santo Domingo | 1003074 | CAJA DE BREAKERS DE 125 AMP | 01.10.2019 | 31.12.2019 | 1 | UN | 250 | DOP
Santo Domingo | 1003076 | BOMBILLO 400W AP DE SODIO | 01.10.2019 | 31.12.2019 | 580 | UN | 190312.34 | DOP
Santo Domingo | 1003077 | FUSIBLE EXPULSION TIPO K DE 125 A | 01.10.2019 | 31.12.2019 | 218 | UN | 132180.95 | DOP
Santo Domingo | 1003083 | FUSIBLE DE EXPULSION TIPO K DE 25 A | 01.10.2019 | 31.12.2019 | 4614 | UN | 394736.48 | DOP
Santo Domingo | 1003084 | TRANSF DE CORRIENTE BT 600-5A 600V | 01.10.2019 | 31.12.2019 | 277 | UN | 923136.07 | DOP
Santo Domingo | 1003086 | TRANSF.DE TENSION 0.6 KV 480V. | 01.10.2019 | 31.12.2019 | 35 | UN | 64900.15 | DOP
Santo Domingo | 1003087 | TRANSF. DE TENSION UTE 145 138000 | 01.10.2019 | 31.12.2019 | 12 | UN | 3647389.32 | DOP
Santo Domingo | 1003088 | MED CL20 3Ø, 4H, IND. A LIN TBOT | 01.10.2019 | 31.12.2019 | 11 | UN | 3008051.28 | DOP
Santo Domingo | 1003089 | REDUCCIONES BUSHING DE 1 1/4 X 1 | 01.10.2019 | 31.12.2019 | 262 | UN | 1790.25 | DOP
Santo Domingo | 1003090 | CONECT A PRUEBA D/AGUA P/C. 6,3 R 1"1/4" | 01.10.2019 | 31.12.2019 | 339 | UN | 0 | DOP
Santo Domingo | 1003091 | PALO DE PINO PARA COA | 01.10.2019 | 31.12.2019 | 2 | UN | 107.24 | DOP
Santo Domingo | 1003092 | PERTIGA AISLADA PARA MANIOBRA 2M 45KV. | 01.10.2019 | 31.12.2019 | 8 | UN | 88703.2 | DOP
Santo Domingo | 1003095 | HERRAMIENTA PARA HOYA TIPO TIJERA | 01.10.2019 | 31.12.2019 | 3 | UN | 1785 | DOP
Santo Domingo | 1003097 | JUEGO PINZA AMPERIMETRA 1 A 3000 A IAAC | 01.10.2019 | 31.12.2019 | 2 | UN | 21462.38 | DOP
Santo Domingo | 1003098 | TANQUE DE HEXAFLORURO | 01.10.2019 | 31.12.2019 | 7 | UN | 1033326 | DOP
Santo Domingo | 1003099 | BASE FUSIBLE TIPO BPA 69 KV 100 A | 01.10.2019 | 31.12.2019 | 0 | UN | 0 | DOP
Santo Domingo | 1003101 | TRANSF DE TENSION UTD 72- 69000 | 01.10.2019 | 31.12.2019 | 9 | UN | 2372281.36 | DOP
Santo Domingo | 1003102 | TRANSF.MONOF.TIPO POSTE 50 KVA 7.2KV | 01.10.2019 | 31.12.2019 | 0 | UN | 0 | DOP
Santo Domingo | 1003104 | TARUGO PLASTICO DE 1-4’’ X 1 1-2” | 01.10.2019 | 31.12.2019 | 122654 | UN | 56491.58 | DOP
Santo Domingo | 1003106 | TUBO DE PVC DIAMETRO 1/2" | 01.10.2019 | 31.12.2019 | 487 | UN | 69503.46 | DOP
Santo Domingo | 1003107 | BASE SENCILLA DE ALUMINIO DE 3' ZAS TB-P | 01.10.2019 | 31.12.2019 | 65 | UN | 40176.5 | DOP
Santo Domingo | 1003108 | AISLADOR PORCELANA ANSI 52-4 SUSPENSION | 01.10.2019 | 31.12.2019 | 0 | UN | 0 | DOP
Santo Domingo | 1003109 | CABLE ACERO GALVANIZADO P/RETENIDA 3/8" | 01.10.2019 | 31.12.2019 | 79 | M | 730.82 | DOP
Santo Domingo | 1003111 | CONDUCTOR COBRE DESNUDO 4/0 AWG | 01.10.2019 | 31.12.2019 | 1920 | M | 1268736 | DOP
Santo Domingo | 1003112 | CABLE CU TRENZADO #4AWG AISLAM PVC | 01.10.2019 | 31.12.2019 | 381 | M | 15781.02 | DOP
Santo Domingo | 1003115 | ALAMBRE DE LIGADURA | 01.10.2019 | 31.12.2019 | 586.5 | M | 7612.77 | DOP
Santo Domingo | 1003116 | TORNILLO ROSCA MADERA 1/2" X 4" | 01.10.2019 | 31.12.2019 | 4 | UN | 53.36 | DOP
Santo Domingo | 1003118 | TERMINAL D/OJO AMARILL P/C.10-12 CERRADO | 01.10.2019 | 31.12.2019 | 23029 | UN | 66521.26 | DOP
Santo Domingo | 1003121 | TRANSF TP MONOF 25KVA 7200 120/240V R.N. | 01.10.2019 | 31.12.2019 | 8 | UN | 378544 | DOP
Santo Domingo | 1003124 | TRANSF TP MONOF 37.5KVA 7200 120/240 R.N | 01.10.2019 | 31.12.2019 | 0 | UN | 0 | DOP
Santo Domingo | 1003126 | TRANSF TP MONOF 100KVA 7200 120/240 R.N. | 01.10.2019 | 31.12.2019 | 0 | UN | 0 | DOP
Santo Domingo | 1003129 | MOSQUETON | 01.10.2019 | 31.12.2019 | 280 | UN | 27132 | DOP
Santo Domingo | 1003132 | PERTIGA TIPO ESCOPETA A 15KV, 14 PIES | 01.10.2019 | 31.12.2019 | 6 | UN | 23484.6 | DOP
Santo Domingo | 1003133 | CONDUCTOR ALUMINIO ACERO ACSR 1/0 (RAVEN | 01.10.2019 | 31.12.2019 | 0 | M | 0 | DOP
Santo Domingo | 1003134 | CONDUCTOR ALUMINIO ACERO ACSR 266 (PARTR | 01.10.2019 | 31.12.2019 | 0 | M | 0 | DOP
Santo Domingo | 1003135 | AISLADOR PORC. T/ POSTE 15 KV | 01.10.2019 | 31.12.2019 | 6377 | UN | 2827395.13 | DOP
Santo Domingo | 1003136 | AISLADOR PORC. T/ POSTE 34,5KV(ANSI-57-3 | 01.10.2019 | 31.12.2019 | 0 | UN | 0 | DOP
Santo Domingo | 1003137 | SOPORTE VERTICAL PARA AISLADOR TIPO POST | 01.10.2019 | 31.12.2019 | 1 | UN | 382.14 | DOP
Santo Domingo | 1003138 | SOPORTE FIJACION CRUCETA-APOYO CILINDRIC | 01.10.2019 | 31.12.2019 | 163 | UN | 20935.72 | DOP
Santo Domingo | 1003139 | SOPORTE LATERAL PARA AISLADOR TIPO POSTE | 01.10.2019 | 31.12.2019 | 2390 | UN | 681245.28 | DOP
Santo Domingo | 1003140 | CONECTOR CU¤A A PRESI¢N MCM477/MCM477 | 01.10.2019 | 31.12.2019 | 285 | UN | 71909.64 | DOP
Santo Domingo | 1003141 | CONECTOR CU¤A A PRESI¢N MCM266/MCM266 | 01.10.2019 | 31.12.2019 | 79 | UN | 6525.4 | DOP
Santo Domingo | 1003142 | CONECTOR ELÁST TIPO CUÑA 1/0 AWG - 1/0 | 01.10.2019 | 31.12.2019 | 5721 | UN | 531513.77 | DOP
Santo Domingo | 1003143 | CONECTOR CU¤A A PRESI¢N MCM477/MCM266 | 01.10.2019 | 31.12.2019 | 713 | UN | 232209.84 | DOP
Santo Domingo | 1003144 | CONECTOR CU¤A A PRESI¢N MCM266/AGW 1/0 | 01.10.2019 | 31.12.2019 | 297 | UN | 25708.41 | DOP
Santo Domingo | 1003145 | CONECTOR CU¤A A PRESI¢N MCM477/AGW1/0 | 01.10.2019 | 31.12.2019 | 429 | UN | 190149.96 | DOP
Santo Domingo | 1003146 | CONECTOR CU¤A A PRESI¢N CON EST MCM477 | 01.10.2019 | 31.12.2019 | 966 | UN | 512946 | DOP
Santo Domingo | 1003147 | CONECTOR CU¤A A PRESI¢N CON EST MCM266 | 01.10.2019 | 31.12.2019 | 1340 | UN | 420876.5 | DOP
Santo Domingo | 1003148 | CONECTOR ELÁST TIPO CUÑA C/ESTRIBO 1/0 | 01.10.2019 | 31.12.2019 | 0 | UN | 0 | DOP
Santo Domingo | 1003149 | CONECTOR CU¤A A PRESI¢N MCM266 -N§2 CU | 01.10.2019 | 31.12.2019 | 265 | UN | 23330.96 | DOP
Santo Domingo | 1003150 | CONECTOR CU¤A A PRESI¢N AGW1/0 - N§2 CU | 01.10.2019 | 31.12.2019 | 6377 | UN | 509605.6 | DOP
Santo Domingo | 1003151 | TORNILLO AC.GALVANIZ.C/EXAG.C.T.5/8"X6" | 01.10.2019 | 31.12.2019 | 2 | UN | 24.92 | DOP
Santo Domingo | 1003152 | TORNILLO MAQUINA AC. GALV.C.CUAD.5-8X12 | 01.10.2019 | 31.12.2019 | 6231 | UN | 305132.07 | DOP
Santo Domingo | 1003153 | TORNILLO MAQUINA AC. GALV.C. CUAD.5-8x14 | 01.10.2019 | 31.12.2019 | 554 | UN | 25975.19 | DOP
Santo Domingo | 1003155 | TORNILLO AC.GALV.C/EXAG.C/T.5/8"X1-3/4 | 01.10.2019 | 31.12.2019 | 274 | UN | 10009.22 | DOP
Santo Domingo | 1003157 | TORNILLO P-AISLADORES LINE POST3-4,3-4x7 | 01.10.2019 | 31.12.2019 | 4 | UN | 554.56 | DOP
Santo Domingo | 1003158 | TORNILLO AC.GALVANIZ.CON OJO.C.T.5/8"X6" | 01.10.2019 | 31.12.2019 | 522 | UN | 18360.44 | DOP
Santo Domingo | 1003159 | TORNILLO AC.GALVANIZ.CON OJO.C.T.5/8"X12 | 01.10.2019 | 31.12.2019 | 591 | UN | 61331.73 | DOP
Santo Domingo | 1003160 | TUERCA CUADRADA AC. GALV. P-TORNILLO 5-8 | 01.10.2019 | 31.12.2019 | 5476 | UN | 61612.21 | DOP
Santo Domingo | 1003161 | ARANDELA PLANA RECTANGULAR 5-8 | 01.10.2019 | 31.12.2019 | 32277 | UN | 443458.95 | DOP
Santo Domingo | 1003162 | TUERCA DE OJO AC. GALV. TORNILLO 5-8 | 01.10.2019 | 31.12.2019 | 2221 | UN | 120555.88 | DOP
Santo Domingo | 1003163 | RETENCION PREF. "Z" AISL.57/1-3 ACSR1/0 | 01.10.2019 | 31.12.2019 | 2855 | UN | 772791.4 | DOP
Santo Domingo | 1003168 | RETE PREF"OMEGA"AIS.57/1-3 ACSR 477 | 01.10.2019 | 31.12.2019 | 68 | UN | 3510.16 | DOP
Santo Domingo | 1003169 | RETEN PREF."OME DOBLE"AIS.57/1-3ACSR1/0 | 01.10.2019 | 31.12.2019 | 818 | UN | 273635.28 | DOP
Santo Domingo | 1003170 | RETENC PREF."OMEG DO"AIS.57/1-3ACSR477 | 01.10.2019 | 31.12.2019 | 851 | UN | 347880.29 | DOP
Santo Domingo | 1003171 | RETEN PREF."OME DOB"AIS.57/1-3ACSR.266 | 01.10.2019 | 31.12.2019 | 87 | UN | 10159.86 | DOP
Santo Domingo | 1003172 | RETENCION PREF."OMEGA"AISL.53/2 ACSR.1/0 | 01.10.2019 | 31.12.2019 | 455 | UN | 109709.6 | DOP
Santo Domingo | 1003173 | RETENCION PREF."OMEGA"AISL.53/2 ACSR.266 | 01.10.2019 | 31.12.2019 | 784 | UN | 30395.68 | DOP
Santo Domingo | 1003174 | AISLADOR PORCELANA CARRETE (ANSI 53-2) | 01.10.2019 | 31.12.2019 | 1203 | UN | 15557.85 | DOP
Santo Domingo | 1003175 | SOPORTE HORQUILLA PARA AISLADOR TIPO CAR | 01.10.2019 | 31.12.2019 | 996 | UN | 522053.4 | DOP
Santo Domingo | 1003176 | CABLE COBRE AISLAD THHN COLOR NEGRO 6mm² | 01.10.2019 | 31.12.2019 | 6294 | M | 264612.64 | DOP
Santo Domingo | 1003178 | CABLE COBRE AISLADO THHN COLOR AZUL 6mm² | 01.10.2019 | 31.12.2019 | 914 | M | 32894.86 | DOP
Santo Domingo | 1003180 | PINZA DE RETENCION DOBLE | 01.10.2019 | 31.12.2019 | 4942 | UN | 176121.34 | DOP
Santo Domingo | 1003181 | VARILLA DE TIERRA DIAM. 5/8'' X 6' | 01.10.2019 | 31.12.2019 | 15 | UN | 7535.85 | DOP
Santo Domingo | 1003182 | TUBERIA DE PVC, DIAMETRO 1" SCHEDULE 40 | 01.10.2019 | 31.12.2019 | 715 | UN | 164139.47 | DOP
Santo Domingo | 1003183 | TUBO DE PVC DIAMETRO 2" | 01.10.2019 | 31.12.2019 | 525 | UN | 198257.66 | DOP
Santo Domingo | 1003184 | TERMINAL DE COBRE 16-8 | 01.10.2019 | 31.12.2019 | 378 | UN | 1591.38 | DOP
Santo Domingo | 1003185 | TERMINAL DE COBRE 16-10 | 01.10.2019 | 31.12.2019 | 0 | UN | 0 | DOP
Santo Domingo | 1003186 | TERMINAL DE COBRE 16-12 | 01.10.2019 | 31.12.2019 | 1800 | UN | 16800.58 | DOP
Santo Domingo | 1003187 | TERMINAL DE COBRE 25-8 | 01.10.2019 | 31.12.2019 | 751 | UN | 4092.95 | DOP
Santo Domingo | 1003188 | TERMINAL DE COBRE 25-10 | 01.10.2019 | 31.12.2019 | 162 | UN | 1517.09 | DOP
Santo Domingo | 1003189 | TERMINAL DE COBRE 25-12 | 01.10.2019 | 31.12.2019 | 5591 | UN | 118095.22 | DOP
Santo Domingo | 1003190 | TERMINAL DE COBRE 35-12 | 01.10.2019 | 31.12.2019 | 11296 | UN | 175077.29 | DOP
Santo Domingo | 1003191 | PUNTERA 2.5 MM2 | 01.10.2019 | 31.12.2019 | 458 | UN | 1035.08 | DOP
Santo Domingo | 1003192 | ADAPTADOR DE PVC 2" HEMBRA | 01.10.2019 | 31.12.2019 | 1524 | UN | 15798.65 | DOP
Santo Domingo | 1003193 | CONECTOR RECTO P/TUBERÍA FLEXIBLE 2" LIQ | 01.10.2019 | 31.12.2019 | 2529 | UN | 291804.17 | DOP
Santo Domingo | 1003194 | CONECTOR CURVO PARA TUBERIA FLEXIBLE 2" | 01.10.2019 | 31.12.2019 | 0 | UN | 0 | DOP
Santo Domingo | 1003195 | TUBERA FLEXIBLE 2" | 01.10.2019 | 31.12.2019 | 15 | UN | 6095.88 | DOP
Santo Domingo | 1003196 | CONDULET DE 1" | 01.10.2019 | 31.12.2019 | 2083 | UN | 910078.61 | DOP
Santo Domingo | 1003197 | MOD.TRANSF.TRIF.12,5 KV. R. 5-10/5 | 01.10.2019 | 31.12.2019 | 51 | UN | 6081068.64 | DOP
Santo Domingo | 1003198 | MOD.TRANSF.TRIF.12,5 KV. R.10-20/5 | 01.10.2019 | 31.12.2019 | 33 | UN | 3934809.12 | DOP
Santo Domingo | 1003199 | MOD.TRANSF.TRIF.4,16-12,5 KV.R.15-30/5 | 01.10.2019 | 31.12.2019 | 0 | UN | 0 | DOP
Santo Domingo | 1003200 | MOD.TRANSF.TRIF.4,16-12,5 KV.R.20-40/5 | 01.10.2019 | 31.12.2019 | 0 | UN | 0 | DOP
Santo Domingo | 1003206 | MOD.TRANSF. MONOF.12,5 KV. R. 5-10/5 | 01.10.2019 | 31.12.2019 | 15 | UN | 754808.24 | DOP
Santo Domingo | 1003207 | MOD.TRANSF. MONOF.12.5 KV, R. 10-20/5 | 01.10.2019 | 31.12.2019 | 17 | UN | 1336082.17 | DOP
Santo Domingo | 1003208 | TRANSF TP MONOF 75KVA 7200 120/240V R.N. | 01.10.2019 | 31.12.2019 | 1 | UN | 88500 | DOP
Santo Domingo | 1003209 | TARUGO EXPANSION PLOMO 1/2" P/TORN 5/16" | 01.10.2019 | 31.12.2019 | 31385 | UN | 311958.18 | DOP
Santo Domingo | 1003212 | FUSIBLES DE 80 AMPERES, A 69 KV | 01.10.2019 | 31.12.2019 | 6 | UN | 24578.76 | DOP
Santo Domingo | 1003217 | MOD.TRANSF TRIF.12.5 KVR. 300/600-5 A | 01.10.2019 | 31.12.2019 | 10 | UN | 1456758.92 | DOP
Santo Domingo | 1003218 | MOD.TRANSF TRIF.12.5 KVR. 150/300-5 A | 01.10.2019 | 31.12.2019 | 32 | UN | 6304487.67 | DOP
Santo Domingo | 1003220 | ACEITE PENETRANTE WD-40 | 01.10.2019 | 31.12.2019 | 44 | CTO | 10643.6 | DOP
Santo Domingo | 1003221 | TRANSF.MONOF.TIPO POSTE 10KVA 7.2KV | 01.10.2019 | 31.12.2019 | 0 | UN | 0 | DOP
Santo Domingo | 1003222 | RELE AUX. 220VAC 8 CONTAC 4N/C Y 4N/0 | 01.10.2019 | 31.12.2019 | 6 | UN | 189480.91 | DOP
Santo Domingo | 1003223 | TRAF PAD 3Ø EN-SA 12.47KV/120-208V 112.5 | 01.10.2019 | 31.12.2019 | 1 | UN | 337244 | DOP
Santo Domingo | 1003224 | GRAPA CONEXION DOBLE CABLE TIERRA SIN TO | 01.10.2019 | 31.12.2019 | 7000 | UN | 584500.06 | DOP
Santo Domingo | 1003225 | CRUCETA TUBULAR METALICA 1400 MM | 01.10.2019 | 31.12.2019 | 2 | UN | 1433.78 | DOP
Santo Domingo | 1003226 | ARANDELA PLANA REDONDA 5-8 | 01.10.2019 | 31.12.2019 | 0 | UN | 0 | DOP
Santo Domingo | 1003227 | ARANDELA PRESION AC.GALV. 5-8 | 01.10.2019 | 31.12.2019 | 31406 | UN | 45224.64 | DOP
Santo Domingo | 1003229 | TRAFO TIPO POST MONO 1BOR AUTO 12.5KV 25 | 01.10.2019 | 31.12.2019 | 43 | UN | 2470567.6 | DOP
Santo Domingo | 1003233 | AISLADOR COMP. T/ SUSP. 15 KV | 01.10.2019 | 31.12.2019 | 4765 | UN | 1940370.88 | DOP
Santo Domingo | 1003234 | POSTE HAV 300 DAN 9M | 01.10.2019 | 31.12.2019 | 23 | UN | 298703.51 | DOP
Santo Domingo | 1003235 | POSTE HAV 300 DAN 10.5M | 01.10.2019 | 31.12.2019 | 3 | UN | 49560 | DOP
Santo Domingo | 1003236 | POSTE HAV 500 DAN 10.5M | 01.10.2019 | 31.12.2019 | 35 | UN | 637857.79 | DOP
Santo Domingo | 1003237 | POSTE HAV 500 DAN 12M | 01.10.2019 | 31.12.2019 | 4 | UN | 58410 | DOP
Santo Domingo | 1003238 | POSTE HORMIGON ARMADO VIBRADO 500 DAN 14 | 01.10.2019 | 31.12.2019 | 4 | UN | 99120 | DOP
Santo Domingo | 1003240 | POSTE HAV 800 DAN 14 M | 01.10.2019 | 31.12.2019 | 1 | UN | 25350 | DOP
Santo Domingo | 1003241 | ARANDELA CURVA CUADRADA 5-8 | 01.10.2019 | 31.12.2019 | 2873 | UN | 45910.54 | DOP
Santo Domingo | 1003242 | TORNILLO TIRAFONDO 1/8" X 1 1/4” | 01.10.2019 | 31.12.2019 | 119 | UN | 127.24 | DOP
Santo Domingo | 1003243 | TORNILLO TIRAFONDO 1- 4'' X 1 1-2'' | 01.10.2019 | 31.12.2019 | 59 | UN | 77.88 | DOP
Santo Domingo | 1003246 | INTERRUPTOR TERMOMAG. 2P DE 63A | 01.10.2019 | 31.12.2019 | 8520 | UN | 105578.97 | DOP
Santo Domingo | 1003247 | UNION DE PVC 2" | 01.10.2019 | 31.12.2019 | 584 | UN | 5110 | DOP
Santo Domingo | 1003248 | CONECTOR CURVO PARA TUBERIA FLEXIBLE 1" | 01.10.2019 | 31.12.2019 | 1415 | UN | 116219.75 | DOP
Santo Domingo | 1003249 | UNION DE PVC 1" | 01.10.2019 | 31.12.2019 | 0 | UN | 0 | DOP
Santo Domingo | 1003250 | ADAPTADORES DE PVC 1" MACHO | 01.10.2019 | 31.12.2019 | 859 | UN | 3540.08 | DOP
Santo Domingo | 1003251 | CONECTOR DE COBRE ESTAÑADO P/PART.4/0 AW | 01.10.2019 | 31.12.2019 | 59 | UN | 10806.53 | DOP
Santo Domingo | 1003255 | ARMARIO P/INSTAL. EN PUNTO DE FRONTERA | 01.10.2019 | 31.12.2019 | 10 | UN | 217356 | DOP
Santo Domingo | 1003257 | BOBINA DE APERTURA DE 50 A | 01.10.2019 | 31.12.2019 | 6 | UN | 15610.04 | DOP
Santo Domingo | 1003260 | FLEJE GALVANIZADO EN V. DE 36" | 01.10.2019 | 31.12.2019 | 494 | UN | 172900 | DOP
Santo Domingo | 1003261 | GRAPA DERIVACI0N LINEA SUB-AER CU 477MC | 01.10.2019 | 31.12.2019 | 44 | UN | 9065.32 | DOP
Santo Domingo | 1003262 | GRAPA DERIV LINEA SUB-AER CU P/C.4/0 | 01.10.2019 | 31.12.2019 | 40 | UN | 40403.2 | DOP
Santo Domingo | 1003263 | MANGA EMPALME AISLADA P/ C. 2/0 TRIPLEX | 01.10.2019 | 31.12.2019 | 623 | UN | 23156.91 | DOP
Santo Domingo | 1003264 | CONTADOR CL-200 V.SV5AR | 01.10.2019 | 31.12.2019 | 53 | UN | 331428.55 | DOP
Santo Domingo | 1003265 | JUEGO PINZA AMPERIMETRA 1 A 1000 A | 01.10.2019 | 31.12.2019 | 0 | UN | 0 | DOP
Santo Domingo | 1003267 | RACOR 90° BIMET. A BOR 30MM A CABLE 477 | 01.10.2019 | 31.12.2019 | 7 | UN | 4569.04 | DOP
Santo Domingo | 1003269 | RACOR 90° (Br) P/C.559 MCM A PLE. 60X50 | 01.10.2019 | 31.12.2019 | 16 | UN | 5726.56 | DOP
Santo Domingo | 1003271 | RACOR EN T CU CABLE PAS. 477 MCM A 4/0 | 01.10.2019 | 31.12.2019 | 24 | UN | 19276.08 | DOP
Santo Domingo | 1003272 | RACOR EN T BR P/C PASA. 559MCM A 465MCM | 01.10.2019 | 31.12.2019 | 24 | UN | 14500.8 | DOP
Santo Domingo | 1003273 | RACOR EN T DE (BR) PARA CABLE 465 MCM | 01.10.2019 | 31.12.2019 | 0 | UN | 0 | DOP
Santo Domingo | 1003274 | RACOR EN T DE (BR) PARA CABLE 559MM | 01.10.2019 | 31.12.2019 | 2 | UN | 2074.06 | DOP
Santo Domingo | 1003275 | RACOR RECT CU TUBO 28MM A PALA 60 X 70 | 01.10.2019 | 31.12.2019 | 1 | UN | 484.64 | DOP
Santo Domingo | 1003276 | RACOR PARALELO CU P/DERIVA. D/C. 477MC | 01.10.2019 | 31.12.2019 | 41 | UN | 19420.47 | DOP
Santo Domingo | 1003279 | TRANSF DE INTENSIDAD CA-72 25-50 | 01.10.2019 | 31.12.2019 | 9 | UN | 2174013.08 | DOP
Santo Domingo | 1003280 | TRANSF DE INTENSIDAD CA-145 200-400 | 01.10.2019 | 31.12.2019 | 13 | UN | 4208590.24 | DOP
Santo Domingo | 1003282 | TORNILLO CABEZA DE HONGO 1/2"*4 1/2" | 01.10.2019 | 31.12.2019 | 96 | UN | 598.08 | DOP
Santo Domingo | 1003283 | TORNILLO CABEZA DE HONGO 3/8"* 4 1/2" | 01.10.2019 | 31.12.2019 | 891 | UN | 5230.17 | DOP
Santo Domingo | 1003284 | TORNILLO CARRUAJE 3/8"*5"(CAB.HONGO) | 01.10.2019 | 31.12.2019 | 360 | UN | 2318.4 | DOP
Santo Domingo | 1003285 | TORNILLO DE MAQUINA 3/4" X 10" | 01.10.2019 | 31.12.2019 | 1 | UN | 3.03 | DOP
Santo Domingo | 1003287 | TRANSF DE INTENSIDAD CXE-36- 600-1200 | 01.10.2019 | 31.12.2019 | 11 | UN | 926164.51 | DOP
Santo Domingo | 1003290 | JUEGO DADO PARA CABLE N°4 | 01.10.2019 | 31.12.2019 | 6 | UN | 3600 | DOP
Santo Domingo | 1003294 | TERMINAL D/EXTER.P/C.RHZ1 36/66 KV 1X300 | 01.10.2019 | 31.12.2019 | 3 | UN | 108634.17 | DOP
Santo Domingo | 1003295 | TERMINACION D/EXTERIOR P/C 630MM2 15KV. | 01.10.2019 | 31.12.2019 | 102 | UN | 323537.62 | DOP
Santo Domingo | 1003296 | TORNILLO DE MAQUINA 1/2'' X 6" | 01.10.2019 | 31.12.2019 | 15 | UN | 49.75 | DOP
Santo Domingo | 1003297 | ESPIGA P/CRUC MADERA VASTAGO 3/4"X12-1/2 | 01.10.2019 | 31.12.2019 | 1084 | UN | 55251.48 | DOP
Santo Domingo | 1003299 | CONECT.COMP CU T/H P/ATER .No. 4-6 AWG | 01.10.2019 | 31.12.2019 | 390 | UN | 3073.2 | DOP
Santo Domingo | 1003300 | ADAPTADOR DE AL A CU P/C. DE AL 2/0 AWG | 01.10.2019 | 31.12.2019 | 95 | UN | 5237.35 | DOP
Santo Domingo | 1003301 | BARRENA DE 1/2" PARA CONCRETO | 01.10.2019 | 31.12.2019 | 23 | UN | 4093.53 | DOP
Santo Domingo | 1003304 | MOTOSIERRA | 01.10.2019 | 31.12.2019 | 14 | UN | 184820.3 | DOP
Santo Domingo | 1003306 | CELULA FOTOELECTRICA 240V/1000 WATTS | 01.10.2019 | 31.12.2019 | 15879 | UN | 3730652.66 | DOP
Santo Domingo | 1003307 | INDICADOR DE FALLA MONOFASICO | 01.10.2019 | 31.12.2019 | 12 | UN | 73506.12 | DOP
Santo Domingo | 1003309 | MODEM KIT | 01.10.2019 | 31.12.2019 | 1 | UN | 319437.92 | DOP
Santo Domingo | 1003313 | POLO COMPLETO GIE 24KV,25KA,1250A | 01.10.2019 | 31.12.2019 | 0 | UN | 0 | DOP
Santo Domingo | 1003314 | PARARRAYO PVN 29KV MCOV/36 KV. | 01.10.2019 | 31.12.2019 | 16 | UN | 260744.91 | DOP
Santo Domingo | 1003315 | PARARRAYO PVN 48KV MCOV/60KV. | 01.10.2019 | 31.12.2019 | 1 | UN | 22770.72 | DOP
Santo Domingo | 1003316 | PARARRAYO PVN 88KV MCOV 108 KV. | 01.10.2019 | 31.12.2019 | 6 | UN | 324795 | DOP
Santo Domingo | 1003317 | CONTADOR DE DESCARGA PARA PARARRAYO | 01.10.2019 | 31.12.2019 | 188 | UN | 760255.08 | DOP
Santo Domingo | 1003318 | SUB-BASE AISL. P/MONTAJE D/PARARRAYO PVN | 01.10.2019 | 31.12.2019 | 416 | UN | 509737.28 | DOP
Santo Domingo | 1003319 | MULTI-LOCK COLOR MARRON | 01.10.2019 | 31.12.2019 | 1500 | UN | 43046.4 | DOP
Santo Domingo | 1003320 | FUSIBLE DE EXPULSION TIPO D 46.0 A | 01.10.2019 | 31.12.2019 | 213 | UN | 39299.54 | DOP
Santo Domingo | 1003323 | CABLE CU TRENZADO #2AWG AISLAM PVC | 01.10.2019 | 31.12.2019 | 194 | M | 0 | DOP
Santo Domingo | 1003324 | P.T.A. CABLE 4/0 TUBO 1 1/2" GRAPA P/CON | 01.10.2019 | 31.12.2019 | 31 | UN | 3301.19 | DOP
Santo Domingo | 1003325 | GRAPA S/ ESTRUC. P/2 CAB CU CAL. 20 M-12 | 01.10.2019 | 31.12.2019 | 8 | UN | 1469.68 | DOP
Santo Domingo | 1003327 | FLEJES DIAG. PERFIL L ACERO GALV.DE 84 | 01.10.2019 | 31.12.2019 | 0 | UN | 0 | DOP
Santo Domingo | 1003328 | INTERRUPTOR CONVEN, 72,5KV TANQUE MUERTO | 01.10.2019 | 31.12.2019 | 2 | UN | 5036122 | DOP
Santo Domingo | 1003329 | INTERRUPTOR 145 KV TANQUE VIVO | 01.10.2019 | 31.12.2019 | 1 | UN | 1180000 | DOP
Santo Domingo | 1003333 | CUCHILLAS TRIPOLAR 24kV 1250A VERTICAL | 01.10.2019 | 31.12.2019 | 7 | UN | 2422492.8 | DOP
Santo Domingo | 1003334 | SECCIONADOR TRIPOLAR 24KV. 2000A. | 01.10.2019 | 31.12.2019 | 2 | UN | 1035353.96 | DOP
Santo Domingo | 1003344 | TORNILLO CABEZA HEXAGONAL 5/8" X 20" | 01.10.2019 | 31.12.2019 | 4 | UN | 142.88 | DOP
Santo Domingo | 1003351 | CONECTOR ELÁSTICO TIPO CUÑA 2/0AWG - 2CU | 01.10.2019 | 31.12.2019 | 0 | UN | 0 | DOP
Santo Domingo | 1003352 | FUSIBLES DE 100 AMPS,A 34.5 KV | 01.10.2019 | 31.12.2019 | 15 | UN | 39888.9 | DOP
Santo Domingo | 1003353 | FUSIBLES DE 125 AMPS A 34.5 KV | 01.10.2019 | 31.12.2019 | 0 | UN | 0 | DOP
Santo Domingo | 1003356 | CUCHILLAS SECC- 3F 15kV 630ª EXTERIOR | 01.10.2019 | 31.12.2019 | 0 | UN | 0 | DOP
Santo Domingo | 1003357 | SOPORTE DE CABLE AISLADO TRIFASICO | 01.10.2019 | 31.12.2019 | 176 | UN | 191033.57 | DOP
Santo Domingo | 1003358 | SOPORTE DE CABLE AISLADO MONOFASICO | 01.10.2019 | 31.12.2019 | 50 | UN | 34928.27 | DOP
Santo Domingo | 1003360 | TERMINAL P/C EXTERIOR No.2 AWG AISL.15KV | 01.10.2019 | 31.12.2019 | 133 | UN | 38649.18 | DOP
Santo Domingo | 1003361 | TORNILLO CABEZA HEXAGONAL 3/8"X5" | 01.10.2019 | 31.12.2019 | 984 | UN | 18144.96 | DOP
Santo Domingo | 1003363 | TRANSF.MONOF.PAD MOUNT 75KVA/RF/FF7.2KV | 01.10.2019 | 31.12.2019 | 0 | UN | 0 | DOP
Santo Domingo | 1003364 | TRAF PAD 3Ø FIN LI 12.47KV/120V-208V 225 | 01.10.2019 | 31.12.2019 | 6 | UN | 2601900 | DOP
Santo Domingo | 1003368 | GRAPA RECTA P/C. CU CAL 15 PALA CU 50X50 | 01.10.2019 | 31.12.2019 | 15 | UN | 2113.35 | DOP
Santo Domingo | 1003369 | GRAPA RECTA P/C. CU CAL 15 PALA CU 80X50 | 01.10.2019 | 31.12.2019 | 15 | UN | 12834.75 | DOP
Santo Domingo | 1003370 | GRAPA RECTA P/C. CU CAL 20 PALA CU 80X50 | 01.10.2019 | 31.12.2019 | 6 | UN | 1548.42 | DOP
Santo Domingo | 1003378 | RACOR PARALE PETACA AL P/DERIV CABL 465 | 01.10.2019 | 31.12.2019 | 84 | UN | 16758.84 | DOP
Santo Domingo | 1003379 | RACOR EN T P/C. AL PAS.465 MCM A 559 MCM | 01.10.2019 | 31.12.2019 | 15 | UN | 5834.7 | DOP
Santo Domingo | 1003380 | RACOR S/PAENA FIJA PASANTE P/C.CU CAL 25 | 01.10.2019 | 31.12.2019 | 1 | UN | 417.13 | DOP
Santo Domingo | 1003383 | CANALETA PLASTICA DE 2.5 MTS X 2"X 1" | 01.10.2019 | 31.12.2019 | 6233 | UN | 2208002.87 | DOP
Santo Domingo | 1003384 | TERMINAL ABIERTO AISLADO P/CABLE 16-14 | 01.10.2019 | 31.12.2019 | 2600 | UN | 4602 | DOP
Santo Domingo | 1003388 | RACOR 90° CU UNION A CABLE A ESPIGA ROSC | 01.10.2019 | 31.12.2019 | 71 | UN | 25713.36 | DOP
Santo Domingo | 1003389 | RACOR RECT CU P/C 2/0 A 4/0 A PLET.30X40 | 01.10.2019 | 31.12.2019 | 24 | UN | 5144.16 | DOP
Santo Domingo | 1003390 | RACOR RECT CU TUBO PASA 40MM S/PAENA FIJ | 01.10.2019 | 31.12.2019 | 14 | UN | 4374.02 | DOP
Santo Domingo | 1003391 | RACOR RECT CU TUBO PASA.60MM S/PAENA FIJ | 01.10.2019 | 31.12.2019 | 12 | UN | 5104.2 | DOP
Santo Domingo | 1003393 | TERMINAL CERRADO C/AISLA P/CABLE 12-10 | 01.10.2019 | 31.12.2019 | 17257 | UN | 10181.63 | DOP
Santo Domingo | 1003399 | TORNILLO CABEZA HEXAGONAL 1"1/2 X 1/2" | 01.10.2019 | 31.12.2019 | 0 | UN | 0 | DOP
Santo Domingo | 1003404 | BOMBILLA D/INDICACION 110V. 22 MILIAMPS | 01.10.2019 | 31.12.2019 | 19 | UN | 332.69 | DOP
Santo Domingo | 1003405 | ADAPTADOR HUB DE 1 1/4" | 01.10.2019 | 31.12.2019 | 1 | UN | 47.12 | DOP
Santo Domingo | 1003406 | FUSIBLE EXPULSION TIPO K DE 150 A | 01.10.2019 | 31.12.2019 | 63 | UN | 22388.95 | DOP
Santo Domingo | 1003408 | TRANSF DE TENSION 12500:V3:110:3 | 01.10.2019 | 31.12.2019 | 9 | UN | 1197788.22 | DOP
Santo Domingo | 1003410 | DETECTOR D/DERIV.D/CABLE PARA 2TERM. | 01.10.2019 | 31.12.2019 | 11 | UN | 365159.08 | DOP
Santo Domingo | 1003411 | DETECTOR DE PULSO DE CONTADORES | 01.10.2019 | 31.12.2019 | 8 | UN | 9507.12 | DOP
Santo Domingo | 1003412 | CONECT.COMP. AL 4/0-3/0 8-10 12-14 STR | 01.10.2019 | 31.12.2019 | 11464 | UN | 114640 | DOP
Santo Domingo | 1003413 | TERMINAL ACODADO ENCHUF 15 KV #2AWG200 | 01.10.2019 | 31.12.2019 | 110 | UN | 150319.08 | DOP
Santo Domingo | 1003414 | ABRAZADERA METALICA TIPO OMEGA DE 1" | 01.10.2019 | 31.12.2019 | 5589 | UN | 10788.08 | DOP
Santo Domingo | 1003416 | TERMINAL DE COBRE 70-10 | 01.10.2019 | 31.12.2019 | 79 | UN | 6596.5 | DOP
Santo Domingo | 1003422 | FUSIBLE DE 75 AMPS. A 34.5 KV | 01.10.2019 | 31.12.2019 | 3 | UN | 33810 | DOP
Santo Domingo | 1003423 | FUSIBLE DE 3 AMPS. A 69 KV | 01.10.2019 | 31.12.2019 | 3 | UN | 33810 | DOP
Santo Domingo | 1003424 | FUSIBLE DE 10 AMPS A 69 KV | 01.10.2019 | 31.12.2019 | 0 | UN | 0 | DOP
Santo Domingo | 1003425 | FUSIBLE DE 75 AMPS A 69 KV | 01.10.2019 | 31.12.2019 | 8 | UN | 32732.4 | DOP
Santo Domingo | 1003429 | ABRAZADERA CONTRA PRESION P/TUBO ANCL.2" | 01.10.2019 | 31.12.2019 | 509 | UN | 355910.3 | DOP
Santo Domingo | 1003433 | BORNERA DE 6 C0NTACTOS PARA 100AMPS. | 01.10.2019 | 31.12.2019 | 6265 | UN | 290445.4 | DOP
Santo Domingo | 1003437 | FUSIBLE DE 150 AMPS. A 34,5 KV | 01.10.2019 | 31.12.2019 | 1 | UN | 12740 | DOP
Santo Domingo | 1003438 | DETECTOR D/DERIV.D/CABLE PARA 5TERM. | 01.10.2019 | 31.12.2019 | 6 | UN | 208053.18 | DOP
Santo Domingo | 1003439 | DETECTOR D/DERIV.D/CABLE PARA 7TERM. | 01.10.2019 | 31.12.2019 | 3 | UN | 106948.17 | DOP
Santo Domingo | 1003443 | BARRA TUBULAR ALIMET.TRANSF.Y SAL.CIRC | 01.10.2019 | 31.12.2019 | 1 | UN | 5962.06 | DOP
Santo Domingo | 1003444 | BARRA TUBUL.ENT.CAMPO SALI Y SALI CIRCU. | 01.10.2019 | 31.12.2019 | 3 | UN | 16151.25 | DOP
Santo Domingo | 1003446 | SOPORT.SUPER.AISL.CONTAC.FIJO ENT.TRASNF | 01.10.2019 | 31.12.2019 | 1 | UN | 17616.06 | DOP
Santo Domingo | 1003447 | PASAPATA PARA BARRA DE INTERCONEXION | 01.10.2019 | 31.12.2019 | 2 | UN | 2862.2 | DOP
Santo Domingo | 1003448 | PIEZA CONEC.CU CONEX.BARRA ALIM.ENT INTE | 01.10.2019 | 31.12.2019 | 1 | UN | 15427.38 | DOP
Santo Domingo | 1003453 | BUSHING P/TRANSF.DE ALTA 69/12.5KV 28MVA | 01.10.2019 | 31.12.2019 | 4 | UN | 1184640.84 | DOP
Santo Domingo | 1003454 | CABLE DE CONTROL SJTM 12 X 7 | 01.10.2019 | 31.12.2019 | 19 | M | 4959 | DOP
Santo Domingo | 1003457 | CABLE DE CONTROL SJTW 12 X 19 HILOS | 01.10.2019 | 31.12.2019 | 3263 | M | 1809193.99 | DOP
Santo Domingo | 1003458 | RELE AUX. 125VCD 8 CONTAC 4N/C Y 4N/0 | 01.10.2019 | 31.12.2019 | 67 | UN | 1406903.8 | DOP
Santo Domingo | 1003459 | CONECTORA DE CU CONEX.BARRA A CIRCUIT. | 01.10.2019 | 31.12.2019 | 3 | UN | 19142.07 | DOP
Santo Domingo | 1003461 | CAPSULA DE VACIO P/INTERRUPTOR TIPO VDM | 01.10.2019 | 31.12.2019 | 0 | UN | 0 | DOP
Santo Domingo | 1003468 | BOTON PULSADOR | 01.10.2019 | 31.12.2019 | 5 | UN | 1436.85 | DOP
Santo Domingo | 1003471 | ETIQUETA PARA CENTRO DE TRANSFORMACION | 01.10.2019 | 31.12.2019 | 6291 | UN | 654471.48 | DOP
Santo Domingo | 1003475 | INTERRUPTOR TERMOMAG. 2P 40 A | 01.10.2019 | 31.12.2019 | 4272 | UN | 1140410.4 | DOP
Santo Domingo | 1003477 | MOD.TRANSF TRIF.12,5 kV R.400-800/5 | 01.10.2019 | 31.12.2019 | 12 | UN | 1616788.8 | DOP
Santo Domingo | 1003481 | TUERCA HEXAGONAL ACERO GALVANIZADO 1/4" | 01.10.2019 | 31.12.2019 | 626 | UN | 100.16 | DOP
Santo Domingo | 1003482 | ARANDELA PLANA REDONDA 1/4" | 01.10.2019 | 31.12.2019 | 998 | UN | 0 | DOP
Santo Domingo | 1003483 | ARANDELA DE PRESION P/TORNILLO DE 1/4" | 01.10.2019 | 31.12.2019 | 637 | UN | 101.92 | DOP
Santo Domingo | 1003484 | CABLE DE CONTROL 6 X 12 | 01.10.2019 | 31.12.2019 | 173 | M | 26399.8 | DOP
Santo Domingo | 1003486 | CABLE DE CONTROL 8 X 14 | 01.10.2019 | 31.12.2019 | 1794 | M | 234816.66 | DOP
Santo Domingo | 1003487 | CABLE DE CONTROL SJTW 12 X 8 HILOS | 01.10.2019 | 31.12.2019 | 342 | M | 71149.68 | DOP
Santo Domingo | 1003488 | ACESORIOS PARA BARRA 12,5KV | 01.10.2019 | 31.12.2019 | 2 | UN | 3246.8 | DOP
Santo Domingo | 1003491 | TRANSF.D/INTENS.CXE-36,1000-2000/5-5-5A | 01.10.2019 | 31.12.2019 | 3 | UN | 388378.98 | DOP
Santo Domingo | 1003497 | POSTE OCTOGONAL DE ACERO 12M 2000DAN | 01.10.2019 | 31.12.2019 | 15 | UN | 1084917.96 | DOP
Santo Domingo | 1003498 | PARARRAYOS O AUTOVALVULAS RECUP.37 KV | 01.10.2019 | 31.12.2019 | 6 | UN | 31200 | DOP
Santo Domingo | 1003503 | FUSIBLE DE EXPULSION TIPO T 15A | 01.10.2019 | 31.12.2019 | 595 | UN | 50558.22 | DOP
Santo Domingo | 1003504 | FUSIBLE DE EXPULSION TIPO T 25 A | 01.10.2019 | 31.12.2019 | 415 | UN | 36745.43 | DOP
Santo Domingo | 1003507 | POSTE OCTOGONAL DE ACERO 12M 1600 DAN | 01.10.2019 | 31.12.2019 | 15 | UN | 971969.48 | DOP
Santo Domingo | 1003508 | CARTUCHO AMARILLO CONECTOR CUÑA | 01.10.2019 | 31.12.2019 | 3439 | UN | 106299.49 | DOP
Santo Domingo | 1003509 | CARTUCHO AZUL CONECTORES TIPO CUÑA | 01.10.2019 | 31.12.2019 | 6002 | UN | 403154.34 | DOP
Santo Domingo | 1003510 | CARTUCHO BLANCO CONECTORES TIPO CUÑA | 01.10.2019 | 31.12.2019 | 1576 | UN | 48714.16 | DOP
Santo Domingo | 1003511 | CARTUCHO ROJO CONECTOR TIPO CUÑA | 01.10.2019 | 31.12.2019 | 2795 | UN | 86393.45 | DOP
Santo Domingo | 1003512 | INTERRUPTOR TERMOMAG. 2P 10A | 01.10.2019 | 31.12.2019 | 0 | UN | 0 | DOP
Santo Domingo | 1003514 | POSTE HORMIGON ARMADO VIBRADO 15M 800DAN | 01.10.2019 | 31.12.2019 | 1 | UN | 52740.1 | DOP
Santo Domingo | 1003516 | TORNILLO CABEZA HEXAGONAL 3/4" X 8" | 01.10.2019 | 31.12.2019 | 337 | UN | 17220.7 | DOP
Santo Domingo | 1003517 | FUNDAS PRECINTABLES DE 14"X16" REUTILIZA | 01.10.2019 | 31.12.2019 | 10482 | UN | 309661.29 | DOP
Santo Domingo | 1003520 | TORNILLO CABEZA HEXAGONAL 3/4" X 12" | 01.10.2019 | 31.12.2019 | 3 | UN | 153.3 | DOP
Santo Domingo | 1003522 | PUNTERA 1.5 MM2 | 01.10.2019 | 31.12.2019 | 4969 | UN | 1838.53 | DOP
Santo Domingo | 1003528 | VARA TELESCOPICA 40' | 01.10.2019 | 31.12.2019 | 15 | UN | 150332.7 | DOP
Santo Domingo | 1003532 | TUBO DE PVC DIAMETRO 4" LONGITUD 20' | 01.10.2019 | 31.12.2019 | 255 | UN | 381967.95 | DOP
Santo Domingo | 1003533 | TERMINAL AISL.AZUL P/CABLE 14-16 TIPO PI | 01.10.2019 | 31.12.2019 | 300 | UN | 1486.8 | DOP
Santo Domingo | 1003534 | TERMINAL AISL.AMARILLO P/C.10-12 TIPO PI | 01.10.2019 | 31.12.2019 | 4600 | UN | 31704.38 | DOP
Santo Domingo | 1003539 | TRANSF DE INTENSIDAD CXH-72-100-200 | 01.10.2019 | 31.12.2019 | 0 | UN | 0 | DOP
Santo Domingo | 1003541 | CURVA ELEC DE 90 PVC, DIAMETRO 1" 1/2 | 01.10.2019 | 31.12.2019 | 65 | UN | 750.1 | DOP
Santo Domingo | 1003542 | TORNILLO GUARDA CABO CURVO 5/8" X 16" | 01.10.2019 | 31.12.2019 | 418 | UN | 19666.9 | DOP
Santo Domingo | 1003543 | BOMBILLO DE AP DE SODIO 1000W/480V | 01.10.2019 | 31.12.2019 | 72 | UN | 85315.68 | DOP
Santo Domingo | 1003550 | CONTACTO AUXIL.P/SELECT.LOCAL ABIERTO | 01.10.2019 | 31.12.2019 | 800 | UN | 121455.04 | DOP
Santo Domingo | 1003551 | CONTACTO AUXIL.P/SELECT.LOCAL CERRADO | 01.10.2019 | 31.12.2019 | 17 | UN | 3811.4 | DOP
Santo Domingo | 1003552 | TRANSFORMADOR DE 400W.480V | 01.10.2019 | 31.12.2019 | 2 | UN | 5430 | DOP
Santo Domingo | 1003554 | TRANSF DE INTENSIDAD RECU.CXH-72-200-400 | 01.10.2019 | 31.12.2019 | 0 | UN | 0 | DOP
Santo Domingo | 1003558 | SARGENTO PARA TUBO 3/4" (19MM) | 01.10.2019 | 31.12.2019 | 6 | UN | 5130 | DOP
Santo Domingo | 1003559 | NIVEL DE 18" USADO | 01.10.2019 | 31.12.2019 | 2 | UN | 176.82 | DOP
Santo Domingo | 1003560 | SAQUETA PORTA-HERRAMIENTAS_USADA | 01.10.2019 | 31.12.2019 | 26 | UN | 16825.12 | DOP
Santo Domingo | 1003561 | MANDARRIA DE 4 LIBRAS USADA | 01.10.2019 | 31.12.2019 | 3 | UN | 404.73 | DOP
Santo Domingo | 1003562 | PICO USADOS | 01.10.2019 | 31.12.2019 | 2 | UN | 122.2 | DOP
Santo Domingo | 1003563 | HERRAMIENTA DE HOYAR PALA USADA | 01.10.2019 | 31.12.2019 | 0 | UN | 0 | DOP
Santo Domingo | 1003564 | EMPALMADOR D/COMPRENSION MD6-8 USADO | 01.10.2019 | 31.12.2019 | 1 | UN | 9488.05 | DOP
Santo Domingo | 1003568 | PIZON USADO | 01.10.2019 | 31.12.2019 | 5 | UN | 2679.2 | DOP
Santo Domingo | 1003570 | CINTURON DE SEGURIDAD USADO | 01.10.2019 | 31.12.2019 | 16 | UN | 11750.72 | DOP
Santo Domingo | 1003571 | SALVAVIDA USADO | 01.10.2019 | 31.12.2019 | 3 | UN | 2010 | DOP
Santo Domingo | 1003572 | BARRENA 5/8" PARA METAL | 01.10.2019 | 31.12.2019 | 5 | UN | 698.55 | DOP
Santo Domingo | 1003573 | SECCIONAD.TRIPO.USADO TIPO ADNN 1600A.24 | 01.10.2019 | 31.12.2019 | 5 | UN | 18027.85 | DOP
Santo Domingo | 1003574 | PARARRAYO USADO 8.4 KV | 01.10.2019 | 31.12.2019 | 0 | UN | 0 | DOP
Santo Domingo | 1003576 | DETECTOR DE FALLO USADO 25KV AC | 01.10.2019 | 31.12.2019 | 1 | UN | 4635.73 | DOP
Santo Domingo | 1003577 | CAJA CENTRALIZACION PL75 USADA 50X75X30 | 01.10.2019 | 31.12.2019 | 0 | UN | 0 | DOP
Santo Domingo | 1003578 | RECLOSE USADO TIPO V6H 15KV. | 01.10.2019 | 31.12.2019 | 0 | UN | 0 | DOP
Santo Domingo | 1003581 | INTERRUPTOR DEL MAGNEX 50KVA | 01.10.2019 | 31.12.2019 | 346 | UN | 1247527.22 | DOP
Santo Domingo | 1003583 | ACEITERA | 01.10.2019 | 31.12.2019 | 4 | UN | 618.08 | DOP
Santo Domingo | 1003584 | TORNILLO GUARDA CABO RECTO 3/4" X 14" | 01.10.2019 | 31.12.2019 | 72 | UN | 11867.76 | DOP
Santo Domingo | 1003586 | CONECTOR PERNO PARTIDO CU P/C.10-14 STR | 01.10.2019 | 31.12.2019 | 532 | UN | 6575.52 | DOP
Santo Domingo | 1003587 | ESCALERA DE FIBRA DE VIDRIO DE 24'USADA | 01.10.2019 | 31.12.2019 | 2 | UN | 8185.68 | DOP
Santo Domingo | 1003588 | TUERCA HEXAGONAL ACERO GALVANIZADO 3/8" | 01.10.2019 | 31.12.2019 | 4623 | UN | 18676.92 | DOP
Santo Domingo | 1003591 | PODADORA DE RAMA USADA | 01.10.2019 | 31.12.2019 | 1 | UN | 222.93 | DOP
Santo Domingo | 1003592 | ACESORIO P/EQUIPO P.A.T USADO | 01.10.2019 | 31.12.2019 | 6 | UN | 23484.6 | DOP
Santo Domingo | 1003594 | ERTIGA PARA MANIOBRA 3 M.36 A 72.5 KV | 01.10.2019 | 31.12.2019 | 1 | UN | 27521.62 | DOP
Santo Domingo | 1003595 | PERTIGA PARA MANIOBRA 3 M.72.A 225KV | 01.10.2019 | 31.12.2019 | 2 | UN | 3539.18 | DOP
Santo Domingo | 1003600 | TRANSF.BAJA TENSION REC.2.4 15 KW.(BOUST | 01.10.2019 | 31.12.2019 | 0 | UN | 0 | DOP
Santo Domingo | 1003601 | CABLE DE CONTROL 16/6 HILOS | 01.10.2019 | 31.12.2019 | 772 | M | 59689.3 | DOP
Santo Domingo | 1003606 | EMPALME P/CABLE CU 630MM2 15 KV. | 01.10.2019 | 31.12.2019 | 21 | UN | 586465.34 | DOP
Santo Domingo | 1003607 | CURVA ELECTRICA EN PVC DIAMETRO 4" | 01.10.2019 | 31.12.2019 | 75 | UN | 17153.42 | DOP
Santo Domingo | 1003611 | JUNTA PARA BRAZO DE TRANSFORMADORES | 01.10.2019 | 31.12.2019 | 342 | UN | 85500 | DOP
Santo Domingo | 1003612 | BRAZO PARA TRANSFORMADORES (TA) | 01.10.2019 | 31.12.2019 | 340 | UN | 119000 | DOP
Santo Domingo | 1003614 | TERMINAL D/COMP.BIME.P/C.CU 500MCM AWG | 01.10.2019 | 31.12.2019 | 10 | UN | 5643.3 | DOP
Santo Domingo | 1003619 | CHUMACERA DE AC DIAM.2 1/2"X 8 X 4 1/2 | 01.10.2019 | 31.12.2019 | 18 | UN | 302400 | DOP
Santo Domingo | 1003622 | CONEC.EN T P/C.AAAC 559,5 MCM DER.559.5 | 01.10.2019 | 31.12.2019 | 5 | UN | 11000 | DOP
Santo Domingo | 1003623 | CONDULEX DE 3" | 01.10.2019 | 31.12.2019 | 131 | UN | 147783.6 | DOP
Santo Domingo | 1003624 | CURVA ELECTRICA PVC DIAMETRO 6" | 01.10.2019 | 31.12.2019 | 7 | UN | 19097.12 | DOP
Santo Domingo | 1003625 | CONEC.4 AGUJ.T/PALA AL P/C.4/0-477 MCM | 01.10.2019 | 31.12.2019 | 41 | UN | 34850 | DOP
Santo Domingo | 1003626 | CONECTOR PALA AL.P/C.4/0-477 MCM | 01.10.2019 | 31.12.2019 | 55 | UN | 46750 | DOP
Santo Domingo | 1003627 | CONECTOR 90º PALA AL.P/C.4/0-477 MCM | 01.10.2019 | 31.12.2019 | 106 | UN | 90837.76 | DOP
Santo Domingo | 1003628 | CONECTOR A COMP.PALA AL.P/C.477 MCM | 01.10.2019 | 31.12.2019 | 43 | UN | 36550 | DOP
Santo Domingo | 1003631 | ABRAZADERA MT METALICA DIAM. 4" | 01.10.2019 | 31.12.2019 | 10 | UN | 0 | DOP
Santo Domingo | 1003632 | FUSIBLE T/BAYONETA 3A 7.2 KV | 01.10.2019 | 31.12.2019 | 559 | UN | 239583.36 | DOP
Santo Domingo | 1003633 | FUSIBLE T/BAYONETA 8A | 01.10.2019 | 31.12.2019 | 250 | UN | 135183.75 | DOP
Santo Domingo | 1003636 | FUSIBLE T/BAYONETA 50A | 01.10.2019 | 31.12.2019 | 200 | UN | 123175.48 | DOP
Santo Domingo | 1003637 | FUSIBLE T/BAYONETA 65A | 01.10.2019 | 31.12.2019 | 80 | UN | 61322.55 | DOP
Santo Domingo | 1003638 | INTERRUPTOR 1250 A.17.5 KV | 01.10.2019 | 31.12.2019 | 1 | UN | 525122.98 | DOP
Santo Domingo | 1003665 | ETIQUETA PARA CT TIPO PAD MOUNTED | 01.10.2019 | 31.12.2019 | 886 | UN | 32851.05 | DOP
Santo Domingo | 1003666 | TERMINAC.D/INTER.P/C RHZ1 8.7/15KV 630MM | 01.10.2019 | 31.12.2019 | 52 | UN | 256630.35 | DOP
Santo Domingo | 1003670 | CONECT.PALA 80MM A 90° A CABLE 630MCM | 01.10.2019 | 31.12.2019 | 30 | UN | 213000 | DOP
Santo Domingo | 1003672 | TRANSF DE INTENS TPU 55,41,2000/1-5-5 | 01.10.2019 | 31.12.2019 | 6 | UN | 380357.28 | DOP
Santo Domingo | 1003674 | BOTELLA DE VACIO P/INTERRUPTOR 3AF 1250A | 01.10.2019 | 31.12.2019 | 1 | UN | 133648.55 | DOP
Santo Domingo | 1003676 | TRANSFORMADOR SECO 75KVA.480-120-208 | 01.10.2019 | 31.12.2019 | 1 | UN | 56658.88 | DOP
Santo Domingo | 1003678 | TT'S CAPACITIVO 145KV TIPO DGF145 | 01.10.2019 | 31.12.2019 | 1 | UN | 279755.13 | DOP
Santo Domingo | 1003681 | CURVA ELECTRICA A 90° EN PVC DIAM. 3" | 01.10.2019 | 31.12.2019 | 29 | UN | 3188.62 | DOP
Santo Domingo | 1003682 | POLO INTERUP.TIPO 3AP1F1 145 kV | 01.10.2019 | 31.12.2019 | 1 | UN | 355369.27 | DOP
Santo Domingo | 1003683 | AUTOVALVULA DE 120kV TIPO 3EP4-120-2PL3 | 01.10.2019 | 31.12.2019 | 2 | UN | 557173.32 | DOP
Santo Domingo | 1003684 | TORNILLO ACERO INOXIDABLE HEX.3/4"X3" | 01.10.2019 | 31.12.2019 | 579 | UN | 76902.78 | DOP
Santo Domingo | 1003685 | TUERCA HEXAGONAL ACERO INOX.3/4" | 01.10.2019 | 31.12.2019 | 511 | UN | 14210.91 | DOP
Santo Domingo | 1003687 | REGISTRO DE LECTURA LCD | 01.10.2019 | 31.12.2019 | 0 | UN | 0 | DOP
Santo Domingo | 1003691 | FUSIBLE T/ARENA P/SECCIONADORA 15A. | 01.10.2019 | 31.12.2019 | 6 | UN | 112400.31 | DOP
Santo Domingo | 1003692 | FUSIBLE T/ARENA P/SECCIONADORA 20A. | 01.10.2019 | 31.12.2019 | 10 | UN | 43773.1 | DOP
Santo Domingo | 1003694 | PLETINA DE COBRE 40X10MM | 01.10.2019 | 31.12.2019 | 29 | UN | 427750 | DOP
Santo Domingo | 1003696 | PLETINA DE COBRE 50X10MM | 01.10.2019 | 31.12.2019 | 38 | UN | 699504 | DOP
Santo Domingo | 1003702 | ABRAZADERA TRIPLE D/SUJECIÓN AL P/C 630 | 01.10.2019 | 31.12.2019 | 1 | UN | 2222.71 | DOP
Santo Domingo | 1003704 | TORNILLO ACERO INOX. C/HEX.5/8"X 3" | 01.10.2019 | 31.12.2019 | 139 | UN | 15346.99 | DOP
Santo Domingo | 1003705 | TUERCA HEXAGONAL ACERO INOXIDABLE DE 5/8 | 01.10.2019 | 31.12.2019 | 1000 | UN | 25310 | DOP
Santo Domingo | 1003706 | ARANDELA PLANA REDONDA ACERO INOX.5/8" | 01.10.2019 | 31.12.2019 | 554 | UN | 5141.12 | DOP
Santo Domingo | 1003707 | ARANDELA D/PRESIÓN ACERO INOXIDABLE 3/4" | 01.10.2019 | 31.12.2019 | 1255 | UN | 20632.2 | DOP
Santo Domingo | 1003708 | ARANDELA D/PRESIÓN ACERO INOX.5/8" | 01.10.2019 | 31.12.2019 | 315 | UN | 3852.45 | DOP
Santo Domingo | 1003710 | TRAF TIP POS MON 1BOR AUT ANT 12.47KV 50 | 01.10.2019 | 31.12.2019 | 10 | UN | 822103.4 | DOP
Santo Domingo | 1003712 | TRANSF TP 25KVA AUTO ANT 7200 120/240 RN | 01.10.2019 | 31.12.2019 | 11 | UN | 535125.47 | DOP
Santo Domingo | 1003719 | TUERCA ACERO INOXIDABLE 5/16" | 01.10.2019 | 31.12.2019 | 76 | UN | 171 | DOP
Santo Domingo | 1003723 | FUSIBLE DE 34.5 A 69 KV TIPO SMD-50 | 01.10.2019 | 31.12.2019 | 51 | UN | 62730 | DOP
Santo Domingo | 1003728 | TRAF PADM 3Ø FIN LI 12.47KV/480-277V 500 | 01.10.2019 | 31.12.2019 | 1 | UN | 1635684.44 | DOP
Santo Domingo | 1003729 | BARBIQUEJOS P/CASCOS DE SEGURIDAD | 01.10.2019 | 31.12.2019 | 453 | UN | 10645.5 | DOP
Santo Domingo | 1003731 | TRASF.BAJA TENSION 30KVA 208-120-240V(BO | 01.10.2019 | 31.12.2019 | 1 | UN | 20229.13 | DOP
Santo Domingo | 1003734 | ESCALERA DE FIBRA DE VIDRIO 20'USADA | 01.10.2019 | 31.12.2019 | 0 | UN | 0 | DOP
Santo Domingo | 1003738 | ABRAZADERA METALICA TIPO OMEGA DE 3/4" | 01.10.2019 | 31.12.2019 | 9 | UN | 49.59 | DOP
Santo Domingo | 1003739 | CAJA DE 12 ACOM. (12 A 120V Y 6 A 240V | 01.10.2019 | 31.12.2019 | 492 | UN | 1530549.68 | DOP
Santo Domingo | 1003745 | BUSHING DE ALTA RECUPERADO | 01.10.2019 | 31.12.2019 | 0 | UN | 0 | DOP
Santo Domingo | 1003748 | CABLE DE CONTROL 4 X 4 HILOS | 01.10.2019 | 31.12.2019 | 308 | M | 224106.96 | DOP
Santo Domingo | 1003750 | SPRAY CONTACT CLEANER | 01.10.2019 | 31.12.2019 | 180 | UN | 83708.95 | DOP
Santo Domingo | 1003754 | COUPLING EMT 2" | 01.10.2019 | 31.12.2019 | 28 | UN | 840 | DOP
Santo Domingo | 1003757 | CURVA EMT DIAMETRO 2" | 01.10.2019 | 31.12.2019 | 6 | UN | 608.58 | DOP
Santo Domingo | 1003762 | CONECTOR RECTO P/TUBO PVC DIAMETRO 6" | 01.10.2019 | 31.12.2019 | 1 | UN | 765 | DOP
Santo Domingo | 1003763 | TERM D/COMP.BIME.P/C.CU 500MCM AWG DOBLE | 01.10.2019 | 31.12.2019 | 19 | UN | 7469.28 | DOP
Santo Domingo | 1003767 | TAPA POLICARBONATO P/MEDIDORES SOCKET | 01.10.2019 | 31.12.2019 | 269 | UN | 179501.01 | DOP
Santo Domingo | 1003768 | TORNILLO ACERO INOX.CAB.HEX.13MM X 3" | 01.10.2019 | 31.12.2019 | 578 | UN | 141104.65 | DOP
Santo Domingo | 1003770 | ARANDELA DE PRESION ACERO INOX.13 MM. | 01.10.2019 | 31.12.2019 | 4160 | UN | 19718.4 | DOP
Santo Domingo | 1003773 | TUERCA HEX.ACERO INOX.19MM ROSCA CORRIDA | 01.10.2019 | 31.12.2019 | 1124 | UN | 126312.28 | DOP
Santo Domingo | 1003774 | ARANDELA DE PRESION ACERO INOX. 19 MM. | 01.10.2019 | 31.12.2019 | 884 | UN | 7953.65 | DOP
Santo Domingo | 1003775 | ARANDELA PLANA ACERO INOX.19 MM | 01.10.2019 | 31.12.2019 | 1813 | UN | 12147.1 | DOP
Santo Domingo | 1003776 | TORNILLO ACERO INOX.CAB.HEX.16 MM X 3" R | 01.10.2019 | 31.12.2019 | 248 | UN | 20137.6 | DOP
Santo Domingo | 1003777 | TUERCA HEX.AC.INOX.ROSCA CORRIDA 16MM | 01.10.2019 | 31.12.2019 | 403 | UN | 9349.6 | DOP
Santo Domingo | 1003778 | ARANDELA DE PRESION ACERO INOXIDABLE 16M | 01.10.2019 | 31.12.2019 | 2528 | UN | 18011.07 | DOP
Santo Domingo | 1003779 | ARANDELA PLANA ACERO INOXIDABLE 16 MM | 01.10.2019 | 31.12.2019 | 5063 | UN | 27344.33 | DOP
Santo Domingo | 1003780 | CABLE DE CONTROL 12 X 12 HILOS | 01.10.2019 | 31.12.2019 | 3868 | M | 1375844.51 | DOP
Santo Domingo | 1003781 | MOD TWACS EMT-3C FORM 2S/240 P/MED CENTR | 01.10.2019 | 31.12.2019 | 378 | UN | 1051217.61 | DOP
Santo Domingo | 1003782 | LUMINARIA DE AP DE SODIO 240/400W. | 01.10.2019 | 31.12.2019 | 29 | UN | 135169 | DOP
Santo Domingo | 1003791 | TUBERIA FLEXIBLE LIQUID TIGHT DE 3" | 01.10.2019 | 31.12.2019 | 534.33 | UN | 364889.02 | DOP
Santo Domingo | 1003792 | CAJA DE CENTRALIZACIÓN DE 30"X20"X5" | 01.10.2019 | 31.12.2019 | 22 | UN | 184800 | DOP
Santo Domingo | 1003793 | CONEC. RECTO P/TUBERIA FLEX.LIQUID TIGH3 | 01.10.2019 | 31.12.2019 | 138 | UN | 105689.76 | DOP
Santo Domingo | 1003796 | TUBO GALV.1/2" X 10' | 01.10.2019 | 31.12.2019 | 18464 | UN | 5388827.03 | DOP
Santo Domingo | 1003798 | TRAFO PADM 3Ø FIN LI 4.16KV/480-277V 75K | 01.10.2019 | 31.12.2019 | 5 | UN | 1523344.45 | DOP
Santo Domingo | 1003801 | POLEA C/APERTURA LATERAL Y GANCHO SEGURI | 01.10.2019 | 31.12.2019 | 4 | UN | 106594.04 | DOP
Santo Domingo | 1003803 | BOLSA DE CANVA DE 18" X 8" P/GUANTES AIS | 01.10.2019 | 31.12.2019 | 5 | UN | 5630.4 | DOP
Santo Domingo | 1003805 | TRANSF.BAJA TENSION 25KVA 2.4KV(BOUSTER) | 01.10.2019 | 31.12.2019 | 2 | UN | 48832.56 | DOP
Santo Domingo | 1003806 | TANQUE SF6 GRANDE VACIO | 01.10.2019 | 31.12.2019 | 10 | UN | 3500 | DOP
Santo Domingo | 1003807 | TANQUE SF6 PEQUEÑO VACIO | 01.10.2019 | 31.12.2019 | 11 | UN | 2750 | DOP
Santo Domingo | 1003808 | CAJA DE MECANISMO TIPO 24-GI-25 USADA | 01.10.2019 | 31.12.2019 | 0 | UN | 0 | DOP
Santo Domingo | 1003810 | TRAFO PADM 3Ø FIN LI 12.47KV/480-277V 75 | 01.10.2019 | 31.12.2019 | 3 | UN | 928272.27 | DOP
Santo Domingo | 1003813 | RUEDAS PARA TRANSFORMADOR 40KV | 01.10.2019 | 31.12.2019 | 4 | UN | 1000 | DOP
Santo Domingo | 1003814 | CONECTOR TIPO T ALUMINIO PARA CABLE 1000 | 01.10.2019 | 31.12.2019 | 2 | UN | 7900 | DOP
Santo Domingo | 1003815 | CONECTOR RECTO ALUMINIO PARA CABLE 1000M | 01.10.2019 | 31.12.2019 | 1 | UN | 3800 | DOP
Santo Domingo | 1003816 | ABRAZADERA PARA TUBERIA FLEXIBLE DIAM.2" | 01.10.2019 | 31.12.2019 | 4 | UN | 320 | DOP
Santo Domingo | 1003817 | ABRAZADERA PARA TUBERIA FLEXIBLE DIAM.1" | 01.10.2019 | 31.12.2019 | 92 | UN | 5336 | DOP
Santo Domingo | 1003818 | ARANDELA PLANA GALVANIZADA DIAM.1 1/4" | 01.10.2019 | 31.12.2019 | 27 | UN | 529.2 | DOP
Santo Domingo | 1003819 | ARANDELA PLANA GALVANIZADA DIAM.1" | 01.10.2019 | 31.12.2019 | 31 | UN | 790.5 | DOP
Santo Domingo | 1003820 | CAJA DE MANDO PARA SECCIONADOR 145KV. | 01.10.2019 | 31.12.2019 | 1 | UN | 30600 | DOP
Santo Domingo | 1003825 | TORNILLO MAQUINA AC.GALV.C.HEXAG. 5-8x2 | 01.10.2019 | 31.12.2019 | 5671 | UN | 136825.05 | DOP
Santo Domingo | 1003826 | TORNILLO CABEZA HEX.AC GALV.5/8"X 1 1/2 | 01.10.2019 | 31.12.2019 | 0 | UN | 0 | DOP
Santo Domingo | 1003827 | TORNILLO CABEZA HEX.AC GALV.5/8"X 2 1/2 | 01.10.2019 | 31.12.2019 | 0 | UN | 0 | DOP
Santo Domingo | 1003830 | TUERCA GALVANIZADA DIAM.21MM | 01.10.2019 | 31.12.2019 | 38 | UN | 1178 | DOP
Santo Domingo | 1003833 | TUERCA HEXAGONAL ACERO GALV.DIAM.1" | 01.10.2019 | 31.12.2019 | 11 | UN | 352 | DOP
Santo Domingo | 1003834 | ARANDELA PLANA ACERO GALV.DIAM.1/8" | 01.10.2019 | 31.12.2019 | 14 | UN | 133 | DOP
Santo Domingo | 1003835 | TORN CAB HEX. ACERO GALV.5/8"X 5 1/2 | 01.10.2019 | 31.12.2019 | 5 | UN | 390 | DOP
Santo Domingo | 1003836 | TORNILLO CABEZA HEX.AC GALV.3/4"X 2 1/2 | 01.10.2019 | 31.12.2019 | 4 | UN | 160 | DOP
Santo Domingo | 1003837 | TORNILLO CABEZA HEX.ACERO GALV.3/4"X 3" | 01.10.2019 | 31.12.2019 | 264 | UN | 11088 | DOP
Santo Domingo | 1003841 | CONECTOR DOBLE VIA ALUMINIO PARA CAB 4/0 | 01.10.2019 | 31.12.2019 | 1 | UN | 950 | DOP
Santo Domingo | 1003842 | CONECTOR RECTO TIPO PALA AL.P/CABLE 477M | 01.10.2019 | 31.12.2019 | 1 | UN | 2850 | DOP
Santo Domingo | 1003845 | TRAFO TIP POST MONO 1BOR AUT 12.5KV 37.5 | 01.10.2019 | 31.12.2019 | 11 | UN | 598218.39 | DOP
Santo Domingo | 1003847 | TRANSF 1Ø AUT ANT 37.5KVA 7.2 120/240 RN | 01.10.2019 | 31.12.2019 | 12 | UN | 891966.72 | DOP
Santo Domingo | 1003853 | CONDUCTOR CU UF NO. 6/ 2 HILOS | 01.10.2019 | 31.12.2019 | 160 | M | 14105.6 | DOP
Santo Domingo | 1003857 | MEDIDOR IND SOCKET PLC CL200 4HILOS | 01.10.2019 | 31.12.2019 | 0 | UN | 0 | DOP
Santo Domingo | 1003859 | CONTADOR POLIFASICO FORM-9A/10A CL20 | 01.10.2019 | 31.12.2019 | 303 | UN | 2279760 | DOP
Santo Domingo | 1003861 | TUBO IMC 10' X 6" DE DIAMETRO | 01.10.2019 | 31.12.2019 | 7 | UN | 40914.86 | DOP
Santo Domingo | 1003862 | FUSIBLE T/ARENA P/SECCIONADORA 30 A | 01.10.2019 | 31.12.2019 | 0 | UN | 0 | DOP
Santo Domingo | 1003865 | MEDIDOR IND BOTTOM PLC CL20 2HILOS | 01.10.2019 | 31.12.2019 | 14 | UN | 187036.99 | DOP
Santo Domingo | 1003866 | BANCO DE CONDENS. 3 X 100 KVAR 2.4KV | 01.10.2019 | 31.12.2019 | 4 | UN | 381803.33 | DOP
Santo Domingo | 1003868 | REGULADOR DE TENSION 167KVA, 7.6KV | 01.10.2019 | 31.12.2019 | 1 | UN | 457011.84 | DOP
Santo Domingo | 1003871 | BANCO DE CONDENS. 3 X 200 KVAR 2.4KV | 01.10.2019 | 31.12.2019 | 5 | UN | 502247.52 | DOP
Santo Domingo | 1003873 | TERMINAL ATORNILLABLE DE INTE P/C.630 | 01.10.2019 | 31.12.2019 | 8 | UN | 14400 | DOP
Santo Domingo | 1003874 | GARRA PARA DESMONTAJE TUBO PORTAFUSIBLE | 01.10.2019 | 31.12.2019 | 13 | UN | 49850.71 | DOP
Santo Domingo | 1003875 | SECCIONAD. CUCH. 1 ENTR/2 SAL 15kV600A | 01.10.2019 | 31.12.2019 | 5 | UN | 2843170.1 | DOP
Santo Domingo | 1003876 | SECCIONADOR AUTOMATICO ELECT.15kV200A | 01.10.2019 | 31.12.2019 | 5 | UN | 138905.05 | DOP
Santo Domingo | 1003881 | TORNILLO DE EXPANSIÓN AC GALVAN 3-4''X7 | 01.10.2019 | 31.12.2019 | 79 | UN | 42361.47 | DOP
Santo Domingo | 1003882 | BORNA PARA INTERRUPTOR MARCA ABB TIPO R | 01.10.2019 | 31.12.2019 | 3 | UN | 150466.5 | DOP
Santo Domingo | 1003883 | CAPSULA DE CONTAC AL VACÍO INTERR.ABB | 01.10.2019 | 31.12.2019 | 3 | UN | 395907.42 | DOP
Santo Domingo | 1003885 | TERMINAL COMP. T/PIN CORTO COND. 4/0 AWG | 01.10.2019 | 31.12.2019 | 1663 | UN | 592588.09 | DOP
Santo Domingo | 1003886 | FUSIBLE P/LUMINARIA DE 200A. 250V.AC 10K | 01.10.2019 | 31.12.2019 | 1573 | UN | 16201.9 | DOP
Santo Domingo | 1003890 | SOPORTE PARA TUBERIA DE METAL DE 1'X 1/2 | 01.10.2019 | 31.12.2019 | 5 | UN | 2400 | DOP
Santo Domingo | 1003891 | TRAFOS INT.1-5A.0,6KV CL.2 15VA NO TOROI | 01.10.2019 | 31.12.2019 | 31 | UN | 108336.32 | DOP
Santo Domingo | 1003892 | SET DE ARO DE SEGURIDAD PARA PERNO Y PER | 01.10.2019 | 31.12.2019 | 1 | UN | 802.22 | DOP
Santo Domingo | 1003893 | VARILLA DE TIERRA HELICOIDAL PARA PTA 6 | 01.10.2019 | 31.12.2019 | 23 | UN | 94392 | DOP
Santo Domingo | 1003894 | PAT SOTERR.TRIFA.15KV.FRENTE MUERTO T/CO | 01.10.2019 | 31.12.2019 | 11 | UN | 265100 | DOP
Santo Domingo | 1003895 | PAT SOTERR.TRIFA.15KV.FRENTE VIVO TIPO G | 01.10.2019 | 31.12.2019 | 6 | UN | 126990 | DOP
Santo Domingo | 1003896 | PAT SOTERR.MONOF.15KV.FRENTE MUERTO T/CO | 01.10.2019 | 31.12.2019 | 7 | UN | 67830 | DOP
Santo Domingo | 1003897 | PAT SOTERR.MONOF.15KV.FRENTE MUERTO T/BO | 01.10.2019 | 31.12.2019 | 29 | UN | 348996.15 | DOP
Santo Domingo | 1003901 | PLACA DE MONTAJE DE M. P/PANEL CRN86/200 | 01.10.2019 | 31.12.2019 | 7 | UN | 11375.91 | DOP
Santo Domingo | 1003902 | TUERCA HEXAGONAL ACERO GALV.5/16" | 01.10.2019 | 31.12.2019 | 100 | UN | 225 | DOP
Santo Domingo | 1003903 | ARANDELA PLANA ACERO INOXIDABLE 1/4" | 01.10.2019 | 31.12.2019 | 0 | UN | 0 | DOP
Santo Domingo | 1003905 | ARANDELA DE PRESION ACERO INOXIDABLE 3/8 | 01.10.2019 | 31.12.2019 | 87 | UN | 115.71 | DOP
Santo Domingo | 1003906 | TERMINAL DE COMP ALUMNIO P/CABLE 500 | 01.10.2019 | 31.12.2019 | 2 | UN | 1508.38 | DOP
Santo Domingo | 1003908 | CONEC. MECAN. TIPO T CU P/CABLE 4/0-2/0 | 01.10.2019 | 31.12.2019 | 37 | UN | 29970 | DOP
Santo Domingo | 1003910 | BOTELLA DE NITROGENO EXTRA SECO | 01.10.2019 | 31.12.2019 | 12 | UN | 500733 | DOP
Santo Domingo | 1003912 | BASE CL 200 RESID.FORM-2S C/PERNO D/SEGU | 01.10.2019 | 31.12.2019 | 12038 | UN | 14963445.08 | DOP
Santo Domingo | 1003913 | CONTADOR REC.240V.CL-200 3H.TWACS | 01.10.2019 | 31.12.2019 | 268 | UN | 265 | DOP
Santo Domingo | 1003915 | CONECTOR TIPO CODO REF.# LE215B09BGCD | 01.10.2019 | 31.12.2019 | 108 | UN | 197532 | DOP
Santo Domingo | 1003916 | FUSIBLE CERAMICA DE 25AMPS. | 01.10.2019 | 31.12.2019 | 0 | UN | 0 | DOP
Santo Domingo | 1003917 | FUSIBLE DE CERAMICA 31.5 A. | 01.10.2019 | 31.12.2019 | 3 | UN | 20926.71 | DOP
Santo Domingo | 1003919 | FUSIBLE CERAMICA 40 A. PART Nº 30.231.1 | 01.10.2019 | 31.12.2019 | 4 | UN | 26362.84 | DOP
Santo Domingo | 1003920 | REDUCCIONES BUSHING 2" X 1" GALVANIZADA | 01.10.2019 | 31.12.2019 | 573 | UN | 48308.86 | DOP
Santo Domingo | 1003921 | CONEC. A PRU. DE AGUA P/C.8/2 ROSC.1 1/4 | 01.10.2019 | 31.12.2019 | 98 | UN | 10361.54 | DOP
Santo Domingo | 1003922 | MOD.DE TRANSF.TRIF.4.16 KV R.50 /100 a5A | 01.10.2019 | 31.12.2019 | 3 | UN | 392365.63 | DOP
Santo Domingo | 1003924 | TORN TIRAF.AC.GALV.CAB.HEX 5/16"X2"5/16 | 01.10.2019 | 31.12.2019 | 75500 | UN | 308040 | DOP
Santo Domingo | 1003925 | TORNILLO TIRAF.AC.GAL.CAB.HEX.3/8"X2"3/4 | 01.10.2019 | 31.12.2019 | 638 | UN | 5799.42 | DOP
Santo Domingo | 1003928 | TERMINAL TIPO BULON BIMETALICO 1/0 A 500 | 01.10.2019 | 31.12.2019 | 72 | UN | 123552 | DOP
Santo Domingo | 1003929 | BARRENA PARA METAL 5/32" | 01.10.2019 | 31.12.2019 | 0 | UN | 0 | DOP
Santo Domingo | 1003932 | FUSIBLE CER 31.5 AMPS.30 221 13.31.5 | 01.10.2019 | 31.12.2019 | 2 | UN | 20143.34 | DOP
Santo Domingo | 1003934 | CONECT.BRONCE SOP. SOBRE AISL TUBO P 2 | 01.10.2019 | 31.12.2019 | 3 | UN | 10974.36 | DOP
Santo Domingo | 1003935 | CONECT.BRONCE SOPORTE SOBRE AISL TUBO P3 | 01.10.2019 | 31.12.2019 | 6 | UN | 22170 | DOP
Santo Domingo | 1003936 | CONECTOR BR T/TUBO DE 2"A PALA 80X80MM | 01.10.2019 | 31.12.2019 | 3 | UN | 16942.86 | DOP
Santo Domingo | 1003940 | CONEC.BR SOPORTE CABLE PASAN 1250-1500 M | 01.10.2019 | 31.12.2019 | 5 | UN | 24559 | DOP
Santo Domingo | 1003942 | CONEC A 90ºCU D. C/500-1500MCM A P.80X80 | 01.10.2019 | 31.12.2019 | 6 | UN | 48729.42 | DOP
Santo Domingo | 1003943 | CONEC.CU REC D C/500-1500MCM P 80X80M | 01.10.2019 | 31.12.2019 | 18 | UN | 149082.48 | DOP
Santo Domingo | 1003944 | GRASA COMPUESTA P/CONEXION D/ALTA TEMPAR | 01.10.2019 | 31.12.2019 | 128 | G/L | 159609.6 | DOP
Santo Domingo | 1003945 | GRASA INHIBIDORA DE CORROSION | 01.10.2019 | 31.12.2019 | 5 | CTO | 6234.75 | DOP
Santo Domingo | 1003950 | CUCHILLAS BY-PASS 15kV 600A | 01.10.2019 | 31.12.2019 | 2 | UN | 72975.12 | DOP
Santo Domingo | 1003951 | ARANDELA PRESIÓN AC.GALV. 1-2 | 01.10.2019 | 31.12.2019 | 888 | UN | 1808.07 | DOP
Santo Domingo | 1003957 | MEDIDOR 240 V, TELEM PLC 3H T-SOCKET | 01.10.2019 | 31.12.2019 | 14834 | UN | 111020863.08 | DOP
Santo Domingo | 1003958 | MEDIDOR 120 V, TELEM PLC 3H T-SOCKET | 01.10.2019 | 31.12.2019 | 5560 | UN | 60521300.05 | DOP
Santo Domingo | 1003962 | BASE CORTACIRC FUS ROMPE ARCO 15kV 200A | 01.10.2019 | 31.12.2019 | 357 | UN | 2103665.34 | DOP
Santo Domingo | 1003963 | TUBO PORTAFUSIBLE EXPU. ROMPE ARCO 15KV | 01.10.2019 | 31.12.2019 | 467 | UN | 628498.7 | DOP
Santo Domingo | 1003964 | INT. VD4M1712-31,1250A, 17.5KV, 31.5KA | 01.10.2019 | 31.12.2019 | 2 | UN | 1824568.4 | DOP
Santo Domingo | 1003968 | MEDIDOR IND BOTTOM PLC CL20 3HILOS | 01.10.2019 | 31.12.2019 | 146 | UN | 2244263.51 | DOP
Santo Domingo | 1003969 | CONTADOR POLIFASICO F-9A/10A CL20 BAJA T | 01.10.2019 | 31.12.2019 | 13 | UN | 327252.67 | DOP
Santo Domingo | 1003980 | MóDULO TWACS IMT 240V | 01.10.2019 | 31.12.2019 | 1053 | UN | 565824.34 | DOP
Santo Domingo | 1003984 | FUNDENTE P/ SOLD. EXOTERMICA. | 01.10.2019 | 31.12.2019 | 729 | UN | 234271.71 | DOP
Santo Domingo | 1003986 | PERNO REVPRO ACERO INOXIDABLE. | 01.10.2019 | 31.12.2019 | 4866 | UN | 1944182.05 | DOP
Santo Domingo | 1003987 | TRANSF TP 1Ø ANTIF 50KVA 2.4 120/240V RN | 01.10.2019 | 31.12.2019 | 9 | UN | 1046070 | DOP
Santo Domingo | 1003988 | CONTADOR TWACS CON PERFILES | 01.10.2019 | 31.12.2019 | 28 | UN | 703573.46 | DOP
Santo Domingo | 1003990 | CAJA DE CABLE PARA SECCIONADORA SE6 | 01.10.2019 | 31.12.2019 | 5 | UN | 55535.3 | DOP
Santo Domingo | 1003991 | TERMINACION PARA SECCIONADORA SE6 | 01.10.2019 | 31.12.2019 | 0 | UN | 0 | DOP
Santo Domingo | 1003995 | TRANSF.DE INTENSIDAD 800/1-1-1A 1.2 95 | 01.10.2019 | 31.12.2019 | 9 | UN | 285863.76 | DOP
Santo Domingo | 1003996 | CONEC.P/TARJETA METRI Y ELECT.MEDIDOR CE | 01.10.2019 | 31.12.2019 | 6600 | UN | 1003193.4 | DOP
Santo Domingo | 1003997 | TRANSF TP MONOF 333KVA 7200 120/208 R.N. | 01.10.2019 | 31.12.2019 | 2 | UN | 504136 | DOP
Santo Domingo | 1004000 | BAQUELITA CL 200 INDUSTRIAL FORM-16S | 01.10.2019 | 31.12.2019 | 561 | UN | 435718.48 | DOP
Santo Domingo | 1004006 | CAJA P/INST. MODULO TWACS 170x170x80MM | 01.10.2019 | 31.12.2019 | 1092 | UN | 256936.68 | DOP
Santo Domingo | 1004007 | ARMARIO METALICO PARA MEDIDA INDIRECTA | 01.10.2019 | 31.12.2019 | 0 | UN | 0 | DOP
Santo Domingo | 1004009 | MANGUITO CU A COMPRESION P/CONDUCTOR 630 | 01.10.2019 | 31.12.2019 | 7 | UN | 29598.52 | DOP
Santo Domingo | 1004013 | BORNA DE A.T. COMPLETA TRAFO 24/30MVA. | 01.10.2019 | 31.12.2019 | 1 | UN | 104298.68 | DOP
Santo Domingo | 1004014 | BORNA DEL NEUTRO COMPLETA 30/40MVA. | 01.10.2019 | 31.12.2019 | 1 | UN | 9069.45 | DOP
Santo Domingo | 1004015 | BORNA DEL NEUTRO COMPLETA 24/30MVA. | 01.10.2019 | 31.12.2019 | 1 | UN | 9069.45 | DOP
Santo Domingo | 1004016 | BORNA DE B.T. COMPLETA 30/40MVA. | 01.10.2019 | 31.12.2019 | 5 | UN | 68020.9 | DOP
Santo Domingo | 1004017 | BORNA DE B.T. COMPLETA 24/30MVA. | 01.10.2019 | 31.12.2019 | 1 | UN | 13604.18 | DOP
Santo Domingo | 1004018 | BORNA DEL TERCIARIO COMPLETA 30/40MVA. | 01.10.2019 | 31.12.2019 | 3 | UN | 9069.45 | DOP
Santo Domingo | 1004019 | BORNA DEL TERCIARIO COMPLETA 24/30MVA. | 01.10.2019 | 31.12.2019 | 1 | UN | 9069.45 | DOP
Santo Domingo | 1004020 | JUEGO CPL. DE EMPACADURAS 30/40 MVA | 01.10.2019 | 31.12.2019 | 1 | UN | 68020.88 | DOP
Santo Domingo | 1004021 | JUEGO CPL. DE EMPACADURAS 24/30 MVA | 01.10.2019 | 31.12.2019 | 1 | UN | 54416.7 | DOP
Santo Domingo | 1004022 | RELÉ BUCHHOLZ 30/40MVA. | 01.10.2019 | 31.12.2019 | 3 | UN | 176854.29 | DOP
Santo Domingo | 1004023 | RELÉ BUCHHOLZ 24/30MVA. | 01.10.2019 | 31.12.2019 | 2 | UN | 117902.86 | DOP
Santo Domingo | 1004024 | INDICADOR TEMPERATURA ACEITE 30/40MVA. | 01.10.2019 | 31.12.2019 | 1 | UN | 99763.95 | DOP
Santo Domingo | 1004025 | INDICADOR DE TEMPERATURA ACEITE 24/30MVA | 01.10.2019 | 31.12.2019 | 1 | UN | 99763.95 | DOP
Santo Domingo | 1004026 | RELÉ DE PROTECCIÓN CAMBIADOR TOMAS 30/40 | 01.10.2019 | 31.12.2019 | 1 | UN | 113368.13 | DOP
Santo Domingo | 1004027 | RELÉ DE PROTECCIÓN CAMBIADOR TOMAS 24/30 | 01.10.2019 | 31.12.2019 | 1 | UN | 113368.13 | DOP
Santo Domingo | 1004028 | INDICADOR DE TEMPERATURA DEVANADO 30/40M | 01.10.2019 | 31.12.2019 | 1 | UN | 99763.95 | DOP
Santo Domingo | 1004029 | INDICADOR DE TEMPERATURA DEVANADO 24/30M | 01.10.2019 | 31.12.2019 | 1 | UN | 99763.95 | DOP
Santo Domingo | 1004033 | EMPALME AUT TENSION PLENA COND.1/0 AWG(R | 01.10.2019 | 31.12.2019 | 59 | UN | 37987.05 | DOP
Santo Domingo | 1004037 | BAQUELITA CL 200 RESIDENCIAL FORMA 2S | 01.10.2019 | 31.12.2019 | 16185 | UN | 6836378.66 | DOP
Santo Domingo | 1004038 | ABRAZADERA UNITRON TUBO 2'' | 01.10.2019 | 31.12.2019 | 25377 | UN | 450131.07 | DOP
Santo Domingo | 1004041 | TERMINAL DE COMPRESION DE COBRE P/C 600M | 01.10.2019 | 31.12.2019 | 36 | UN | 59505.84 | DOP
Santo Domingo | 1004042 | FLEJE DIAG. PERFIL L ACERO GALV. DE 124 | 01.10.2019 | 31.12.2019 | 3 | UN | 3180.42 | DOP
Santo Domingo | 1004044 | TARUGO PLASTICO P/TORNILLO 3/8’’X1 1/2’’ | 01.10.2019 | 31.12.2019 | 85471 | UN | 216870.09 | DOP
Santo Domingo | 1004046 | MED C-PERF 0.5S INT. DNP 3.0 ETH | 01.10.2019 | 31.12.2019 | 6 | UN | 1012440 | DOP
Santo Domingo | 1004048 | RESISTENCIA DE 0.25 OHMIOS 6VA. | 01.10.2019 | 31.12.2019 | 14 | UN | 204121.12 | DOP
Santo Domingo | 1004049 | RESISTENCIA DE O.8 OHMIOS 8VA. | 01.10.2019 | 31.12.2019 | 24 | UN | 354894.44 | DOP
Santo Domingo | 1004050 | RIEL DE BARRA UNITRON 1 3/4" X 1 3/4" | 01.10.2019 | 31.12.2019 | 1612 | UN | 935273.63 | DOP
Santo Domingo | 1004056 | INTERRUPTOR TERMOMAG. 3P 2 A | 01.10.2019 | 31.12.2019 | 17 | UN | 9583.86 | DOP
Santo Domingo | 1004063 | TRANSF TP MONOF 25KVA 7200 120/240V R.E. | 01.10.2019 | 31.12.2019 | 5 | UN | 0 | DOP
Santo Domingo | 1004064 | TRANSF TP MONOF 37.5KVA 7200 120/240 R.E | 01.10.2019 | 31.12.2019 | 1 | UN | 0 | DOP
Santo Domingo | 1004073 | PARARRAYO DISTRIBUCIÓN POLIM. 9KV. 10KA | 01.10.2019 | 31.12.2019 | 4958 | UN | 5589809.62 | DOP
Santo Domingo | 1004077 | SELLO DOBLE ANCLA COLOR AMARILLO | 01.10.2019 | 31.12.2019 | 106367 | UN | 840236.3 | DOP
Santo Domingo | 1004078 | SELLO DE SEGURIDAD PARA LABORATORIO | 01.10.2019 | 31.12.2019 | 1504864 | UN | 11286659.68 | DOP
Santo Domingo | 1004079 | SELLO DOBLE ANCLA COLOR BLANCO | 01.10.2019 | 31.12.2019 | 59298 | UN | 346359.62 | DOP
Santo Domingo | 1004080 | SELLO DOBLE ANCLA COLOR MARRÓN | 01.10.2019 | 31.12.2019 | 68 | UN | 545.56 | DOP
Santo Domingo | 1004081 | SELLO DOBLE ANCLA COLOR MORADO | 01.10.2019 | 31.12.2019 | 880177 | UN | 2973854.88 | DOP
Santo Domingo | 1004082 | SELLO DOBLE ANCLA COLOR NARANJA | 01.10.2019 | 31.12.2019 | 499491 | UN | 3938905.27 | DOP
Santo Domingo | 1004083 | SELLO DOBLE ANCLA COLOR ROJO | 01.10.2019 | 31.12.2019 | 61550 | UN | 485204.2 | DOP
Santo Domingo | 1004090 | CONECTOR ELÁSTICO TIPO CUÑA 2/0AWG-1/0AW | 01.10.2019 | 31.12.2019 | 714 | UN | 63538.08 | DOP
Santo Domingo | 1004091 | CONECTOR ELÁSTICO TIPO CUÑA 4/0AWG-2/0AW | 01.10.2019 | 31.12.2019 | 2046 | UN | 168999.6 | DOP
Santo Domingo | 1004092 | CONECTOR ELÁSTICO TIPO CUÑA 2/0AWG-2/0AW | 01.10.2019 | 31.12.2019 | 465 | UN | 57898.75 | DOP
Santo Domingo | 1004095 | TUERCA OJO GUARDAC INCLINADO TORN 5-8 | 01.10.2019 | 31.12.2019 | 1480 | UN | 90639.45 | DOP
Santo Domingo | 1004099 | TORNILLO MAQUINA AC. GALV.C.HEXAG.1-2X2 | 01.10.2019 | 31.12.2019 | 5252 | UN | 94010.8 | DOP
Santo Domingo | 1004102 | TARUGO DE EXPANSION HILTI HDI 3/4" | 01.10.2019 | 31.12.2019 | 40 | UN | 5000 | DOP
Santo Domingo | 1004103 | FUSIBLE TIPO ARENA P/SECCIONADORA 300A. | 01.10.2019 | 31.12.2019 | 0 | UN | 0 | DOP
Santo Domingo | 1004104 | TERMINAL AISL.VERDE P/C.10-12 TIPO PIN | 01.10.2019 | 31.12.2019 | 48 | UN | 156 | DOP
Santo Domingo | 1004108 | CABLE DE COBRE SUPERFLEXIBLE 4/0 600V. | 01.10.2019 | 31.12.2019 | 9 | M | 792 | DOP
Santo Domingo | 1004109 | TRANSF.DE INTENSIDAD R.200/400.5 600V.60 | 01.10.2019 | 31.12.2019 | 0 | UN | 0 | DOP
Santo Domingo | 1004110 | PLATAFORMA ALUMINIO HEAVY DUTY 18' 3700 | 01.10.2019 | 31.12.2019 | 2 | UN | 150813.72 | DOP
Santo Domingo | 1004111 | POLEA C/APERT.LAT C/GAN DE SEG.1250L | 01.10.2019 | 31.12.2019 | 4 | UN | 26741.24 | DOP
Santo Domingo | 1004112 | TRANSFORMADOR DE INTENSIDAD 15 KV 400.1 | 01.10.2019 | 31.12.2019 | 0 | UN | 0 | DOP
Santo Domingo | 1004117 | EMPALME D/EXTER.P/C.RHZ1 36/66 KV 1X300 | 01.10.2019 | 31.12.2019 | 3 | UN | 278660.7 | DOP
Santo Domingo | 1004119 | CONECTOR CU T/ PALA P/TUBO 1"PLETINA 40 | 01.10.2019 | 31.12.2019 | 0 | UN | 0 | DOP
Santo Domingo | 1004121 | BOBINA 120V. DC A 800A. | 01.10.2019 | 31.12.2019 | 2 | UN | 0 | DOP
Santo Domingo | 1004122 | GRAPA CU REC.PARA CABLE 477 | 01.10.2019 | 31.12.2019 | 5 | UN | 0 | DOP
Santo Domingo | 1004123 | BOBINA DE CIERRE 400A. | 01.10.2019 | 31.12.2019 | 7 | UN | 0 | DOP
Santo Domingo | 1004124 | VOLTIMETRO CAMSCO GRADUADO DE 0-600V. | 01.10.2019 | 31.12.2019 | 1 | UN | 0 | DOP
Santo Domingo | 1004125 | CONECTOR A 90º AL REC.PARA CABLE 477 | 01.10.2019 | 31.12.2019 | 2 | UN | 0 | DOP
Santo Domingo | 1004126 | CONECTOR A 90°CU PALA CABLE 4/0-477 | 01.10.2019 | 31.12.2019 | 5 | UN | 0 | DOP
Santo Domingo | 1004127 | TERMINAL CABLE 95MM2 AL 12,8MM DIAMETRO | 01.10.2019 | 31.12.2019 | 25 | UN | 0 | DOP
Santo Domingo | 1004128 | LINK DE COBRE | 01.10.2019 | 31.12.2019 | 6 | UN | 0 | DOP
Santo Domingo | 1004129 | BOBINA 120VDC 800A. | 01.10.2019 | 31.12.2019 | 1 | UN | 0 | DOP
Santo Domingo | 1004130 | BOBINA DE CIERRE 44.5 OMNIOS | 01.10.2019 | 31.12.2019 | 1 | UN | 0 | DOP
Santo Domingo | 1004131 | MANGA DE EMP. AL PLENA TRACC. P/C 500MCM | 01.10.2019 | 31.12.2019 | 42 | UN | 0 | DOP
Santo Domingo | 1004132 | CABLE ACERO COBREADO DESNUDO #2 AWG 7 HI | 01.10.2019 | 31.12.2019 | 12200.6 | M | 1748522.18 | DOP
Santo Domingo | 1004133 | BUSHING TRANSFORMADOR DE ALTA 72.5KV.800 | 01.10.2019 | 31.12.2019 | 2 | UN | 0 | DOP
Santo Domingo | 1004134 | PARARRAYO ABB 18KV MCOV/15.3KV | 01.10.2019 | 31.12.2019 | 0 | UN | 0 | DOP
Santo Domingo | 1004136 | BUSHING TRENCH FR TRANSF.BAJA 72.5KV800A | 01.10.2019 | 31.12.2019 | 0 | UN | 0 | DOP
Santo Domingo | 1004137 | BORNA DE BT PARA TRANSFORMADOR EFACEC | 01.10.2019 | 31.12.2019 | 2 | UN | 0 | DOP
Santo Domingo | 1004138 | BUSHING AT HAEFELY TRENCH 52KV 800A. | 01.10.2019 | 31.12.2019 | 0 | UN | 0 | DOP
Santo Domingo | 1004139 | REDUCCIÓN PVC DE 6" X 4" | 01.10.2019 | 31.12.2019 | 1 | UN | 0 | DOP
Santo Domingo | 1004144 | FUSIBLE DE EXPULSIÓN 10 A TIPO T | 01.10.2019 | 31.12.2019 | 195 | UN | 10909.44 | DOP
Santo Domingo | 1004145 | FUSIBLE DE EXPULSIÓN 20 A TIPO T | 01.10.2019 | 31.12.2019 | 565 | UN | 48089.85 | DOP
Santo Domingo | 1004148 | BRIDA DE SUJECION PLASTICA 5 mm X 152 mm | 01.10.2019 | 31.12.2019 | 956103 | UN | 1328466.43 | DOP
Santo Domingo | 1004152 | PANEL 240V 4 TERMIALES 12/14 HUEC BOTTOM | 01.10.2019 | 31.12.2019 | 1 | UN | 99654.54 | DOP
Santo Domingo | 1004161 | PANEL 208V 5 TERMIALES 12/14 HUEC SOCKET | 01.10.2019 | 31.12.2019 | 43 | UN | 2768886.87 | DOP
Santo Domingo | 1004171 | MOLDE P/SOLD. VARILLA 5/8 - CABLE 4/0 | 01.10.2019 | 31.12.2019 | 4 | UN | 12208.76 | DOP
Santo Domingo | 1004172 | BORNA MT TRASFO SIEMMES | 01.10.2019 | 31.12.2019 | 1 | UN | 0 | DOP
Santo Domingo | 1004177 | CABLE DE CONTROL SJTW 10 X 4 HILOS | 01.10.2019 | 31.12.2019 | 275 | M | 43246.5 | DOP
Santo Domingo | 1004183 | MEDIDOR ELECT 240 V, 3H TIPO BOTTOM | 01.10.2019 | 31.12.2019 | 610 | UN | 0 | DOP
Santo Domingo | 1004184 | MEDIDOR ELECT 120 V, 2H TIPO BOTTOM | 01.10.2019 | 31.12.2019 | 346 | UN | 0 | DOP
Santo Domingo | 1004186 | INTERRUPTOR TERMOMAG. 1P 50A | 01.10.2019 | 31.12.2019 | 6240 | UN | 368160 | DOP
Santo Domingo | 1004187 | TRANSF. INTENS.0.6KV REL.1000-2000/5 REC | 01.10.2019 | 31.12.2019 | 0 | UN | 0 | DOP
Santo Domingo | 1004190 | CAJA PROTECCIÓN BT TRANSFORMADOR T/ POST | 01.10.2019 | 31.12.2019 | 107 | UN | 335568.4 | DOP
Santo Domingo | 1004191 | TRANSF DE INTENSIDAD RECU.CXE--200-400 | 01.10.2019 | 31.12.2019 | 0 | UN | 0 | DOP
Santo Domingo | 1004192 | TRANSF TP 2BORN AUT 25KVA 2.4 120/240 RN | 01.10.2019 | 31.12.2019 | 1 | UN | 38827.92 | DOP
Santo Domingo | 1004196 | INTERRUPTOR TERMOM. PT. 2P 150A | 01.10.2019 | 31.12.2019 | 456 | UN | 1027240.64 | DOP
Santo Domingo | 1004197 | INTERRUPTOR TERMOMAGNETICO 2P 200A | 01.10.2019 | 31.12.2019 | 1508 | UN | 3855488.52 | DOP
Santo Domingo | 1004198 | INTERRUPTOR TERMOM. PT. 2P 100A | 01.10.2019 | 31.12.2019 | 236 | UN | 259419.32 | DOP
Santo Domingo | 1004202 | MOD.TRANSF TRIF.2.4-4.16 KV. R.200-400/5 | 01.10.2019 | 31.12.2019 | 9 | UN | 1280572.87 | DOP
Santo Domingo | 1004203 | CABLE DE CONTROL SJTW 8 X 4 HILOS | 01.10.2019 | 31.12.2019 | 5810 | M | 1133536.81 | DOP
Santo Domingo | 1004204 | CABLE DE CONTROL SJTW 8 X 2 HILOS | 01.10.2019 | 31.12.2019 | 754 | M | 83656.4 | DOP
Santo Domingo | 1004205 | TORNILLO AC.GALV. CON OJO.C.T.5/8X14 | 01.10.2019 | 31.12.2019 | 93 | UN | 15757.43 | DOP
Santo Domingo | 1004206 | PERNO ROSCA CORRIDA AC.GALV. 5/8"X20 | 01.10.2019 | 31.12.2019 | 1577 | UN | 41995.51 | DOP
Santo Domingo | 1004208 | KIT DE BLINDAJE ELECTRICO | 01.10.2019 | 31.12.2019 | 530 | UN | 1250694.45 | DOP
Santo Domingo | 1004210 | TORNILLO TIRAFONDO AC GALVAN 5-16'' X 1' | 01.10.2019 | 31.12.2019 | 230310 | UN | 611797.7 | DOP
Santo Domingo | 1004212 | TUBO DE ACERO GALVANIZADO 1/2`` X 6`` | 01.10.2019 | 31.12.2019 | 29874 | UN | 8718946.54 | DOP
Santo Domingo | 1004213 | CABLE DE ACERO COBREADO #6 AWG 3 HILOS | 01.10.2019 | 31.12.2019 | 317381.3 | M | 14756176.67 | DOP
Santo Domingo | 1004214 | TARUGO PLASTICO P/TORNILLO 5/16’’ X 2’’ | 01.10.2019 | 31.12.2019 | 95997 | UN | 83058.83 | DOP
Santo Domingo | 1004215 | CAJA P/MEDIDOR POLICARBONATO C/BREA 50A | 01.10.2019 | 31.12.2019 | 10939 | UN | 4137559.27 | DOP
Santo Domingo | 1004216 | CAJA P/MEDIDOR POLICARBONATO C/BREA 40A | 01.10.2019 | 31.12.2019 | 17957 | UN | 6790634.71 | DOP
Santo Domingo | 1004217 | PERNOS SEGURI CABEZA MAGNET TRES ESFERA | 01.10.2019 | 31.12.2019 | 44155 | UN | 4348305.58 | DOP
Santo Domingo | 1004222 | CAJA P/MEDIDOR POLICARBONATO | 01.10.2019 | 31.12.2019 | 5228 | UN | 2117217.3 | DOP
Santo Domingo | 1004224 | TORNILLO TIRAFONDO C/OJO 5-16'' X1- 1-2" | 01.10.2019 | 31.12.2019 | 29886 | UN | 0 | DOP
Santo Domingo | 1004225 | CONECTOR RECTO (HUB) IMC P TUBO DE 1/2 | 01.10.2019 | 31.12.2019 | 101127 | UN | 5142941.61 | DOP
Santo Domingo | 1004226 | CONDUCTOR CONCENTRICO 2XN§10 COBRE | 01.10.2019 | 31.12.2019 | 5672 | M | 378220.12 | DOP
Santo Domingo | 1004228 | INTERRUPTOR TERMOM. PT. 3P 300A | 01.10.2019 | 31.12.2019 | 335 | UN | 2006463.98 | DOP
Santo Domingo | 1004229 | INTERRUPTOR TERMOM. PT. 4P 400A | 01.10.2019 | 31.12.2019 | 104 | UN | 650545.07 | DOP
Santo Domingo | 1004230 | GRILLETE NORMAL RECTO 5/8" | 01.10.2019 | 31.12.2019 | 701 | UN | 85156.27 | DOP
Santo Domingo | 1004231 | SOPORTE PARA SECCIONADOR FUSIBLE EN POST | 01.10.2019 | 31.12.2019 | 1457 | UN | 528493.83 | DOP
Santo Domingo | 1004232 | SOPORTE TRANSFORMADOR MONOFASICO TIPO PO | 01.10.2019 | 31.12.2019 | 80 | UN | 51459.84 | DOP
Santo Domingo | 1004233 | ALARGADERA 10" PARA CADENA AISLADORES | 01.10.2019 | 31.12.2019 | 1322 | UN | 191841.2 | DOP
Santo Domingo | 1004234 | GRAPA AMARRE ALUM PARA COND. AWG 1/0 RAV | 01.10.2019 | 31.12.2019 | 5543 | UN | 1223054.33 | DOP
Santo Domingo | 1004235 | GRAPAS DE RETENCIÓN 2/0 AWG – 312 MCM | 01.10.2019 | 31.12.2019 | 998 | UN | 270931.4 | DOP
Santo Domingo | 1004236 | GRAPA AMARRE ALUMINIO COND. MCM 477 (HAW | 01.10.2019 | 31.12.2019 | 19542 | UN | 6394313.1 | DOP
Santo Domingo | 1004242 | POSTE DE MADERA 14 M CLASE 1 | 01.10.2019 | 31.12.2019 | 6 | UN | 219597.73 | DOP
Santo Domingo | 1004245 | EMPALME PLENA TRACC. COND. ACSR-AAAC 1/0 | 01.10.2019 | 31.12.2019 | 1 | UN | 1070.32 | DOP
Santo Domingo | 1004246 | EMPALME PLENA TRACCION.266MCM PATRIDGE | 01.10.2019 | 31.12.2019 | 68 | UN | 55125.79 | DOP
Santo Domingo | 1004247 | EMPALME PLENA TRACCION COND.477 MCM(HAWK | 01.10.2019 | 31.12.2019 | 263 | UN | 363590.12 | DOP
Santo Domingo | 1004248 | POSTE METALICO DE CHAPA 300 DAN 9 M | 01.10.2019 | 31.12.2019 | 14 | UN | 204510.18 | DOP
Santo Domingo | 1004249 | POSTE METALICO DE CHAPA 300 DAN 10,5 M | 01.10.2019 | 31.12.2019 | 30 | UN | 729851 | DOP
Santo Domingo | 1004250 | POSTE METALICO DE CHAPA 500 DAN 10,5 M. | 01.10.2019 | 31.12.2019 | 148 | UN | 3524118.13 | DOP
Santo Domingo | 1004251 | POSTE METALICO DE CHAPA 500 DAN 12 M. | 01.10.2019 | 31.12.2019 | 2 | UN | 61124 | DOP
Santo Domingo | 1004252 | POSTE OCTOGONAL DE ACERO 12M 800 DAN | 01.10.2019 | 31.12.2019 | 2 | UN | 0 | DOP
Santo Domingo | 1004254 | POSTE METALICO DE CHAPA 800 DAN 14 M.. | 01.10.2019 | 31.12.2019 | 1 | UN | 47601.2 | DOP
Santo Domingo | 1004255 | CONECTOR AMOVIBLE PARA ESTRIBO | 01.10.2019 | 31.12.2019 | 481 | UN | 130678.08 | DOP
Santo Domingo | 1004257 | HERRAJE DE ANCLAJE PARA RETENIDA VERTICA | 01.10.2019 | 31.12.2019 | 136 | UN | 175796.28 | DOP
Santo Domingo | 1004258 | GRAPA SUSPENSION ALUMINIO COND. MCM477(H | 01.10.2019 | 31.12.2019 | 164 | UN | 67938.64 | DOP
Santo Domingo | 1004261 | RETENCION TERM.PREFORMADA CAB ACERO 3/8 | 01.10.2019 | 31.12.2019 | 13 | UN | 1656.72 | DOP
Santo Domingo | 1004262 | GUARDACABOS PARA RETENCION CABLE AC. 3/8 | 01.10.2019 | 31.12.2019 | 100 | UN | 8346 | DOP
Santo Domingo | 1004263 | VARILLA ANCLAJE SIMPLE C.T. 3/4"X8' | 01.10.2019 | 31.12.2019 | 657 | UN | 376085.98 | DOP
Santo Domingo | 1004264 | VARILLA ANCLAJE DOBLE C.T. 3/4"X8ï | 01.10.2019 | 31.12.2019 | 307 | UN | 200849.32 | DOP
Santo Domingo | 1004265 | TUBO ABIERTO SE¤ALIZACI¢N Y PROT 2X8 | 01.10.2019 | 31.12.2019 | 1246 | UN | 282751.83 | DOP
Santo Domingo | 1004266 | TORNILLO MAQUINA AC.GALV.C.HEXAG. 5-8x3 | 01.10.2019 | 31.12.2019 | 1541 | UN | 41747.98 | DOP
Santo Domingo | 1004270 | COND. TRENZ. TRIPLEX 600V 1/0 AAC-1/0 | 01.10.2019 | 31.12.2019 | 0 | M | 0 | DOP
Santo Domingo | 1004271 | COND. TRENZADO TRIPLEX 4/0AAC-4/0AAAC | 01.10.2019 | 31.12.2019 | 46228.28 | M | 4051983.15 | DOP
Santo Domingo | 1004272 | BASE CORTACIRCUITOS FUSIBLE 15 KV 200 A | 01.10.2019 | 31.12.2019 | 0 | UN | 0 | DOP
Santo Domingo | 1004273 | TUBO PORTAFUSIBLE EXPULSION 15 KV 200 A | 01.10.2019 | 31.12.2019 | 8 | UN | 11328.08 | DOP
Santo Domingo | 1004274 | FUSIBLE DE EXPULSION 20 A TIPO D | 01.10.2019 | 31.12.2019 | 239 | UN | 19537.26 | DOP
Santo Domingo | 1004275 | FUSIBLE DE EXPULSION 40 A TIPO K | 01.10.2019 | 31.12.2019 | 4641 | UN | 542262.57 | DOP
Santo Domingo | 1004276 | FUSIBLE DE EXPULSION 65 A TIPO K | 01.10.2019 | 31.12.2019 | 4042 | UN | 953912 | DOP
Santo Domingo | 1004278 | FUSIBLE EXPULSION 100 A TIPO K | 01.10.2019 | 31.12.2019 | 4569 | UN | 1067501.16 | DOP
Santo Domingo | 1004279 | TERMINAL COMP.TIPO PIN PARA COND. #2 AWG | 01.10.2019 | 31.12.2019 | 2524 | UN | 346496.84 | DOP
Santo Domingo | 1004281 | TERMINAL COMP. TIPO PIN PARA COND. 4/0 A | 01.10.2019 | 31.12.2019 | 1247 | UN | 443354.67 | DOP
Santo Domingo | 1004284 | TERMINAL D/COMP. BIMT PLETINA. 4/0AWG,2A | 01.10.2019 | 31.12.2019 | 517 | UN | 85361.87 | DOP
Santo Domingo | 1004285 | ADAPTADOR TERM.PLETINA-BORNA TIPO "EYE-B | 01.10.2019 | 31.12.2019 | 981 | UN | 128098.98 | DOP
Santo Domingo | 1004287 | TORNILLO AC.INOXIDABLE/EXAG.C.T.1/2"X2" | 01.10.2019 | 31.12.2019 | 4 | UN | 96.91 | DOP
Santo Domingo | 1004288 | ARANDELA DE PRESION AC.INOX. 1/2" | 01.10.2019 | 31.12.2019 | 5488 | UN | 26768.69 | DOP
Santo Domingo | 1004289 | ARANDELA PLANA REDONDA AC.INOX. 1/2" | 01.10.2019 | 31.12.2019 | 9969 | UN | 18243.27 | DOP
Santo Domingo | 1004292 | FUSIBLE DE EXPULSION 1,5 A TIPO D | 01.10.2019 | 31.12.2019 | 1043 | UN | 68402.72 | DOP
Santo Domingo | 1004293 | FUSIBLE DE EXPULSION 3 A TIPO D | 01.10.2019 | 31.12.2019 | 2637 | UN | 298757.84 | DOP
Santo Domingo | 1004294 | FUSIBLE DE EXPULSION 5 A TIPO D | 01.10.2019 | 31.12.2019 | 11094 | UN | 2160001.8 | DOP
Santo Domingo | 1004295 | FUSIBLE DE EXPULSION 7 A TIPO D | 01.10.2019 | 31.12.2019 | 13570 | UN | 1897580.56 | DOP
Santo Domingo | 1004296 | FUSIBLE DE EXPULSION 10 A TIPO D | 01.10.2019 | 31.12.2019 | 7818 | UN | 1522098.14 | DOP
Santo Domingo | 1004297 | FUSIBLE DE EXPULSION 15 A TIPO D | 01.10.2019 | 31.12.2019 | 585 | UN | 81888.46 | DOP
Santo Domingo | 1004298 | EMPALME PLENA TRACCION ACSR-AAAC 4/0 | 01.10.2019 | 31.12.2019 | 2396 | UN | 498445.3 | DOP
Santo Domingo | 1004299 | EMPALME MANGUITO COMP. PREAISLADO #2-#2 | 01.10.2019 | 31.12.2019 | 200 | UN | 7634.78 | DOP
Santo Domingo | 1004300 | EMPALME MANGUITO COMP. PREAIS. 1/0-1/0 | 01.10.2019 | 31.12.2019 | 90 | UN | 8179.2 | DOP
Santo Domingo | 1004302 | EMPALME MANGUITO COMP. PREAIS. 336-336 | 01.10.2019 | 31.12.2019 | 73 | UN | 14091.92 | DOP
Santo Domingo | 1004303 | SOPORTE AUX. PARA TERCER TRAFO TIPO POST | 01.10.2019 | 31.12.2019 | 661 | UN | 57890.38 | DOP
Santo Domingo | 1004313 | BRIDA DE SUJECION PLASTICA 9 mm X 175 mm | 01.10.2019 | 31.12.2019 | 1954 | UN | 5510.28 | DOP
Santo Domingo | 1004314 | BRIDA DE SUJECION PLASTICA 9 mm X 360 mm | 01.10.2019 | 31.12.2019 | 0 | UN | 0 | DOP
Santo Domingo | 1004315 | PICA DE PUESTA A TIERRA 5/8"X8' | 01.10.2019 | 31.12.2019 | 1030 | UN | 472009.6 | DOP
Santo Domingo | 1004317 | CONECTOR CU¤A A PRESI¢N MCM477/AGW4/0 | 01.10.2019 | 31.12.2019 | 1933 | UN | 490765.26 | DOP
Santo Domingo | 1004319 | CONECTOR ELÁST TIPO CUÑA 4/0 AWG - 4/0 | 01.10.2019 | 31.12.2019 | 561 | UN | 45955.1 | DOP
Santo Domingo | 1004320 | CONECTOR ELÁST TIPO CUÑA 4/0 AWG - 1/0 | 01.10.2019 | 31.12.2019 | 3260 | UN | 288982.96 | DOP
Santo Domingo | 1004321 | CONECTOR ELÁSTICO TIPO CUÑA 4/0AWG - 2CU | 01.10.2019 | 31.12.2019 | 12294 | UN | 1140234 | DOP
Santo Domingo | 1004322 | RETENCION PREF"Z" AISL.57/1-3 ACSR 4/0 | 01.10.2019 | 31.12.2019 | 201 | UN | 61256.76 | DOP
Santo Domingo | 1004323 | RETENCION PREF."OMEGA"AIS.57/1-3 ACSR4/0 | 01.10.2019 | 31.12.2019 | 662 | UN | 32115.39 | DOP
Santo Domingo | 1004324 | RETEN PREF"OME DOBLE"AIS.57/1-3ACS400 | 01.10.2019 | 31.12.2019 | 1600 | UN | 131648 | DOP
Santo Domingo | 1004326 | CONDUCTOR CONCENTRICO 2XN§8 COBRE | 01.10.2019 | 31.12.2019 | 8052.5 | M | 826954.71 | DOP
Santo Domingo | 1004327 | CONDUCTOR CONCENTRICO 3XN§8 COBRE | 01.10.2019 | 31.12.2019 | 108 | M | 17051.56 | DOP
Santo Domingo | 1004329 | CONECTOR CUñA A PRESIóN #2-#2 | 01.10.2019 | 31.12.2019 | 2176 | UN | 88005.97 | DOP
Santo Domingo | 1004330 | CAJA AISL.CONEC CUñA PRESIóN HASTA 300 | 01.10.2019 | 31.12.2019 | 46900 | UN | 324079 | DOP
Santo Domingo | 1004331 | CAJA AISL.CONECTOR CUñA PRESIóN HASTA556 | 01.10.2019 | 31.12.2019 | 634 | UN | 6942.3 | DOP
Santo Domingo | 1004332 | ABRAZADERA OMEGA PARA TUBO 50 MM | 01.10.2019 | 31.12.2019 | 1465 | UN | 7281.05 | DOP
Santo Domingo | 1004334 | CONDUCTOR CONCENTRICO 3XN§4 COBRE | 01.10.2019 | 31.12.2019 | 130 | M | 52869.7 | DOP
Santo Domingo | 1004337 | CONECTOR ELÁSTICO TIPO CUÑA 2CU AWG -2CU | 01.10.2019 | 31.12.2019 | 775 | UN | 256657.45 | DOP
Santo Domingo | 1004339 | VARILLA ANCLAJE DOBLE C.T. 1"X8' | 01.10.2019 | 31.12.2019 | 15 | UN | 15574.95 | DOP
Santo Domingo | 1004340 | GRILLETE NORMAL RECTO 7/8" | 01.10.2019 | 31.12.2019 | 999 | UN | 567092.34 | DOP
Santo Domingo | 1004341 | GUARDACABOS PARA RETENCIàN ACERO GAL.1/2 | 01.10.2019 | 31.12.2019 | 672 | UN | 33868.8 | DOP
Santo Domingo | 1004343 | TRAF PADM 3Ø FIN LI 12.47KV/120-208V 500 | 01.10.2019 | 31.12.2019 | 4 | UN | 2336400 | DOP
Santo Domingo | 1004344 | TRAF PADM 3Ø FIN LI 12.47KV/120-208V 750 | 01.10.2019 | 31.12.2019 | 1 | UN | 791691.26 | DOP
Santo Domingo | 1004345 | CONECTOR COMPRESION PICA P.T.-AWG #2 | 01.10.2019 | 31.12.2019 | 6250 | UN | 398692.47 | DOP
Santo Domingo | 1004346 | ALARGADERA AISLANTE PARA RETENIDAS 108" | 01.10.2019 | 31.12.2019 | 45 | UN | 49375.35 | DOP
Santo Domingo | 1004348 | EMP PLENA TRACC PREAISLADO COMP COND 4/0 | 01.10.2019 | 31.12.2019 | 70 | UN | 98000 | DOP
Santo Domingo | 1004350 | CONDUCTOR AISLADO 15 KV 4/0 AWG NEU. 1/3 | 01.10.2019 | 31.12.2019 | 209 | M | 329823.69 | DOP
Santo Domingo | 1004352 | CONDUCTOR AISLADO B.T. XLPE 500 MCM | 01.10.2019 | 31.12.2019 | 0 | M | 0 | DOP
Santo Domingo | 1004353 | TERMINACION EXTER CONTRACT FRIO 15 KV #2 | 01.10.2019 | 31.12.2019 | 506 | UN | 702756.81 | DOP
Santo Domingo | 1004359 | TERMINAL ACOD. ENCH. 15 KV 1/0 200A | 01.10.2019 | 31.12.2019 | 136 | UN | 221869.13 | DOP
Santo Domingo | 1004362 | EMPALME CONTRAC. EN FRIO 15 KV #2 - 4/0 | 01.10.2019 | 31.12.2019 | 121 | UN | 437440.41 | DOP
Santo Domingo | 1004364 | EMPALME CONTRACT. EN FRIO 15 KV 4/0 | 01.10.2019 | 31.12.2019 | 21 | UN | 196456.26 | DOP
Santo Domingo | 1004366 | EMPALME CONTRACT. EN FRIO 15 KV 500 MCM | 01.10.2019 | 31.12.2019 | 12 | UN | 165670.8 | DOP
Santo Domingo | 1004370 | CRUCETA ANGULAR METALICA 1400 MM | 01.10.2019 | 31.12.2019 | 29 | UN | 34599.11 | DOP
Santo Domingo | 1004371 | CRUCETA ANGULAR METALICA 1830 MM | 01.10.2019 | 31.12.2019 | 3112 | UN | 4440779.78 | DOP
Santo Domingo | 1004372 | CRUCETA ANGULAR METALICA 2440 MM | 01.10.2019 | 31.12.2019 | 118 | UN | 242895.5 | DOP
Santo Domingo | 1004373 | TORNILLO DE ESPACIAMIENTO AC.GALV.5-8x12 | 01.10.2019 | 31.12.2019 | 1514 | UN | 112007.06 | DOP
Santo Domingo | 1004374 | TORNILLO DE ESPACIAMIENTO AC.GALV.5-8x14 | 01.10.2019 | 31.12.2019 | 1649 | UN | 149315.08 | DOP
Santo Domingo | 1004375 | GRILLETE LARGO RECTO 5/8" 11 300 KG | 01.10.2019 | 31.12.2019 | 35994 | UN | 3611408.49 | DOP
Santo Domingo | 1004377 | CABLE COBRE AISLADO THW COLOR NEGRO 25mm | 01.10.2019 | 31.12.2019 | 8519 | M | 1004343.62 | DOP
Santo Domingo | 1004378 | FLEJE DE SUJECCION 20X0,7 MM | 01.10.2019 | 31.12.2019 | 278 | UN | 11181.16 | DOP
Santo Domingo | 1004379 | CAJA DERIVACIàN MONOFASICA 9 SAL. 1000V | 01.10.2019 | 31.12.2019 | 24 | UN | 73678.45 | DOP
Santo Domingo | 1004381 | TERMINAL D/COMP. BIMT PLETINA. 4/0 AWG,1 | 01.10.2019 | 31.12.2019 | 0 | UN | 0 | DOP
Santo Domingo | 1004386 | TERMINAL COMPRESON PLETINA COND. 477 MC | 01.10.2019 | 31.12.2019 | 152 | UN | 158066.38 | DOP
Santo Domingo | 1004388 | TRAF PADM 3Ø EN-SAL 12.47KV/120-208V 150 | 01.10.2019 | 31.12.2019 | 1 | UN | 354826 | DOP
Santo Domingo | 1004389 | TRAF PADM 3Ø EN-SAL 12.47KV/120-208V 30 | 01.10.2019 | 31.12.2019 | 2 | UN | 1065359.53 | DOP
Santo Domingo | 1004391 | TRAF PADM 3Ø EN-SAL 12.47KV/120-208V 750 | 01.10.2019 | 31.12.2019 | 1 | UN | 684816.36 | DOP
Santo Domingo | 1004392 | POSTE HAV 800 DAN 10.5M | 01.10.2019 | 31.12.2019 | 120 | UN | 2928920.46 | DOP
Santo Domingo | 1004393 | ABRAZADERA PARA BOTELLA TERMINAL | 01.10.2019 | 31.12.2019 | 4 | UN | 2409.8 | DOP
Santo Domingo | 1004395 | POSTE METALICO CHAPA 10,5 M 800 DAN | 01.10.2019 | 31.12.2019 | 22 | UN | 0 | DOP
Santo Domingo | 1004401 | FUSIBLE LIMITADOR DE CORRIENTE 25A TIPO | 01.10.2019 | 31.12.2019 | 0 | UN | 0 | DOP
Santo Domingo | 1004405 | CONECTOR COMPRESION #2-#2 CU | 01.10.2019 | 31.12.2019 | 0 | UN | 0 | DOP
Santo Domingo | 1004406 | TRANSFORMADOR SECO 15 KVA RECUPE. | 01.10.2019 | 31.12.2019 | 0 | UN | 0 | DOP
Santo Domingo | 1004408 | TRANSF. DE INTENSIDAD.RECU.REL.400:5 | 01.10.2019 | 31.12.2019 | 0 | UN | 0 | DOP
Santo Domingo | 1004409 | TRANSF. DE INT.RECU.T ASS-24.1 800.5.5 | 01.10.2019 | 31.12.2019 | 5 | UN | 5.15 | DOP
Santo Domingo | 1004410 | TRANSF. DE TEN RECU.REL 24-2 1500.5.5.5 | 01.10.2019 | 31.12.2019 | 3 | UN | 3 | DOP
Santo Domingo | 1004411 | TRANSF. TEN RECU.REL.24-3 12500 V3.208v | 01.10.2019 | 31.12.2019 | 9 | UN | 9.27 | DOP
Santo Domingo | 1004412 | TRANSF. DE TENSION RECU.REL.166.1 | 01.10.2019 | 31.12.2019 | 2 | UN | 2 | DOP
Santo Domingo | 1004414 | TRANSF.INT.RECU.TIPO BEN-24-3 1500/5/5/5 | 01.10.2019 | 31.12.2019 | 6 | UN | 6 | DOP
Santo Domingo | 1004415 | TRANSF. DE INTENSIDAD RECU.REL.100.1 | 01.10.2019 | 31.12.2019 | 0 | UN | 0 | DOP
Santo Domingo | 1004417 | TRANS. DE TENS RECU.TIP EMFO-72 690/00/3 | 01.10.2019 | 31.12.2019 | 2 | UN | 148826.26 | DOP
Santo Domingo | 1004418 | TRANSF DE INTE.RECU.TIP IMRO 72 30-575-5 | 01.10.2019 | 31.12.2019 | 6 | UN | 124825.62 | DOP
Santo Domingo | 1004419 | TRANSF. DE TEN RECU.TIP SFE 20 R.300_600 | 01.10.2019 | 31.12.2019 | 3 | UN | 221099.43 | DOP
Santo Domingo | 1004420 | TRANSF.DE INTENS.RECU.CXE-36 400-800 | 01.10.2019 | 31.12.2019 | 0 | UN | 0 | DOP
Santo Domingo | 1004421 | TRANSF. DE INTENS.RECU.REL.2000-1000-5 | 01.10.2019 | 31.12.2019 | 0 | UN | 0 | DOP
Santo Domingo | 1004424 | TRANSF. DE INTE.RECU.REL.35.1A. 4.2V.60 | 01.10.2019 | 31.12.2019 | 2 | UN | 2.06 | DOP
Santo Domingo | 1004425 | TRANSF DE INTENSI.RECU.CXE-36-100-200 | 01.10.2019 | 31.12.2019 | 2 | UN | 21115.02 | DOP
Santo Domingo | 1004427 | TRANSF. DE TENSION RECU.TIPO EMFC 145 | 01.10.2019 | 31.12.2019 | 15 | UN | 927145.35 | DOP
Santo Domingo | 1004429 | TRANSF. DE INTENSIDAD RECU.REL.100.5 | 01.10.2019 | 31.12.2019 | 1 | UN | 259.6 | DOP
Santo Domingo | 1004430 | AUTOVALVULA TIPO F2 36KV. RECUPERADA | 01.10.2019 | 31.12.2019 | 13 | UN | 26784.2 | DOP
Santo Domingo | 1004432 | CAMBIADORES (TAGS) RECUPERADOS | 01.10.2019 | 31.12.2019 | 38 | UN | 11671.7 | DOP
Santo Domingo | 1004433 | TRANSF.TENSION RECU.UZK-36,30VA.CL0.2 30 | 01.10.2019 | 31.12.2019 | 2 | UN | 22700 | DOP
Santo Domingo | 1004434 | TRANSF. DE TENSION RECU.UZK 24-13750 | 01.10.2019 | 31.12.2019 | 3 | UN | 95571.11 | DOP
Santo Domingo | 1004435 | TRANSF. DE TENSION RECU.UZK 17-4160-1250 | 01.10.2019 | 31.12.2019 | 2 | UN | 17000 | DOP
Santo Domingo | 1004436 | SECCIONADOR RECU.TIPO NAL 17,5-12KV | 01.10.2019 | 31.12.2019 | 0 | UN | 0 | DOP
Santo Domingo | 1004437 | SECCIONADOR RECUP.TIPO V2-C 12-15KV. | 01.10.2019 | 31.12.2019 | 0 | UN | 0 | DOP
Santo Domingo | 1004438 | SECCIONADOR 145KV DE 2 COLUMNAS RECUP. | 01.10.2019 | 31.12.2019 | 2 | UN | 0 | DOP
Santo Domingo | 1004439 | TRANSF.DE INTENS.RECU.CXE-36-600-1200 | 01.10.2019 | 31.12.2019 | 0 | UN | 0 | DOP
Santo Domingo | 1004441 | TRANSF.DE INTENSIDAD RECU.CXE-36-200-400 | 01.10.2019 | 31.12.2019 | 0 | UN | 0 | DOP
Santo Domingo | 1004442 | TRANSF.DE INTENS.RECU.TIPO SFE-20 400-80 | 01.10.2019 | 31.12.2019 | 1 | UN | 1 | DOP
Santo Domingo | 1004443 | TRANSF. DE INTENS RECU TIPO IMBD 72A3 | 01.10.2019 | 31.12.2019 | 3 | UN | 3 | DOP
Santo Domingo | 1004446 | CONECT. RECU.A 90º AL-CU PLET 60MM C/477 | 01.10.2019 | 31.12.2019 | 11 | UN | 0 | DOP
Santo Domingo | 1004447 | SOPORTE LATERAL RECUP.P/AISLADOR T/POSTE | 01.10.2019 | 31.12.2019 | 0 | UN | 0 | DOP
Santo Domingo | 1004448 | SOPORTE VERTICAL RECUP.P/AISLADOR T/POST | 01.10.2019 | 31.12.2019 | 5 | UN | 5 | DOP
Santo Domingo | 1004449 | AISLA POR RECUP. T/POSTE 12.5KV ANSI_58 | 01.10.2019 | 31.12.2019 | 2 | UN | 2 | DOP
Santo Domingo | 1004450 | TRANSF.DE INT RECU.TIPO LTP 350 40.25KV | 01.10.2019 | 31.12.2019 | 0 | UN | 0 | DOP
Santo Domingo | 1004451 | AUTOVALVULA TIPO WMX 60KV. RECUPERADA | 01.10.2019 | 31.12.2019 | 0 | UN | 0 | DOP
Santo Domingo | 1004452 | CONEC RECU T/PALA AL PLETINA 60MM P/C477 | 01.10.2019 | 31.12.2019 | 3 | UN | 0 | DOP
Santo Domingo | 1004453 | TERMINAL RECU CU R0SCABLE 1"1/2" CAB 4/0 | 01.10.2019 | 31.12.2019 | 2 | UN | 0 | DOP
Santo Domingo | 1004454 | TERMINAL RECU CU ROSC MARCA COMMIN 11/2 | 01.10.2019 | 31.12.2019 | 1 | UN | 0 | DOP
Santo Domingo | 1004456 | TERMINAL RECU CU ROSC 1" PARA CABLE4/0 | 01.10.2019 | 31.12.2019 | 2 | UN | 0 | DOP
Santo Domingo | 1004457 | TERMINAL RECU CU ROSC 1" PARA CABLE477 | 01.10.2019 | 31.12.2019 | 1 | UN | 0 | DOP
Santo Domingo | 1004458 | TERMINAL RECU CU ROSCABLE 1" PLET 60MM | 01.10.2019 | 31.12.2019 | 1 | UN | 0 | DOP
Santo Domingo | 1004459 | CONECTOR RECU RECTO AL PARA TUBO DE 1" | 01.10.2019 | 31.12.2019 | 3 | UN | 0 | DOP
Santo Domingo | 1004461 | CONECT.RE REC CU T/PA CAB 1/0 A 500MCM | 01.10.2019 | 31.12.2019 | 5 | UN | 0 | DOP
Santo Domingo | 1004462 | CONECTOR RECU A 90° CU PLETINA 40MM TU1 | 01.10.2019 | 31.12.2019 | 1 | UN | 0 | DOP
Santo Domingo | 1004463 | CONECTOR RECU A 90° CU 2 ARG A CABL477 | 01.10.2019 | 31.12.2019 | 2 | UN | 0 | DOP
Santo Domingo | 1004464 | CONECTOR RECU.TIPO T AL TUBO 1"1/2" | 01.10.2019 | 31.12.2019 | 3 | UN | 0 | DOP
Santo Domingo | 1004465 | CONECT RECU RECTO AL T/PALA CABLE 477MCM | 01.10.2019 | 31.12.2019 | 1 | UN | 0 | DOP
Santo Domingo | 1004466 | CONECT RECU PARALELO AL CABLE 4/0-750MCM | 01.10.2019 | 31.12.2019 | 1 | UN | 0 | DOP
Santo Domingo | 1004467 | CONECT RECU TIPO PALA AL P/CABLE 477-4/0 | 01.10.2019 | 31.12.2019 | 1 | UN | 0 | DOP
Santo Domingo | 1004468 | TRANSFORMADOR DE INT RECU.REL 1000/5A | 01.10.2019 | 31.12.2019 | 0 | UN | 0 | DOP
Santo Domingo | 1004469 | TRANSFORMADOR SECO RECU.50KVA 500V | 01.10.2019 | 31.12.2019 | 0 | UN | 0 | DOP
Santo Domingo | 1004471 | AUTOVALVULA BBC TIPO BMP RECU.60KV | 01.10.2019 | 31.12.2019 | 0 | UN | 0 | DOP
Santo Domingo | 1004473 | CONEC.RECU.TIPO T C/ARG AL P/C.477-T1 | 01.10.2019 | 31.12.2019 | 4 | UN | 0 | DOP
Santo Domingo | 1004474 | CONEC.RECU.TIPO T C/ARG AL P/C.477-477 | 01.10.2019 | 31.12.2019 | 0 | UN | 0 | DOP
Santo Domingo | 1004475 | CONECTOR RECU.T/PALA AL PLET 60MM TUB1 | 01.10.2019 | 31.12.2019 | 1 | UN | 0 | DOP
Santo Domingo | 1004476 | CONECT.RECU.T/PA PLET 80MM TUBO1 1/2 | 01.10.2019 | 31.12.2019 | 1 | UN | 0 | DOP
Santo Domingo | 1004478 | CONECTOR RECU.TIPO T AL CABLE 477-TUBO 1 | 01.10.2019 | 31.12.2019 | 3 | UN | 0 | DOP
Santo Domingo | 1004479 | CONE RECU.T/PAL PL.80MM P/C.477-900MCM | 01.10.2019 | 31.12.2019 | 1 | UN | 0 | DOP
Santo Domingo | 1004482 | CONTACTO RECU.CU P/INTERRUPTOR INFERIOR | 01.10.2019 | 31.12.2019 | 0 | UN | 0 | DOP
Santo Domingo | 1004483 | CONTACTO RECU.CU P/INTERRUPTOR INTERIOR | 01.10.2019 | 31.12.2019 | 0 | UN | 0 | DOP
Santo Domingo | 1004484 | GRAPA DE LINEA AL RECU. PARA CABLE 700MC | 01.10.2019 | 31.12.2019 | 1 | UN | 0 | DOP
Santo Domingo | 1004485 | UNION FLEXIBLE CU RECU.PLETINA 60MM | 01.10.2019 | 31.12.2019 | 0 | UN | 0 | DOP
Santo Domingo | 1004486 | UNION FLEXIBLE CU RECU.PLETINA 80MM | 01.10.2019 | 31.12.2019 | 0 | UN | 0 | DOP
Santo Domingo | 1004489 | SECCIONADOR 13.2KV 600A RECUPERADO | 01.10.2019 | 31.12.2019 | 0 | UN | 0 | DOP
Santo Domingo | 1004490 | SECCIONADOR TRIPOLAR 12.47KV/800A RECUPE | 01.10.2019 | 31.12.2019 | 1 | UN | 0 | DOP
Santo Domingo | 1004492 | SECCIONADOR TRIPOLAR 24KV /2000 A RECUPE | 01.10.2019 | 31.12.2019 | 2 | UN | 0 | DOP
Santo Domingo | 1004498 | SECCIONADOR MONOPOLAR 15KV/200 A RECUPER | 01.10.2019 | 31.12.2019 | 2 | UN | 0 | DOP
Santo Domingo | 1004502 | Pararrayos BBC 12.5 kV, RECUPERADO | 01.10.2019 | 31.12.2019 | 28 | UN | 0 | DOP
Santo Domingo | 1004503 | CONECTOR DE PERFORACION DE FASE | 01.10.2019 | 31.12.2019 | 140022 | UN | 9219456.05 | DOP
Santo Domingo | 1004504 | ACCESORIO PARA COMPUTADORAS | 01.10.2019 | 31.12.2019 | 12 | UN | 10507.68 | DOP
Santo Domingo | 1004505 | TRANSF DE CORRIENTE BT 800-5A 600V | 01.10.2019 | 31.12.2019 | 78 | UN | 663210.49 | DOP
Santo Domingo | 1004507 | TERMINAL DE COBRE 70-12 | 01.10.2019 | 31.12.2019 | 2866 | UN | 606044.36 | DOP
Santo Domingo | 1004513 | THERMO PLASTICO DE 3 GALONES USADO | 01.10.2019 | 31.12.2019 | 1 | UN | 235.82 | DOP
Santo Domingo | 1004517 | AISLADOR PORCELANA SOPORTE 69KV. | 01.10.2019 | 31.12.2019 | 0 | UN | 0 | DOP
Santo Domingo | 1004519 | AISLADOR DE VIDRIO SUPENSION 138KV.USADO | 01.10.2019 | 31.12.2019 | 40 | UN | 30720 | DOP
Santo Domingo | 1004520 | CUCHILLA PUESTA A TIERRA SECCINAD.45KV.U | 01.10.2019 | 31.12.2019 | 3 | UN | 46800 | DOP
Santo Domingo | 1004521 | TRANSF TP MONO 167KVA 2.4 120/240V REP | 01.10.2019 | 31.12.2019 | 0 | UN | 0 | DOP
Santo Domingo | 1004523 | TRANS.REP.TRIF.PAD MOU RF/FF/12.47kV 300 | 01.10.2019 | 31.12.2019 | 0 | UN | 0 | DOP
Santo Domingo | 1004524 | TRAF PM TRIF.REPAR.RF/FF 12.5kV/480V 225 | 01.10.2019 | 31.12.2019 | 0 | UN | 0 | DOP
Santo Domingo | 1004528 | AUTOVALVULA REC.ABB 7.65 MCOV 65KA. | 01.10.2019 | 31.12.2019 | 0 | UN | 0 | DOP
Santo Domingo | 1004531 | AUTOVALVULA OHIO BRASS REC.10KV. | 01.10.2019 | 31.12.2019 | 0 | UN | 0 | DOP
Santo Domingo | 1004532 | FUSIBLE TIPO ARENA REC.DE 6A. | 01.10.2019 | 31.12.2019 | 7 | UN | 0 | DOP
Santo Domingo | 1004534 | FUSIBLE TIPO ARENA REC.DE 16A. | 01.10.2019 | 31.12.2019 | 1 | UN | 0 | DOP
Santo Domingo | 1004536 | PIEZA GIRATORIA REC.SECCIONADOR ELECTROT | 01.10.2019 | 31.12.2019 | 1 | UN | 0 | DOP
Santo Domingo | 1004537 | BASE PORTA TUBO EN AL REC.DE 1" | 01.10.2019 | 31.12.2019 | 3 | UN | 0 | DOP
Santo Domingo | 1004538 | PIEZA PORTA PLET AUX AL REC.TUBO 11/2 | 01.10.2019 | 31.12.2019 | 3 | UN | 0 | DOP
Santo Domingo | 1004539 | CONTACTO FIJO REC.PARA TRANSF.DE POTENCI | 01.10.2019 | 31.12.2019 | 1 | UN | 0 | DOP
Santo Domingo | 1004540 | PERTIGA AISLADA REC.PARA MANIOBRA 2 M 45 | 01.10.2019 | 31.12.2019 | 12 | UN | 0 | DOP
Santo Domingo | 1004541 | RUEDA USADA PARA TRASFO DE POTENCIA | 01.10.2019 | 31.12.2019 | 4 | UN | 0 | DOP
Santo Domingo | 1004542 | TRANSF. REPAR.MON.P-M 37,5KVA RF/FF/2.4k | 01.10.2019 | 31.12.2019 | 0 | UN | 0 | DOP
Santo Domingo | 1004544 | TRANSF TP MONO REP. 250KVA 7200 120/240 | 01.10.2019 | 31.12.2019 | 2 | UN | 45928.62 | DOP
Santo Domingo | 1004546 | INTERRUPTOR TERMOMAG. 2P 50 A | 01.10.2019 | 31.12.2019 | 29139 | UN | 6253162.89 | DOP
Santo Domingo | 1004547 | CONTADOR NETWORK REPARADO | 01.10.2019 | 31.12.2019 | 14 | UN | 0 | DOP
Santo Domingo | 1004549 | CONTADOR CL 20 4 HILOS REPARADO | 01.10.2019 | 31.12.2019 | 0 | UN | 0 | DOP
Santo Domingo | 1004550 | CONTADOR CL 200 3 HILOS REPARADO | 01.10.2019 | 31.12.2019 | 0 | UN | 0 | DOP
Santo Domingo | 1004551 | CONTADOR CL 200 4 HILOS REPARADO | 01.10.2019 | 31.12.2019 | 0 | UN | 0 | DOP
Santo Domingo | 1004567 | PT DE ALTA TRANSFORMADOR DE TENSION | 01.10.2019 | 31.12.2019 | 0 | UN | 0 | DOP
Santo Domingo | 1004570 | CONTADOR NETWORK TWACS REPARADO | 01.10.2019 | 31.12.2019 | 107 | UN | 107 | DOP
Santo Domingo | 1004572 | CONTADOR CL 20 3 HILOS REPARADO | 01.10.2019 | 31.12.2019 | 5 | UN | 4 | DOP
Santo Domingo | 1004573 | CONTADOR 120V.ELECTRONICO REPARADO | 01.10.2019 | 31.12.2019 | 7187 | UN | 0 | DOP
Santo Domingo | 1004576 | CONEC.P/TARJETA METRI Y ELECT. RECUPERAD | 01.10.2019 | 31.12.2019 | 21648 | UN | 21648 | DOP
Santo Domingo | 1004578 | RELE AUX. 120VAC 8 CONTAC 4N/C Y 4N/0 | 01.10.2019 | 31.12.2019 | 18 | UN | 546579.54 | DOP
Santo Domingo | 1004588 | SOPORTE P/CAJA DERIV. 9"X19"X1-3/4"X5/16 | 01.10.2019 | 31.12.2019 | 1848 | UN | 568606.7 | DOP
Santo Domingo | 1004596 | Reles timer OFF DELAY 110-220V | 01.10.2019 | 31.12.2019 | 4 | UN | 7011.61 | DOP
Santo Domingo | 1004599 | Convertidor de Medida Vdc | 01.10.2019 | 31.12.2019 | 3 | UN | 41189.88 | DOP
Santo Domingo | 1004602 | TERMINAL TIPO PIN AISLADO 22-18 AWG | 01.10.2019 | 31.12.2019 | 1000 | UN | 5793.8 | DOP
Santo Domingo | 1004604 | CONDUCTOR MULTIFIBRA 35 MM² | 01.10.2019 | 31.12.2019 | 18334 | M | 4011311.1 | DOP
Santo Domingo | 1004606 | CONDUCTOR MULTIFIBRA 25 MM² | 01.10.2019 | 31.12.2019 | 23327 | M | 3171334.76 | DOP
Santo Domingo | 1004609 | ARMARIO PARA TRAFOS DE INTENSIDAD | 01.10.2019 | 31.12.2019 | 15 | UN | 236534.33 | DOP
Santo Domingo | 1004610 | TRANSF DE CORRIENTE BT 400-5A 600V | 01.10.2019 | 31.12.2019 | 3963 | UN | 11248935.87 | DOP
Santo Domingo | 1004611 | TORNILLO CABEZA HEXAGONAL 5/8" X 10" | 01.10.2019 | 31.12.2019 | 0 | UN | 0 | DOP
Santo Domingo | 1004617 | TRANSF TP MONO 25KVA 7.2 277/480V REP RE | 01.10.2019 | 31.12.2019 | 1 | UN | 0 | DOP
Santo Domingo | 1004619 | Terminal de cobre Estañado 35-10 | 01.10.2019 | 31.12.2019 | 38 | UN | 641.48 | DOP
Santo Domingo | 1004626 | INTERRUPTOR TELECONTROLADO 1Ø 15 KV 400 | 01.10.2019 | 31.12.2019 | 3 | UN | 1208703.88 | DOP
Santo Domingo | 1004627 | CONDUCT.CONCENTRICOS 3XN6 AWG ALUM. | 01.10.2019 | 31.12.2019 | 0 | M | 0 | DOP
Santo Domingo | 1004628 | CONDUCT.CONCENTRICOS 3XN2 AWG ALUM. | 01.10.2019 | 31.12.2019 | 64 | M | 0 | DOP
Santo Domingo | 1004629 | CONDUCT.CONCENTRICOS 2XN8 AWG ALUM. | 01.10.2019 | 31.12.2019 | 61600 | M | 2398738.82 | DOP
Santo Domingo | 1004639 | SOPORTE P/CAJA DERIV. 9"X12"X1-3/4"X5/16 | 01.10.2019 | 31.12.2019 | 553 | UN | 0 | DOP
Santo Domingo | 1004640 | CONDUCTOR MULTIFIBRAS 16 MM² 600 V | 01.10.2019 | 31.12.2019 | 10834 | M | 1115920.61 | DOP
Santo Domingo | 1004644 | CONDUCTOR MULTIFIBRAS 95 MM² 600V | 01.10.2019 | 31.12.2019 | 11281.2 | M | 7910071.48 | DOP
Santo Domingo | 1004646 | GRASA ELEC.PARA CONEXIONES Al-Cu ó Al-Al | 01.10.2019 | 31.12.2019 | 522 | UN | 351029.39 | DOP
Santo Domingo | 1004669 | BORNERA CONEX.PUNT. FRONT. 10 BORNES | 01.10.2019 | 31.12.2019 | 191 | UN | 679678.53 | DOP
Santo Domingo | 1004711 | RIELE PLANOS P/BORNERAS DE 1 METRO | 01.10.2019 | 31.12.2019 | 87 | UN | 5464.38 | DOP
Santo Domingo | 1004739 | ABRAZADERA UNITRON TUBO 4" | 01.10.2019 | 31.12.2019 | 147 | UN | 12377.21 | DOP
Santo Domingo | 1004746 | ABRAZADERA PERNO TORNILLO 5-8 | 01.10.2019 | 31.12.2019 | 583 | UN | 0 | DOP
Santo Domingo | 1004748 | TERMINAL COMP. T/PIN CORTO COND 2/0 AWG | 01.10.2019 | 31.12.2019 | 90 | UN | 23895 | DOP
Santo Domingo | 1004756 | ACEITE DIELECTRICO | 01.10.2019 | 31.12.2019 | 36 | TQ | 720000.31 | DOP
Santo Domingo | 1004771 | TERMINAL PIN CONDUCTOR 16MM 2 | 01.10.2019 | 31.12.2019 | 1953 | UN | 242419.73 | DOP
Santo Domingo | 1004774 | TERMINAL PIN CONDUCTOR 70MM 2 | 01.10.2019 | 31.12.2019 | 5077 | UN | 1207310.6 | DOP
Santo Domingo | 1004775 | TERMINAL PIN CONDUCTOR 25MM 2 | 01.10.2019 | 31.12.2019 | 3040 | UN | 329531.26 | DOP
Santo Domingo | 1004776 | CONECTOR PERFORACION P/BAJANTE | 01.10.2019 | 31.12.2019 | 9351 | UN | 844479.9 | DOP
Santo Domingo | 1004777 | CONECTOR NEUT/DES. D/INDEP. P/BAJ. | 01.10.2019 | 31.12.2019 | 0 | UN | 0 | DOP
Santo Domingo | 1004780 | TORNILLO AC GALV CT3/16``X 3/4`` | 01.10.2019 | 31.12.2019 | 96457 | UN | 0 | DOP
Santo Domingo | 1004789 | FUSIBLE LENTO_RAPIDO TRAFO 37.5KVA,7.2KV | 01.10.2019 | 31.12.2019 | 24 | UN | 4248 | DOP
Santo Domingo | 1004806 | COLECTOR DE TELEMEDIDA RF. | 01.10.2019 | 31.12.2019 | 5 | UN | 199258.53 | DOP
Santo Domingo | 1004825 | BREAKERS 2X63 AMP. | 01.10.2019 | 31.12.2019 | 3403 | UN | 937626.43 | DOP
Santo Domingo | 1004846 | TRANSF DE CORRIENTE BT 1200-5A 600V | 01.10.2019 | 31.12.2019 | 630 | UN | 0 | DOP
Santo Domingo | 1004847 | MEDIDOR 240 V, TELEM PLC C-TEL 3H T-BOTT | 01.10.2019 | 31.12.2019 | 2830 | UN | 14371480.84 | DOP
Santo Domingo | 1004858 | TORNILLO AC. GALV. C. ESTRIA 1/8’’ X 1 ½ | 01.10.2019 | 31.12.2019 | 865 | UN | 0 | DOP
Santo Domingo | 1004889 | AISLADOR INTERIOR PARA MT | 01.10.2019 | 31.12.2019 | 48 | UN | 15970.75 | DOP
Santo Domingo | 1004923 | SEPARADORES DE BORNERAS DE CONTROL | 01.10.2019 | 31.12.2019 | 171 | UN | 2737.38 | DOP
Santo Domingo | 1004926 | CONDUCTOR AAAC 559.5 MCM (DARIEN) | 01.10.2019 | 31.12.2019 | 0 | M | 0 | DOP
Santo Domingo | 1004927 | CONDUCTOR AAAC 312.8 MCM (BUTTE) | 01.10.2019 | 31.12.2019 | 18842.41 | M | 1598310.15 | DOP
Santo Domingo | 1004949 | BRIDA DE SUJECION PLASTICA 5 mm X 102 mm | 01.10.2019 | 31.12.2019 | 82801 | UN | 62524.19 | DOP
Santo Domingo | 1004959 | TERMINAL EXP.PALA(4 HOYOS)-PALA(4 HOYOS) | 01.10.2019 | 31.12.2019 | 35 | UN | 183843.8 | DOP
Santo Domingo | 1004976 | CONECTOR BRONCE P/FIJACION CAB.4/0 AWG | 01.10.2019 | 31.12.2019 | 238 | UN | 217353.55 | DOP
Santo Domingo | 1005003 | CONECTOR BIMETALICO TIPO BULON 40 mm | 01.10.2019 | 31.12.2019 | 9 | UN | 61171.2 | DOP
Santo Domingo | 1005004 | CONECTOR BIMETALICO RECTO T/ BULON 30 MM | 01.10.2019 | 31.12.2019 | 11 | UN | 73207.2 | DOP
Santo Domingo | 1005045 | MED ELST 9S;4H;2,5A,CL2,T-A3RLNQ | 01.10.2019 | 31.12.2019 | 57 | UN | 295301.14 | DOP
Santo Domingo | 1005047 | CONDUCT.CONCENTRICOS 3XN4 AWG ALUM | 01.10.2019 | 31.12.2019 | 299 | M | 71254.69 | DOP
Santo Domingo | 1005054 | CONECTOR TUBO -TUBO ALUMINIO 45° | 01.10.2019 | 31.12.2019 | 1 | UN | 3406.94 | DOP
Santo Domingo | 1005059 | KIIT MATEMINIENTO CELDA 8DA 10 | 01.10.2019 | 31.12.2019 | 9 | UN | 319153.16 | DOP
Santo Domingo | 1005074 | CONDULET 1 1/2" | 01.10.2019 | 31.12.2019 | 172 | M | 0 | DOP
Santo Domingo | 1005077 | TUBERIA FLEXIBLE 1 1/2" | 01.10.2019 | 31.12.2019 | 85 | M | 14397.18 | DOP
Santo Domingo | 1005145 | FUSIBLE DE 0.5 A DE OMU | 01.10.2019 | 31.12.2019 | 117 | UN | 58185.21 | DOP
Santo Domingo | 1005152 | MIRILLA PLASTICA (125mm X125mm X3mm) | 01.10.2019 | 31.12.2019 | 150 | UN | 66120 | DOP
Santo Domingo | 1005154 | MIRILLA PLASTICA (120mm x 120mm x 3mm) | 01.10.2019 | 31.12.2019 | 100 | UN | 44080 | DOP
Santo Domingo | 1005156 | INTERRUPTOR TERMOMAG.AUTOMATICO 3P 800A | 01.10.2019 | 31.12.2019 | 10 | UN | 939280 | DOP
Santo Domingo | 1006142 | CABLE TRENZADO THHN #10 AWG BLANCO | 01.10.2019 | 31.12.2019 | 150 | TF | 0 | DOP
Santo Domingo | 1007030 | TORNILLO CABEZA HEX 5/16" X 11/2" | 01.10.2019 | 31.12.2019 | 35443 | UN | 0 | DOP
Santo Domingo | 1007160 | CONECTOR CURVO LIQUID TAIGHT 1 1/2" | 01.10.2019 | 31.12.2019 | 48 | UN | 0 | DOP
Santo Domingo | 1007166 | CONECTOR RECTO LIQUID TAIGHT 1 1/2" | 01.10.2019 | 31.12.2019 | 960 | UN | 84960 | DOP
Santo Domingo | 1007996 | INTERCAMBIADOR DE CALOR INTERIOR | 01.10.2019 | 31.12.2019 | 8 | UN | 2220820.99 | DOP
Santo Domingo | 1008268 | CONDUCTORES DE PRUEBA DE ALTO VOLTAJE | 01.10.2019 | 31.12.2019 | 2 | M | 620.68 | DOP
Santo Domingo | 1008276 | ABRAZADERA PLAST. P/CABLE BIPOLAR TEL. | 01.10.2019 | 31.12.2019 | 470 | UN | 666.02 | DOP
Santo Domingo | 1008335 | TERMINAL BIMETALICO 2 AGUJEROS | 01.10.2019 | 31.12.2019 | 3 | UN | 2973.52 | DOP
Santo Domingo | 1008336 | TERMINAL A COMP. PALA-CABLE 630MM² | 01.10.2019 | 31.12.2019 | 128 | UN | 263344.69 | DOP
Santo Domingo | 1008338 | TERMINAL A COMP. ALUMINIO-COBRE | 01.10.2019 | 31.12.2019 | 0 | UN | 0 | DOP
Santo Domingo | 1008339 | TERMINAL A COMP. 2 AGUJEROS P/CABLE 4/0 | 01.10.2019 | 31.12.2019 | 7 | UN | 896.07 | DOP
Santo Domingo | 1008341 | TERMINAL A COMP. PALA-CABLE | 01.10.2019 | 31.12.2019 | 1 | UN | 1624 | DOP
Santo Domingo | 1008462 | DISPLAY PARA MEDIDOR PREPAGO | 01.10.2019 | 31.12.2019 | 27230 | UN | 46601963.3 | DOP
Santo Domingo | 1008463 | MEDIDOR MODULAR PREPAGO 120VAC | 01.10.2019 | 31.12.2019 | 15320 | UN | 37861556.71 | DOP
Santo Domingo | 1008464 | COLECTOR PARA MUDULO DE MEDICION CONCEN | 01.10.2019 | 31.12.2019 | 2144 | UN | 37059934.22 | DOP
Santo Domingo | 1008465 | MEDIDOR MODULAR PREPAGO 240VAC | 01.10.2019 | 31.12.2019 | 538 | UN | 1561251.16 | DOP
Santo Domingo | 1008466 | MODULO DE MEDICION CONCENTRADA | 01.10.2019 | 31.12.2019 | 2083 | UN | 76508861.21 | DOP
Santo Domingo | 1008473 | TORNILLO AC. INOXID C/HEXAG.15 mm X 64mm | 01.10.2019 | 31.12.2019 | 1223 | UN | 88074.85 | DOP
Santo Domingo | 1008474 | PORTA PLETINA 80X80MM | 01.10.2019 | 31.12.2019 | 4 | UN | 4108.1 | DOP
Santo Domingo | 1008477 | ADAPTADOR COPLING HG A HG, 2" DIÁMETRO | 01.10.2019 | 31.12.2019 | 12 | UN | 1717.8 | DOP
Santo Domingo | 1008480 | CONECTOR CURVO PARA TUBERÍA FLEXIBLE 3" | 01.10.2019 | 31.12.2019 | 119 | UN | 151844 | DOP
Santo Domingo | 1008490 | TERMINAL COMP T/PIN CORTO COND 1/0 AWG | 01.10.2019 | 31.12.2019 | 318 | UN | 0 | DOP
Santo Domingo | 1008492 | BRIDA DE SUJECION PLASTICA 9 mm X 610 mm | 01.10.2019 | 31.12.2019 | 3000 | UN | 22585.2 | DOP
Santo Domingo | 1008537 | TRANSF CORRIENTE BT 400-5A 600V CABLIADO | 01.10.2019 | 31.12.2019 | 1114 | UN | 2542281.68 | DOP
Santo Domingo | 1008678 | MOLDE P/SOLD. CONDUTORES EN T (4-0 4-0) | 01.10.2019 | 31.12.2019 | 4 | UN | 12208.75 | DOP
Santo Domingo | 1008679 | MOLDE P/SOLD. CONDUTORES EN X (4-0 4-0) | 01.10.2019 | 31.12.2019 | 8 | UN | 21365.32 | DOP
Santo Domingo | 1008714 | MEDIDOR TELEM PLC 120-240 V, C20 3H T-S | 01.10.2019 | 31.12.2019 | 9801 | UN | 62717739.58 | DOP
Santo Domingo | 1008723 | FUSIBLES EXPULSIÓN 4.2 A TIPO D | 01.10.2019 | 31.12.2019 | 9064 | UN | 1596158.23 | DOP
Santo Domingo | 1008725 | FUSIBLES EXPULSIÓN 15 A TIPO K | 01.10.2019 | 31.12.2019 | 1 | UN | 54.23 | DOP
Santo Domingo | 1008833 | GRAPA PARA CONDUCTOR DUPLO # 14 AWG | 01.10.2019 | 31.12.2019 | 40464 | UN | 38038.05 | DOP
Santo Domingo | 1008834 | TOMACORRIENTE SENCILLO | 01.10.2019 | 31.12.2019 | 1115 | UN | 49338.75 | DOP
Santo Domingo | 1008836 | CONDUCTOR DUPLO # 14 AWG | 01.10.2019 | 31.12.2019 | 145746.12 | M | 4753208.03 | DOP
Santo Domingo | 1008925 | CONDUCTOR AISLADO XLPE 4/0 AWG | 01.10.2019 | 31.12.2019 | 0 | UN | 0 | DOP
Santo Domingo | 1008936 | TERMINAL COMP. T/PIN CORTO CONDUCTOR 1/0 | 01.10.2019 | 31.12.2019 | 2312 | UN | 0 | DOP
Santo Domingo | 1008984 | MEDIDOR TELEM PLC C-TEL 240V, 3H T-SOCK | 01.10.2019 | 31.12.2019 | 1173 | UN | 0 | DOP
Santo Domingo | 1008985 | MEDIDOR TELEM PLC C-TEL 120V, 3H T-SOCK | 01.10.2019 | 31.12.2019 | 12 | UN | 0 | DOP
Santo Domingo | 1008990 | CONECT.T/T CU3 ARG.CAB.4/0-4/0 412B-1515 | 01.10.2019 | 31.12.2019 | 1 | UN | 0 | DOP
Santo Domingo | 1008994 | MEDIDOR DE TEMPERATURA DE ACEITE MESSKO | 01.10.2019 | 31.12.2019 | 3 | UN | 0 | DOP
Santo Domingo | 1008995 | INDICADOR DE NIVEL DE ACEITE MARCA COMEN | 01.10.2019 | 31.12.2019 | 3 | UN | 0 | DOP
Santo Domingo | 1008996 | PULSADOR ABB GULADOR TRASFO DE POTENCIA | 01.10.2019 | 31.12.2019 | 0 | UN | 0 | DOP
Santo Domingo | 1008997 | CONTADOR DESCARGA ABB IPO EXCOUN 138KV | 01.10.2019 | 31.12.2019 | 2 | UN | 0 | DOP
Santo Domingo | 1008998 | VASO PORTA SILICA P/REGULADOR D/TRANS.PO | 01.10.2019 | 31.12.2019 | 1 | UN | 0 | DOP
Santo Domingo | 1008999 | VALVULA SOBRE PRESION TRASFO DE POTENCIA | 01.10.2019 | 31.12.2019 | 2 | UN | 0 | DOP
Santo Domingo | 1009000 | SENSOR DE TEMPERATURA TIPO ABRA | 01.10.2019 | 31.12.2019 | 1 | UN | 0 | DOP
Santo Domingo | 1009001 | SENSOR DE TEMPERATURA TIPO AKM | 01.10.2019 | 31.12.2019 | 1 | UN | 0 | DOP
Santo Domingo | 1009002 | SENSOR TEMPERATURA ABB TRANSFO POTENCIA | 01.10.2019 | 31.12.2019 | 2 | UN | 0 | DOP
Santo Domingo | 1009004 | MEDIDOR DE TEMPERATURA DE DEVANADO | 01.10.2019 | 31.12.2019 | 3 | UN | 0 | DOP
Santo Domingo | 1009038 | FUSIBLE DE EXPULSIÓN 2.1 A TIPO D | 01.10.2019 | 31.12.2019 | 1055 | UN | 174046.28 | DOP
Santo Domingo | 1009043 | FUSIBLE DE EXPULSIÓN 32 A TIPO D | 01.10.2019 | 31.12.2019 | 1186 | UN | 244186.93 | DOP
Santo Domingo | 1009045 | FUSIBLE DE EXPULSIÓN 6 A TIPO T | 01.10.2019 | 31.12.2019 | 0 | UN | 0 | DOP
Santo Domingo | 1009048 | CABLE COBRE AISLADO THHN COLOR AZUL 4mm² | 01.10.2019 | 31.12.2019 | 2896 | M | 59973.26 | DOP
Santo Domingo | 1009050 | CABLE COBRE AISLAD THHN COLOR NEGRO 4mm² | 01.10.2019 | 31.12.2019 | 2896 | M | 59973.26 | DOP
Santo Domingo | 1009062 | TRANSFORMADOR MONOF.0.5kVA240-120V P/ITC | 01.10.2019 | 31.12.2019 | 2 | UN | 0 | DOP
Santo Domingo | 1009127 | VARA TELESCOPICA AISL. P/20KV DE 35' | 01.10.2019 | 31.12.2019 | 1 | UN | 35860.32 | DOP
Santo Domingo | 1009157 | TORNILLO CABEZA HEXAGONAL 1/4" X 1" | 01.10.2019 | 31.12.2019 | 93507 | UN | 0 | DOP
Santo Domingo | 1009158 | TARUGO DE PLOMO 1/2"X 1 1/2" | 01.10.2019 | 31.12.2019 | 100 | UN | 0 | DOP
Santo Domingo | 1009289 | CONECTOR SILLA PARA LA TIERRA | 01.10.2019 | 31.12.2019 | 8616 | UN | 2400072.96 | DOP
Santo Domingo | 1009419 | TRANSFORMADOR TENSION EXTERIOR 145KV | 01.10.2019 | 31.12.2019 | 3 | UN | 623541.74 | DOP
Santo Domingo | 1009423 | TRANSFORMADOR CORRIEN INTER CELDA 2500A | 01.10.2019 | 31.12.2019 | 4 | UN | 131630.41 | DOP
Santo Domingo | 1009620 | TORNILLO DE MAQ.AC.GALV.CAB.HEX.5/8" X 4 | 01.10.2019 | 31.12.2019 | 44 | UN | 0 | DOP
Santo Domingo | 1009632 | TRANSFORMADOR SECO TRIFASICO 45 KVA | 01.10.2019 | 31.12.2019 | 1 | UN | 108815.12 | DOP
Santo Domingo | 1009636 | MEDIDOR 120 V, TELEM PLC 2H T-SOCKET | 01.10.2019 | 31.12.2019 | 32935 | UN | 239015293.18 | DOP
Santo Domingo | 1009696 | MEDIDOR TELEM PLC C-TEL 120V, 2H T-SOCK | 01.10.2019 | 31.12.2019 | 27 | UN | 0 | DOP
Santo Domingo | 1009718 | TORNILLO ACERO GALVANIZADO 1-2'' x 7'' | 01.10.2019 | 31.12.2019 | 1036 | UN | 0 | DOP
Santo Domingo | 1009960 | DISCO DE CORTE PARA PULIDORA (PEQUEÑO) | 01.10.2019 | 31.12.2019 | 203 | UN | 0 | DOP
Santo Domingo | 1010384 | MOD.DE TRANSF.TRIF.34.5KV. R.200/400/5. | 01.10.2019 | 31.12.2019 | 2 | UN | 417956 | DOP
Santo Domingo | 1010394 | PATCH CORD DE FIBRA ST-ST MULTIMODO | 01.10.2019 | 31.12.2019 | 6 | UN | 10089 | DOP
Santo Domingo | 1010471 | CAJA POLIC. MED.T-BOTTOM & SOCKET 40A-2P | 01.10.2019 | 31.12.2019 | 4000 | UN | 0 | DOP
Santo Domingo | 1010623 | CABLE AISLADO 600V 12 X 3 HILOS | 01.10.2019 | 31.12.2019 | 8771 | M | 597770.45 | DOP
Santo Domingo | 1010631 | CONDUCTOR CONCENTRICO AL/ CU 2X8 | 01.10.2019 | 31.12.2019 | 2102 | M | 185684.55 | DOP
Santo Domingo | 1010632 | CONDUCTOR CONCENTRICO AL/ CU 3X4 | 01.10.2019 | 31.12.2019 | 0 | M | 0 | DOP
Santo Domingo | 1010633 | CONDUCTOR CONCENTRICO AL/ CU 3X | 01.10.2019 | 31.12.2019 | 86500 | M | 14614457.09 | DOP
Santo Domingo | 1010702 | MEDIDOR 120V PREPAGO TIPO BOTTOM | 01.10.2019 | 31.12.2019 | 6405 | UN | 0 | DOP
Santo Domingo | 1010703 | MEDIDOR 240V PREPAGO TIPO BOTTOM | 01.10.2019 | 31.12.2019 | 545 | UN | 0 | DOP
Santo Domingo | 1010706 | UNIÓN DE EMP BIMETÁLICO T/MANGUITO AWG 6 | 01.10.2019 | 31.12.2019 | 3579 | UN | 0 | DOP
Santo Domingo | 1010831 | MÓDULO TWACS FOCUS LANDIS 12S-120V | 01.10.2019 | 31.12.2019 | 3000 | UN | 8848194.6 | DOP
Santo Domingo | 1010854 | BASE CLASE 200 IND.FORMA 2S C/PERNO SEG. | 01.10.2019 | 31.12.2019 | 0 | UN | 0 | DOP
Santo Domingo | 1010961 | LUMINARIA TIPO LED 90W, 240V | 01.10.2019 | 31.12.2019 | 4 | UN | 0 | DOP
Santo Domingo | 1010988 | TORNILLO TIRAF.AC. INOX C.T. 1/2" X 2" | 01.10.2019 | 31.12.2019 | 1391 | UN | 92990 | DOP
Santo Domingo | 1010990 | TUBO DE ACERO GALVANIZADO 3/8" X 6" | 01.10.2019 | 31.12.2019 | 62335 | UN | 18192836.43 | DOP
Santo Domingo | 1011422 | MODULO TWACS UMT-R-FCB FORM 4S/240V | 01.10.2019 | 31.12.2019 | 1000 | UN | 5198879.4 | DOP
Santo Domingo | 1011423 | BASE PORTA MEDIDOR SOCKET INDIRECT FM 4S | 01.10.2019 | 31.12.2019 | 6989 | UN | 2418279.82 | DOP
Santo Domingo | 1011572 | CONECTOR CUÑA 336.4-336.4 CADC | 01.10.2019 | 31.12.2019 | 3 | UN | 1211.82 | DOP
Santo Domingo | 1011573 | CONECTOR CUÑA 556.5-336.4 CADC | 01.10.2019 | 31.12.2019 | 216 | UN | 491650.56 | DOP
Santo Domingo | 1011574 | CONECTOR CUÑA CON ESTRIBO 312.8 A 2 | 01.10.2019 | 31.12.2019 | 74 | UN | 50032.88 | DOP
Santo Domingo | 1011576 | TORNILLO T/FONDO DE 12 X2 | 01.10.2019 | 31.12.2019 | 709 | UN | 1673.24 | DOP
Santo Domingo | 1011577 | GRAPA DE ANCLAJE 186 MM | 01.10.2019 | 31.12.2019 | 502 | UN | 322745.84 | DOP
Santo Domingo | 1011718 | MTU 150 KVA | 01.10.2019 | 31.12.2019 | 3 | UN | 3766655.79 | DOP
Santo Domingo | 1011719 | MTU 225 KVA | 01.10.2019 | 31.12.2019 | 3 | UN | 4281739.33 | DOP
Santo Domingo | 1011720 | Fusibles LVFDS 300 Amperes | 01.10.2019 | 31.12.2019 | 15 | UN | 165884.4 | DOP
Santo Domingo | 1011860 | TRANSF 1Ø TP DUAL 120-240V 75kVA | 01.10.2019 | 31.12.2019 | 5 | UN | 901520 | DOP
Santo Domingo | 1011872 | REGULADOR D/TENSION 2.4 KV 500KVA | 01.10.2019 | 31.12.2019 | 2 | UN | 2911165.3 | DOP
Santo Domingo | 1011874 | REGULADOR D/TENSION 2.4 KV 250KVA | 01.10.2019 | 31.12.2019 | 2 | UN | 2359997.64 | DOP
Santo Domingo | 1011875 | SELLO DE ALTA SEGURIDAD TIPO PIN | 01.10.2019 | 31.12.2019 | 314546 | UN | 5369086.14 | DOP
Santo Domingo | 1011912 | TUBO GALVANIZADO "1 1/2" | 01.10.2019 | 31.12.2019 | 410 | UN | 694732.9 | DOP
Santo Domingo | 1012026 | TUERCA HEX.ACERO GALV. 12MM | 01.10.2019 | 31.12.2019 | 26500 | UN | 55660.6 | DOP
Santo Domingo | 1012054 | CABLE DE CONTROL SJTW 12 X 4 HILOS | 01.10.2019 | 31.12.2019 | 31 | M | 0 | DOP
Santo Domingo | 1012139 | Rectificador 125V, 35A, 120Vac | 01.10.2019 | 31.12.2019 | 0 | UN | 0 | DOP
Santo Domingo | 1012147 | CINTA ADHESIVA P/ROTULAR DE 1/2" | 01.10.2019 | 31.12.2019 | 1389 | UN | 0 | DOP
Santo Domingo | 1012154 | TORNILLO TIRAF CABEZA HEXAG.1/4''X1 1/2" | 01.10.2019 | 31.12.2019 | 0 | UN | 0 | DOP
Santo Domingo | 1012155 | TORNILLO TIRAFONDO 5/16'' X 2 '' | 01.10.2019 | 31.12.2019 | 4379 | UN | 0 | DOP
Santo Domingo | 1012156 | TORNILLO TIRAFONDO 1/4'' X 2 '' | 01.10.2019 | 31.12.2019 | 115975 | UN | 0 | DOP
Santo Domingo | 1012157 | CONECTOR DENTADO 50/150MM (1/0-300 AWG) | 01.10.2019 | 31.12.2019 | 3136 | UN | 350790.4 | DOP
Santo Domingo | 1012168 | PORTA AISLADOR EN V 6 1-4 x 3 5-8 x 1 | 01.10.2019 | 31.12.2019 | 441 | UN | 0 | DOP
Santo Domingo | 1012364 | SELLO DOBLE ANCLA SMCA COLOR AZÚL | 01.10.2019 | 31.12.2019 | 14231 | UN | 90651.47 | DOP
Santo Domingo | 1012409 | TRANSF DE POT 69/12.5-4.16 KV 10-14 MV | 01.10.2019 | 31.12.2019 | 1 | UN | 25481403.07 | DOP
Santo Domingo | 1012428 | CONECTOR COMPRESION #1/0- #2 CU-ESTAÑADO | 01.10.2019 | 31.12.2019 | 1730 | UN | 0 | DOP
Santo Domingo | 1012433 | CONECTOR COMPRESION #6 - #6 ALUMINIO | 01.10.2019 | 31.12.2019 | 2020 | UN | 0 | DOP
Santo Domingo | 1012446 | TORNILLO TIRAFONDO 1- 4'' X 1'' V | 01.10.2019 | 31.12.2019 | 397 | UN | 0 | DOP
Santo Domingo | 1012450 | TRANSFORMADOR 3Ø 300KVA 12.47KV 480-277V | 01.10.2019 | 31.12.2019 | 2 | UN | 3719950 | DOP
Santo Domingo | 1012488 | GRAPA DE DOBLE CONEXIÓN TORNILLO 1/2" | 01.10.2019 | 31.12.2019 | 0 | UN | 0 | DOP
Santo Domingo | 1012592 | TERMINAL COMPRES PLETINA COND 312 MCM | 01.10.2019 | 31.12.2019 | 0 | UN | 0 | DOP
Santo Domingo | 1012613 | MODULO TRANSF 3F. 12.5 kV. R.500-1000 5A | 01.10.2019 | 31.12.2019 | 14 | UN | 0 | DOP
Santo Domingo | 1012808 | ETIQUETA PARA POSTE | 01.10.2019 | 31.12.2019 | 25503 | UN | 2527857.36 | DOP
Santo Domingo | 1012855 | TR 1Ø D 7.2/12.47 -2.4/4,16 120-240 37.5 | 01.10.2019 | 31.12.2019 | 15 | UN | 1601850 | DOP
Santo Domingo | 1012886 | FUSIBLES BUSS OCC 250 1AMP | 01.10.2019 | 31.12.2019 | 63 | UN | 2862.09 | DOP
Santo Domingo | 1012889 | FUSIBLES 2 AMP KTK -2 | 01.10.2019 | 31.12.2019 | 42 | UN | 22549.8 | DOP
Santo Domingo | 1012890 | VARISTOL DE LINEA 20A | 01.10.2019 | 31.12.2019 | 14 | UN | 46682.88 | DOP
Santo Domingo | 1012891 | FUSIBLES 20 AMP TYPE SC -20 | 01.10.2019 | 31.12.2019 | 52 | UN | 11382.28 | DOP
Santo Domingo | 1012962 | MEDIDOR MODULAR PREPAGO 240 V AC RC | 01.10.2019 | 31.12.2019 | 7 | UN | 0 | DOP
Santo Domingo | 1012965 | SELLOS DE ALTA SEGURIDAD TIPO PIN MORRÓN | 01.10.2019 | 31.12.2019 | 135000 | UN | 2228607 | DOP
Santo Domingo | 1013411 | FUSIBLE DE EXPULSION 40 A TIPO T | 01.10.2019 | 31.12.2019 | 300 | UN | 35488.5 | DOP
Santo Domingo | 1013412 | FUSIBLE DE EXPULSION 65 A TIPO T | 01.10.2019 | 31.12.2019 | 300 | UN | 72570 | DOP
Santo Domingo | 1013413 | FUSIBLE DE EXPULSION 100 A TIPO T | 01.10.2019 | 31.12.2019 | 300 | UN | 120466.2 | DOP
Santo Domingo | 1013414 | FUSIBLE DE EXPULSION 140 A TIPO T | 01.10.2019 | 31.12.2019 | 300 | UN | 237180 | DOP
Santo Domingo | 1013415 | FUSIBLE DE EXPULSION 200 A TIPO T | 01.10.2019 | 31.12.2019 | 300 | UN | 237180 | DOP
Santo Domingo | 1013417 | TRANSF TP MONOF 37.5KVA 2400 120/240 R.N | 01.10.2019 | 31.12.2019 | 10 | UN | 961700 | DOP
Santo Domingo | 1013434 | Medidor 120V, Telem. PLC 2H T-SOCKER RC | 01.10.2019 | 31.12.2019 | 834 | UN | 0 | DOP
Santo Domingo | 1013550 | MEDIDOR MODULAR PREPAGO RC 120VAC | 01.10.2019 | 31.12.2019 | 3 | UN | 0 | DOP
Santo Domingo | 1013551 | COLECTOR PARA MUDULO DE MEDI CONCEN RC | 01.10.2019 | 31.12.2019 | 3 | UN | 0 | DOP
Santo Domingo | 1013612 | MED. TELEM PLC C-TEL 240V, 3H T-SOCK RC | 01.10.2019 | 31.12.2019 | 2 | UN | 0 | DOP
Santo Domingo | 1013668 | CABLE DE 6MM2 ROJO (#10AWG) | 01.10.2019 | 31.12.2019 | 914 | UN | 32894.86 | DOP
Santo Domingo | 1013827 | CONDUCTOR CONCENTRICO AL-CU 3X6 | 01.10.2019 | 31.12.2019 | 1298 | M | 0 | DOP
Santo Domingo | 2000044 | CAJA CIEGA 8"X6" | 01.10.2019 | 31.12.2019 | 23 | UN | 0 | DOP
Santo Domingo | 2000048 | CAJA DE METAL 2" X 4" | 01.10.2019 | 31.12.2019 | 140 | UN | 843.36 | DOP
Santo Domingo | 2000305 | CARGADOR BATERIA INTELIGENTE 50 A.115V. | 01.10.2019 | 31.12.2019 | 0 | UN | 0 | DOP
Santo Domingo | 2000368 | TOMA CORRIENTE DOBLE 15A./110V. | 01.10.2019 | 31.12.2019 | 1109 | UN | 38843.35 | DOP
Santo Domingo | 2000413 | TEFLON | 01.10.2019 | 31.12.2019 | 19 | UN | 224.2 | DOP
Santo Domingo | 2000444 | GRASA DE CONTACTO | 01.10.2019 | 31.12.2019 | 178 | LB | 288373.12 | DOP
Santo Domingo | 2000593 | CINTA METRICA 7.5 METROS | 01.10.2019 | 31.12.2019 | 4 | UN | 3115.2 | DOP
Santo Domingo | 2000701 | INTERRUPTOR TERMOMAG. 1P 40 A | 01.10.2019 | 31.12.2019 | 10577 | UN | 648889.7 | DOP
Santo Domingo | 2000717 | INTERRUPTOR TERMOMAG. 2P 100 A | 01.10.2019 | 31.12.2019 | 5 | UN | 2053.2 | DOP
Santo Domingo | 2000724 | CONDUCTOR MULTIFIBRAS 120MM 600V | 01.10.2019 | 31.12.2019 | 227 | M | 306163.98 | DOP
Santo Domingo | 2000729 | CHASIS SAC/8 | 01.10.2019 | 31.12.2019 | 12 | UN | 795338.88 | DOP
Santo Domingo | 2000779 | BORNERA SECCIONA P/TELECONTROL48-125 VDC | 01.10.2019 | 31.12.2019 | 155 | UN | 20715.25 | DOP
Santo Domingo | 2000848 | CAJA PLASTICAS DE 2 A 4 CIRCUITO | 01.10.2019 | 31.12.2019 | 4 | UN | 0 | DOP
Santo Domingo | 2001226 | MASCARILLA | 01.10.2019 | 31.12.2019 | 400 | UN | 47157.52 | DOP
Santo Domingo | 2001292 | SILICON DE ALTA TEMPERATURA | 01.10.2019 | 31.12.2019 | 89 | UN | 23629.5 | DOP
Santo Domingo | 2002365 | DESHUMEDIFICADOR | 01.10.2019 | 31.12.2019 | 8 | UN | 1314170.15 | DOP
Santo Domingo | 2002974 | IPU, EXTERNAL, 3 PHASE | 01.10.2019 | 31.12.2019 | 16 | UN | 467944.77 | DOP
Santo Domingo | 2002975 | OMU, NORMAL TEMP, 277/480V | 01.10.2019 | 31.12.2019 | 2 | UN | 1876273.75 | DOP
Santo Domingo | 2002977 | CRU,OUTDOOR SMALL 120VAC 2 PANELS W/MIRA | 01.10.2019 | 31.12.2019 | 2 | UN | 2516312.24 | DOP
Santo Domingo | 2003436 | TARJETA SCPA-G2 | 01.10.2019 | 31.12.2019 | 6 | UN | 1274187.6 | DOP
Santo Domingo | 2003447 | CONVERTIDOR ETHERNET SERIAL | 01.10.2019 | 31.12.2019 | 5 | UN | 53423.08 | DOP
Santo Domingo | 2003464 | CONECTOR GRIS HFBR-4501 FIBRA MULTIMODO | 01.10.2019 | 31.12.2019 | 200 | UN | 12283.8 | DOP
Santo Domingo | 2003465 | CONECTOR AZUL HFBR-4511 FIBRA MULTIMODO | 01.10.2019 | 31.12.2019 | 200 | UN | 12283.8 | DOP
Santo Domingo | 2003476 | Cargardor Batería Alimentación Aux. Punt | 01.10.2019 | 31.12.2019 | 2 | UN | 7153.75 | DOP
Santo Domingo | 2003653 | TAIRRAS MEDIANO NEGRO 6" | 01.10.2019 | 31.12.2019 | 45 | FDA | 2256.75 | DOP
Santo Domingo | 2003655 | TIE WRAPS NEGRO DE 12 PULGADAS 100/1 | 01.10.2019 | 31.12.2019 | 1986 | FDA | 248994.75 | DOP
Santo Domingo | 2003661 | DESGRASANTE AB (GALON) | 01.10.2019 | 31.12.2019 | 13 | GLN | 4448.6 | DOP
Santo Domingo | 2003695 | TRANSDUCTOR DE INTENSIDAD MONOF. A 5 AMP | 01.10.2019 | 31.12.2019 | 24 | UN | 207671.69 | DOP
Santo Domingo | 2003696 | CONVERTIDOR DE TENSION 0-132V/0 | 01.10.2019 | 31.12.2019 | 12 | UN | 91605.57 | DOP
Santo Domingo | 2003698 | TRANSDUCTOR DE INTENSIDAD TRIF. A 5 AMP | 01.10.2019 | 31.12.2019 | 3 | UN | 61495.6 | DOP
Santo Domingo | 2003701 | BLOQUE DE BORNAS DE PRUEBA | 01.10.2019 | 31.12.2019 | 4 | UN | 83374.08 | DOP
Santo Domingo | 2003702 | REMOTA TELECONTROL MO-UF | 01.10.2019 | 31.12.2019 | 265 | UN | 11375895.26 | DOP
Santo Domingo | 2004009 | METER KEY SENTINEL | 01.10.2019 | 31.12.2019 | 1000 | UN | 2855600 | DOP
Santo Domingo | 2004457 | CONECT SMA MACH CABLE LMR195 BAJA PERDID | 01.10.2019 | 31.12.2019 | 15 | UN | 90270 | DOP
Santo Domingo | 2004458 | CONECT SMA HEMBR CABLE LMR195 BAJA PERD | 01.10.2019 | 31.12.2019 | 15 | UN | 90270 | DOP
Santo Domingo | 2004472 | ANTENA GPRS DE EXTERIOR 7DBI OMNIDIRECCI | 01.10.2019 | 31.12.2019 | 179 | UN | 159682.32 | DOP
Santo Domingo | 2008761 | CONCENTRADOR DE SEÑALES P/TRANSF DE POT | 01.10.2019 | 31.12.2019 | 6 | UN | 607464 | DOP
Santo Domingo | 2008999 | RELE DE DISPARO Y BLOQUEO TRAFOS | 01.10.2019 | 31.12.2019 | 1 | UN | 69044.16 | DOP
Santo Domingo | 2009000 | CONDUCTOR DUPLO NO.14 | 01.10.2019 | 31.12.2019 | 2500 | M | 81715 | DOP
Santo Domingo | 2009001 | TOMA CORRIENTE SENCILLO CON TAPA | 01.10.2019 | 31.12.2019 | 303 | UN | 20523.47 | DOP
Santo Domingo | 2009058 | MIRA | 01.10.2019 | 31.12.2019 | 9 | UN | 4191501.6 | DOP
Santo Domingo | 2009059 | KIT DE CABLE PARA REMOTA | 01.10.2019 | 31.12.2019 | 56 | UN | 884244.23 | DOP
Santo Domingo | 2009075 | OSSAS | 01.10.2019 | 31.12.2019 | 28 | UN | 5334638.4 | DOP
Santo Domingo | 2009076 | OFIAS | 01.10.2019 | 31.12.2019 | 8 | UN | 600117.38 | DOP
Santo Domingo | 2009078 | FIDER PANELL | 01.10.2019 | 31.12.2019 | 12 | UN | 1096149.2 | DOP
Santo Domingo | 2009079 | DCPA | 01.10.2019 | 31.12.2019 | 10 | UN | 1725915.31 | DOP
Santo Domingo | 2009080 | OPA | 01.10.2019 | 31.12.2019 | 7 | UN | 824309.06 | DOP
Santo Domingo | 2009081 | CPSA | 01.10.2019 | 31.12.2019 | 9 | UN | 1527826.43 | DOP
Santo Domingo | 2009083 | FUSIBLES 20 AMP TYPE SC -20 | 01.10.2019 | 31.12.2019 | 1 | UN | 287.14 | DOP
Santo Domingo | 2009590 | PATCH CORD DE FIBRA ST-ST DE 3M | 01.10.2019 | 31.12.2019 | 7 | UN | 0 | DOP
Santo Domingo | 2010135 | PROBADOR DE CONTINUIDA REMOTA | 01.10.2019 | 31.12.2019 | 4 | UN | 8835.84 | DOP
Santo Domingo | 2010886 | CAJA RECTANGULAR 2X4 TOMACORRIENTE | 01.10.2019 | 31.12.2019 | 30 | UN | 647.7 | DOP
Santo Domingo | 2010888 | TAPA PARA TOMACORRIENTE | 01.10.2019 | 31.12.2019 | 219 | UN | 975.34 | DOP
Santo Domingo | 2011832 | INDICADOR DE EFECTO HOT SOCKET | 01.10.2019 | 31.12.2019 | 10 | UN | 242591.95 | DOP
Santo Domingo | 2011833 | CLIP PARA ASEGURAR TERMINAL DE CONEXIÓN | 01.10.2019 | 31.12.2019 | 4 | UN | 211535.11 | DOP
Santo Domingo | 2011834 | ESTACION UNIVERSAL DE ESCRITORIO | 01.10.2019 | 31.12.2019 | 2 | UN | 834120.05 | DOP
Santo Domingo | 2012205 | BATERIA DE LITIO MEDIDOR INDUSTRIAL | 01.10.2019 | 31.12.2019 | 570 | UN | 314104.2 | DOP
Santo Domingo | 2012295 | LLAVE DE SEG. MAGNETICA, TRES ESFERAS | 01.10.2019 | 31.12.2019 | 31 | UN | 181869.54 | DOP
Santo Domingo | 2013029 | BATERÍA DE LITIO 3.7V 1,200 MAH | 01.10.2019 | 31.12.2019 | 47 | UN | 0 | DOP
Azua | 1002836 | CABLE COBRE AISLADO THW COLOR NEGRO 70mm | 01.10.2019 | 31.12.2019 | 175 | M | 52052.45 | DOP
Azua | 1002837 | CINTA DIELECTRICA SELLADORA 19 MM X 10 M | 01.10.2019 | 31.12.2019 | 535 | ROL | 134686.04 | DOP
Azua | 1002838 | CONO DE ANCLAJE > 450MM DIAM | 01.10.2019 | 31.12.2019 | 35 | UN | 5278 | DOP
Azua | 1002839 | CRUCETA DE ACERO GALV 6'-0" 3"X3"X1/4" | 01.10.2019 | 31.12.2019 | 10 | UN | 12071.4 | DOP
Azua | 1002841 | FLEJES GALV. 1-1/4"X1/4"X28" ORIF 9/16" | 01.10.2019 | 31.12.2019 | 84 | UN | 10497.58 | DOP
Azua | 1002842 | FLEJES GALV. 1-3/4"X1-3/4"X3/16"X60" | 01.10.2019 | 31.12.2019 | 5 | UN | 3118.2 | DOP
Azua | 1002843 | TORNILLO MAQUINA AC.GALV.C. HEXAG.1/2 x3 | 01.10.2019 | 31.12.2019 | 268 | UN | 5496.34 | DOP
Azua | 1002845 | TORNILLO MAQUINA AC. GALV. C.CUAD.1-2X12 | 01.10.2019 | 31.12.2019 | 110 | UN | 4857.86 | DOP
Azua | 1002846 | TORNILLO ESPAC ROSCA CORRIDA 5/8"X10" | 01.10.2019 | 31.12.2019 | 109 | UN | 3849.16 | DOP
Azua | 1002847 | ARANDELA CUADRADA PLANA 3 X 3" | 01.10.2019 | 31.12.2019 | 1 | UN | 0 | DOP
Azua | 1002848 | ARANDELA PRESION AC.GALV. 3-8 | 01.10.2019 | 31.12.2019 | 535 | UN | 170984.41 | DOP
Azua | 1002849 | ARANDELAS DE PRESION P/TORNILLOS DE 3/4" | 01.10.2019 | 31.12.2019 | 762 | UN | 2994.66 | DOP
Azua | 1002850 | TUERCA GUARDACABO RECTO P-TORNILLO 5-8 | 01.10.2019 | 31.12.2019 | 492 | UN | 22481.15 | DOP
Azua | 1002851 | TUERCA GUARDACABO RECTO PTORNILLO 3/4" | 01.10.2019 | 31.12.2019 | 175 | UN | 9229.5 | DOP
Azua | 1002854 | ESPIGA P/CRUC ACERO VASTAGO 3/4"X7-3/4" | 01.10.2019 | 31.12.2019 | 8 | UN | 1485.44 | DOP
Azua | 1002855 | ESPIGA P/INSTALACION EN CABEZA POSTE 20" | 01.10.2019 | 31.12.2019 | 26 | UN | 5227.35 | DOP
Azua | 1002856 | ESPIGA C/MANGUITO ADAPT 5/8"X1" L=51/4" | 01.10.2019 | 31.12.2019 | 200 | UN | 15090 | DOP
Azua | 1002857 | SOPORTE PARA TUBO DE ANCLAJE DE 2" | 01.10.2019 | 31.12.2019 | 13 | UN | 3214.06 | DOP
Azua | 1002858 | TUBO D/ANCLAJE P/VIENTO VERT. 2" X 5' | 01.10.2019 | 31.12.2019 | 13 | UN | 4138.16 | DOP
Azua | 1002859 | FUSIBLE DE EXPULSION TIPO K DE 30 A | 01.10.2019 | 31.12.2019 | 2 | UN | 222.96 | DOP
Azua | 1002860 | FUSIBLE EXPULSION TIPO K DE 140 A | 01.10.2019 | 31.12.2019 | 64 | UN | 49104.43 | DOP
Azua | 1002861 | FUSIBLE EXPULSION TIPO K DE 200 A | 01.10.2019 | 31.12.2019 | 44 | UN | 35152.67 | DOP
Azua | 1002862 | PORTA FUSIBLE P/LUMINARIAS A. P 240V 10A | 01.10.2019 | 31.12.2019 | 48 | UN | 2183.52 | DOP
Azua | 1002863 | AISLADOR PORCELANA TIPO ESPIGA ANSI 55-5 | 01.10.2019 | 31.12.2019 | 5 | UN | 0 | DOP
Azua | 1002866 | CONECT.COMP.T/H AL 2-6 A 2 A 6 AWG #1 | 01.10.2019 | 31.12.2019 | 185 | UN | 1110 | DOP
Azua | 1002867 | GRAPA DERIV 4/0AWG-1000MCM A 6AWG-300MCM | 01.10.2019 | 31.12.2019 | 470 | UN | 425928.1 | DOP
Azua | 1002868 | MANGA EMPALME A TODA TENSION NO 2 AL | 01.10.2019 | 31.12.2019 | 438 | UN | 13534.2 | DOP
Azua | 1002869 | MANGA EMPALME A TODA TENSION NO 2/0 AL | 01.10.2019 | 31.12.2019 | 151 | UN | 3806.71 | DOP
Azua | 1002870 | TERM COMP.BIMET.P/CABL AL AISL BT 477 | 01.10.2019 | 31.12.2019 | 449 | UN | 262665 | DOP
Azua | 1002881 | PERTIGA TELESCOPICA MULTIF 15KV 40 PIES | 01.10.2019 | 31.12.2019 | 1 | UN | 24714.12 | DOP
Azua | 1002883 | DIFERENCIAL MANUAL DE 1 1/5 TN, 1.5M | 01.10.2019 | 31.12.2019 | 1 | UN | 6255.83 | DOP
Azua | 1002888 | ESCALERA DE FIBRA DE VIDRIO DE 32' | 01.10.2019 | 31.12.2019 | 1 | UN | 0 | DOP
Azua | 1002890 | HERRAMIENTA DE HOYAR COA | 01.10.2019 | 31.12.2019 | 8 | UN | 3960 | DOP
Azua | 1002891 | HERRAMIENTA DE HOYAR PALA | 01.10.2019 | 31.12.2019 | 19 | UN | 6850.64 | DOP
Azua | 1002893 | MACHETE | 01.10.2019 | 31.12.2019 | 32 | UN | 3948.16 | DOP
Azua | 1002894 | MANDARRIA DE 4 LIBRAS | 01.10.2019 | 31.12.2019 | 1 | UN | 296.35 | DOP
Azua | 1002902 | CAPA PARA LLUVIA | 01.10.2019 | 31.12.2019 | 1 | UN | 296.22 | DOP
Azua | 1002904 | CEPILLO DE ALAMBRE | 01.10.2019 | 31.12.2019 | 1 | UN | 95.73 | DOP
Azua | 1002909 | LINTERNA | 01.10.2019 | 31.12.2019 | 6 | UN | 17212.92 | DOP
Azua | 1002920 | BASE CIRCULAR, ENTRADA DE 1" | 01.10.2019 | 31.12.2019 | 40 | UN | 11891.57 | DOP
Azua | 1002921 | CONECT A PRUEBA D/AGUA P/C. 8,2 ROSC 1" | 01.10.2019 | 31.12.2019 | 1692 | UN | 37402.28 | DOP
Azua | 1002929 | CONECT A PRUEBA D/AGUA P/C. 6,3 ROSC 1" | 01.10.2019 | 31.12.2019 | 593 | UN | 15429.67 | DOP
Azua | 1002930 | TUERCA PARA CONECTOR A PRUEBA DE AGUA | 01.10.2019 | 31.12.2019 | 2400 | UN | 11265.83 | DOP
Azua | 1002933 | CONECTOR DE COBRE TIPO C16 | 01.10.2019 | 31.12.2019 | 57 | UN | 472.53 | DOP
Azua | 1002934 | CONECTOR DE COBRE TIPO C25 | 01.10.2019 | 31.12.2019 | 4262 | UN | 21778.82 | DOP
Azua | 1002935 | CONECTOR NEUT/DES. D/INDEP. P/ACOM. | 01.10.2019 | 31.12.2019 | 1600 | UN | 114299.52 | DOP
Azua | 1002939 | MENSULA OJAL DE ACOMETIDA | 01.10.2019 | 31.12.2019 | 100 | UN | 278 | DOP
Azua | 1002940 | MOLDURA PLASTICA P/TIERRA 1/2"X 8' | 01.10.2019 | 31.12.2019 | 763 | UN | 44327.45 | DOP
Azua | 1002942 | COLLAR AMARRE EN FACHADA | 01.10.2019 | 31.12.2019 | 3674 | UN | 23454.08 | DOP
Azua | 1002943 | FLEJE DE AC INOX DE 12.7MM (1/2") X 0.4M | 01.10.2019 | 31.12.2019 | 1234 | UN | 26646.95 | DOP
Azua | 1002944 | HEBILLAS PARA FLEJE DE 12.7MM(1/2") | 01.10.2019 | 31.12.2019 | 786 | UN | 6387.66 | DOP
Azua | 1002945 | HEBILLAS PARA FLEJE DE 20MM(3/4") | 01.10.2019 | 31.12.2019 | 516 | UN | 5427.66 | DOP
Azua | 1002947 | CURVA ELECTRICA DE 90 EN PVC, DIAMETRO 1 | 01.10.2019 | 31.12.2019 | 45 | UN | 185.4 | DOP
Azua | 1002948 | CURVA ELECTRICA DE 90 EN PVC, DIAMETRO 2 | 01.10.2019 | 31.12.2019 | 74 | UN | 1564.01 | DOP
Azua | 1002949 | ADAPTADOR DE PVC 2" MACHO | 01.10.2019 | 31.12.2019 | 63 | UN | 638.82 | DOP
Azua | 1002950 | ADAPTADORES DE PVC 1" HEMBRA | 01.10.2019 | 31.12.2019 | 40 | UN | 415.86 | DOP
Azua | 1002951 | CONECTOR RECTO P/TUBERÍA FLEXIBLE 1" LIQ | 01.10.2019 | 31.12.2019 | 56 | UN | 3815.45 | DOP
Azua | 1002952 | CONDULET DE 2" | 01.10.2019 | 31.12.2019 | 77 | UN | 15345 | DOP
Azua | 1002953 | CEMENTO PARA TUBERIA DE PVC | 01.10.2019 | 31.12.2019 | 6 | UN | 1812.1 | DOP
Azua | 1002955 | TAPAS CIEGAS | 01.10.2019 | 31.12.2019 | 201 | UN | 4251.15 | DOP
Azua | 1002957 | TAPE DE VINILO | 01.10.2019 | 31.12.2019 | 699 | ROL | 53613.3 | DOP
Azua | 1002965 | CONECTOR DE COBRE ESTAÑADO P/PART.2/0 AW | 01.10.2019 | 31.12.2019 | 352 | UN | 53919.41 | DOP
Azua | 1002966 | BAQUELITAS O MORDAZAS CL100. | 01.10.2019 | 31.12.2019 | 100 | UN | 7593.3 | DOP
Azua | 1002979 | ABRAZADERA METALICAS DE 3/4" | 01.10.2019 | 31.12.2019 | 393 | UN | 385.14 | DOP
Azua | 1002982 | BOMBILLO 250W AP DE SODIO | 01.10.2019 | 31.12.2019 | 20 | UN | 4399.04 | DOP
Azua | 1002986 | COND. TRENZADO TRIPLEX 2X2/0AAC-2/0AAAC | 01.10.2019 | 31.12.2019 | 2300 | M | 338438.85 | DOP
Azua | 1002988 | CONECTOR DE COBRE ESTAÑADO P/PART.2 AWG | 01.10.2019 | 31.12.2019 | 30 | UN | 2353.75 | DOP
Azua | 1002991 | DIFERENCIAL MANUAL DE 2 TN | 01.10.2019 | 31.12.2019 | 1 | UN | 8418.12 | DOP
Azua | 1002994 | HACHA | 01.10.2019 | 31.12.2019 | 9 | UN | 1934.28 | DOP
Azua | 1002998 | LLAVE AJUSTABLE MECANICA DE 12" | 01.10.2019 | 31.12.2019 | 2 | UN | 849.72 | DOP
Azua | 1003003 | SOPORTE DE ANCLAJE EN FACHADA | 01.10.2019 | 31.12.2019 | 57 | UN | 210.9 | DOP
Azua | 1003004 | SOPORTE DOBLE UNIDAD | 01.10.2019 | 31.12.2019 | 147 | UN | 23232.51 | DOP
Azua | 1003007 | TORNILLO P/AISL.TIPO CARRETE 5/8"X10" | 01.10.2019 | 31.12.2019 | 232 | UN | 10036.32 | DOP
Azua | 1003008 | TORNILLO P/AISL.TIPO CARRETE 5/8"X12" | 01.10.2019 | 31.12.2019 | 244 | UN | 42456 | DOP
Azua | 1003009 | TORNILLO P- AISLADOR TIPO CARRETE 5-8X14 | 01.10.2019 | 31.12.2019 | 77 | UN | 5755.94 | DOP
Azua | 1003026 | TORNILLO MAQUINA AC. GALV. C. HEXAG. 3-8 | 01.10.2019 | 31.12.2019 | 92 | UN | 588.37 | DOP
Azua | 1003027 | BOMBILLO 150W AP DE SODIO | 01.10.2019 | 31.12.2019 | 310 | UN | 85921.92 | DOP
Azua | 1003029 | CONECTOR 5/8 P/VARILLA D/TIERRA | 01.10.2019 | 31.12.2019 | 170 | UN | 6680.64 | DOP
Azua | 1003030 | CONDUCTOR DESNUDO AAAC 123.3 MCM | 01.10.2019 | 31.12.2019 | 9.87 | M | 318.48 | DOP
Azua | 1003033 | CONDUCTOR DESNUDO AAAC 4/0 AWG (ALLIANCE | 01.10.2019 | 31.12.2019 | 60 | M | 4332.09 | DOP
Azua | 1003040 | ESPIGA P/CRUC.MADERA VASTAGO 5/8 X 6" | 01.10.2019 | 31.12.2019 | 1208 | UN | 159709.93 | DOP
Azua | 1003041 | FLEJE VERTICAL 1-1/2"X1-1/2"X3/16"X39" | 01.10.2019 | 31.12.2019 | 109 | UN | 42375.39 | DOP
Azua | 1003044 | VARILLA PUESTA A TIERRA GALV. 3/4" *8 | 01.10.2019 | 31.12.2019 | 100 | UN | 2613 | DOP
Azua | 1003049 | TORNILLO DE MAQUINA PASANTE 3/8"X 3" | 01.10.2019 | 31.12.2019 | 70 | UN | 1862.7 | DOP
Azua | 1003050 | TORNILLO GUARDA CABO RECTO 5/8" X 12" | 01.10.2019 | 31.12.2019 | 8 | UN | 222.4 | DOP
Azua | 1003053 | ARANDELA PLANA REDONDA ACERO GALV.1/2" | 01.10.2019 | 31.12.2019 | 119 | UN | 412.93 | DOP
Azua | 1003055 | PARARRAYO DE 3KV | 01.10.2019 | 31.12.2019 | 6 | UN | 7611 | DOP
Azua | 1003056 | CONDENSADOR MONOFASICO 100 KVAR | 01.10.2019 | 31.12.2019 | 3 | UN | 12615.21 | DOP
Azua | 1003068 | ABRAZADERA METALICA TIPO OMEGA DE1/2" | 01.10.2019 | 31.12.2019 | 5197 | UN | 12717.92 | DOP
Azua | 1003076 | BOMBILLO 400W AP DE SODIO | 01.10.2019 | 31.12.2019 | 1 | UN | 310.8 | DOP
Azua | 1003077 | FUSIBLE EXPULSION TIPO K DE 125 A | 01.10.2019 | 31.12.2019 | 10 | UN | 5147.9 | DOP
Azua | 1003081 | FUSIBLE DE EXPULSION TIPO K DE 50 A | 01.10.2019 | 31.12.2019 | 61 | UN | 6454.46 | DOP
Azua | 1003082 | FUSIBLE DE EXPULSION TIPO K DE 6 A | 01.10.2019 | 31.12.2019 | 88 | UN | 4631.44 | DOP
Azua | 1003083 | FUSIBLE DE EXPULSION TIPO K DE 25 A | 01.10.2019 | 31.12.2019 | 130 | UN | 10566.06 | DOP
Azua | 1003094 | PICO | 01.10.2019 | 31.12.2019 | 11 | UN | 3116.19 | DOP
Azua | 1003095 | HERRAMIENTA PARA HOYA TIPO TIJERA | 01.10.2019 | 31.12.2019 | 5 | UN | 2975 | DOP
Azua | 1003104 | TARUGO PLASTICO DE 1-4’’ X 1 1-2” | 01.10.2019 | 31.12.2019 | 7957 | UN | 3671.37 | DOP
Azua | 1003106 | TUBO DE PVC DIAMETRO 1/2" | 01.10.2019 | 31.12.2019 | 73 | UN | 10434.2 | DOP
Azua | 1003108 | AISLADOR PORCELANA ANSI 52-4 SUSPENSION | 01.10.2019 | 31.12.2019 | 6 | UN | 783 | DOP
Azua | 1003109 | CABLE ACERO GALVANIZADO P/RETENIDA 3/8" | 01.10.2019 | 31.12.2019 | 85.6 | M | 3180.82 | DOP
Azua | 1003115 | ALAMBRE DE LIGADURA | 01.10.2019 | 31.12.2019 | 29.3 | M | 380.31 | DOP
Azua | 1003118 | TERMINAL D/OJO AMARILL P/C.10-12 CERRADO | 01.10.2019 | 31.12.2019 | 600 | UN | 1741.68 | DOP
Azua | 1003119 | FUSIBLE DE EXPULSION TIPO K DE 8 A | 01.10.2019 | 31.12.2019 | 24 | UN | 1608.25 | DOP
Azua | 1003121 | TRANSF TP MONOF 25KVA 7200 120/240V R.N. | 01.10.2019 | 31.12.2019 | 10 | UN | 378784.75 | DOP
Azua | 1003123 | TRANSF TP MONOF 50KVA 2400 120/240V R.N. | 01.10.2019 | 31.12.2019 | 3 | UN | 226560 | DOP
Azua | 1003131 | EXTINTOR PORTATIL PARA VEHICULO | 01.10.2019 | 31.12.2019 | 1 | UN | 654.15 | DOP
Azua | 1003132 | PERTIGA TIPO ESCOPETA A 15KV, 14 PIES | 01.10.2019 | 31.12.2019 | 2 | UN | 7828.2 | DOP
Azua | 1003135 | AISLADOR PORC. T/ POSTE 15 KV | 01.10.2019 | 31.12.2019 | 127 | UN | 44868.17 | DOP
Azua | 1003137 | SOPORTE VERTICAL PARA AISLADOR TIPO POST | 01.10.2019 | 31.12.2019 | 1 | UN | 382.14 | DOP
Azua | 1003138 | SOPORTE FIJACION CRUCETA-APOYO CILINDRIC | 01.10.2019 | 31.12.2019 | 40 | UN | 5137.6 | DOP
Azua | 1003139 | SOPORTE LATERAL PARA AISLADOR TIPO POSTE | 01.10.2019 | 31.12.2019 | 445 | UN | 127314.5 | DOP
Azua | 1003140 | CONECTOR CU¤A A PRESI¢N MCM477/MCM477 | 01.10.2019 | 31.12.2019 | 32 | UN | 7835.67 | DOP
Azua | 1003142 | CONECTOR ELÁST TIPO CUÑA 1/0 AWG - 1/0 | 01.10.2019 | 31.12.2019 | 92 | UN | 7065.25 | DOP
Azua | 1003143 | CONECTOR CU¤A A PRESI¢N MCM477/MCM266 | 01.10.2019 | 31.12.2019 | 78 | UN | 27796.86 | DOP
Azua | 1003144 | CONECTOR CU¤A A PRESI¢N MCM266/AGW 1/0 | 01.10.2019 | 31.12.2019 | 53 | UN | 4945.69 | DOP
Azua | 1003145 | CONECTOR CU¤A A PRESI¢N MCM477/AGW1/0 | 01.10.2019 | 31.12.2019 | 15 | UN | 3150.6 | DOP
Azua | 1003146 | CONECTOR CU¤A A PRESI¢N CON EST MCM477 | 01.10.2019 | 31.12.2019 | 46 | UN | 9583.67 | DOP
Azua | 1003147 | CONECTOR CU¤A A PRESI¢N CON EST MCM266 | 01.10.2019 | 31.12.2019 | 124 | UN | 34379.84 | DOP
Azua | 1003148 | CONECTOR ELÁST TIPO CUÑA C/ESTRIBO 1/0 | 01.10.2019 | 31.12.2019 | 106 | UN | 53167.41 | DOP
Azua | 1003149 | CONECTOR CU¤A A PRESI¢N MCM266 -N§2 CU | 01.10.2019 | 31.12.2019 | 31 | UN | 2738.19 | DOP
Azua | 1003150 | CONECTOR CU¤A A PRESI¢N AGW1/0 - N§2 CU | 01.10.2019 | 31.12.2019 | 81 | UN | 6467.91 | DOP
Azua | 1003151 | TORNILLO AC.GALVANIZ.C/EXAG.C.T.5/8"X6" | 01.10.2019 | 31.12.2019 | 255 | UN | 22423.25 | DOP
Azua | 1003152 | TORNILLO MAQUINA AC. GALV.C.CUAD.5-8X12 | 01.10.2019 | 31.12.2019 | 81 | UN | 3966.57 | DOP
Azua | 1003153 | TORNILLO MAQUINA AC. GALV.C. CUAD.5-8x14 | 01.10.2019 | 31.12.2019 | 52 | UN | 3374.8 | DOP
Azua | 1003154 | TORNILLO AC.GALVANIZ.C/EXAG.C/T.5/8"X16" | 01.10.2019 | 31.12.2019 | 51 | UN | 1274.49 | DOP
Azua | 1003155 | TORNILLO AC.GALV.C/EXAG.C/T.5/8"X1-3/4 | 01.10.2019 | 31.12.2019 | 36 | UN | 1315.08 | DOP
Azua | 1003157 | TORNILLO P-AISLADORES LINE POST3-4,3-4x7 | 01.10.2019 | 31.12.2019 | 24 | UN | 4022.36 | DOP
Azua | 1003158 | TORNILLO AC.GALVANIZ.CON OJO.C.T.5/8"X6" | 01.10.2019 | 31.12.2019 | 202 | UN | 7271.8 | DOP
Azua | 1003159 | TORNILLO AC.GALVANIZ.CON OJO.C.T.5/8"X12 | 01.10.2019 | 31.12.2019 | 42 | UN | 5203.8 | DOP
Azua | 1003160 | TUERCA CUADRADA AC. GALV. P-TORNILLO 5-8 | 01.10.2019 | 31.12.2019 | 62 | UN | 858.83 | DOP
Azua | 1003161 | ARANDELA PLANA RECTANGULAR 5-8 | 01.10.2019 | 31.12.2019 | 532 | UN | 7309.14 | DOP
Azua | 1003162 | TUERCA DE OJO AC. GALV. TORNILLO 5-8 | 01.10.2019 | 31.12.2019 | 85 | UN | 5118.61 | DOP
Azua | 1003166 | RETENCION PREF"OMEGA"AIS.57/1-3 ACSR 266 | 01.10.2019 | 31.12.2019 | 61 | UN | 2843.82 | DOP
Azua | 1003167 | RETEN PREF"OMEG"AIS.57/1-3 ACSR 266SR1/0 | 01.10.2019 | 31.12.2019 | 106 | UN | 3505.42 | DOP
Azua | 1003168 | RETE PREF"OMEGA"AIS.57/1-3 ACSR 477 | 01.10.2019 | 31.12.2019 | 73 | UN | 3768.26 | DOP
Azua | 1003169 | RETEN PREF."OME DOBLE"AIS.57/1-3ACSR1/0 | 01.10.2019 | 31.12.2019 | 56 | UN | 11951.13 | DOP
Azua | 1003170 | RETENC PREF."OMEG DO"AIS.57/1-3ACSR477 | 01.10.2019 | 31.12.2019 | 12 | UN | 4905.48 | DOP
Azua | 1003171 | RETEN PREF."OME DOB"AIS.57/1-3ACSR.266 | 01.10.2019 | 31.12.2019 | 208 | UN | 24290.24 | DOP
Azua | 1003173 | RETENCION PREF."OMEGA"AISL.53/2 ACSR.266 | 01.10.2019 | 31.12.2019 | 279 | UN | 10816.83 | DOP
Azua | 1003174 | AISLADOR PORCELANA CARRETE (ANSI 53-2) | 01.10.2019 | 31.12.2019 | 150 | UN | 1927.07 | DOP
Azua | 1003175 | SOPORTE HORQUILLA PARA AISLADOR TIPO CAR | 01.10.2019 | 31.12.2019 | 89 | UN | 46871.24 | DOP
Azua | 1003180 | PINZA DE RETENCION DOBLE | 01.10.2019 | 31.12.2019 | 1200 | UN | 41068.82 | DOP
Azua | 1003181 | VARILLA DE TIERRA DIAM. 5/8'' X 6' | 01.10.2019 | 31.12.2019 | 195 | UN | 35815.06 | DOP
Azua | 1003182 | TUBERIA DE PVC, DIAMETRO 1" SCHEDULE 40 | 01.10.2019 | 31.12.2019 | 3 | UN | 953.64 | DOP
Azua | 1003184 | TERMINAL DE COBRE 16-8 | 01.10.2019 | 31.12.2019 | 130 | UN | 547.3 | DOP
Azua | 1003186 | TERMINAL DE COBRE 16-12 | 01.10.2019 | 31.12.2019 | 200 | UN | 1881.45 | DOP
Azua | 1003187 | TERMINAL DE COBRE 25-8 | 01.10.2019 | 31.12.2019 | 30 | UN | 163.5 | DOP
Azua | 1003188 | TERMINAL DE COBRE 25-10 | 01.10.2019 | 31.12.2019 | 191 | UN | 1583.39 | DOP
Azua | 1003189 | TERMINAL DE COBRE 25-12 | 01.10.2019 | 31.12.2019 | 47 | UN | 940 | DOP
Azua | 1003190 | TERMINAL DE COBRE 35-12 | 01.10.2019 | 31.12.2019 | 65 | UN | 1170.4 | DOP
Azua | 1003192 | ADAPTADOR DE PVC 2" HEMBRA | 01.10.2019 | 31.12.2019 | 76 | UN | 785.87 | DOP
Azua | 1003193 | CONECTOR RECTO P/TUBERÍA FLEXIBLE 2" LIQ | 01.10.2019 | 31.12.2019 | 19 | UN | 2394.91 | DOP
Azua | 1003196 | CONDULET DE 1" | 01.10.2019 | 31.12.2019 | 90 | UN | 4460.4 | DOP
Azua | 1003207 | MOD.TRANSF. MONOF.12.5 KV, R. 10-20/5 | 01.10.2019 | 31.12.2019 | 1 | UN | 55039.92 | DOP
Azua | 1003211 | TRANSF.MONOF.TIPO POSTE 15 KVA 7.2KV | 01.10.2019 | 31.12.2019 | 2 | UN | 0 | DOP
Azua | 1003224 | GRAPA CONEXION DOBLE CABLE TIERRA SIN TO | 01.10.2019 | 31.12.2019 | 260 | UN | 21715.11 | DOP
Azua | 1003225 | CRUCETA TUBULAR METALICA 1400 MM | 01.10.2019 | 31.12.2019 | 46 | UN | 32976.94 | DOP
Azua | 1003226 | ARANDELA PLANA REDONDA 5-8 | 01.10.2019 | 31.12.2019 | 171 | UN | 1193.68 | DOP
Azua | 1003227 | ARANDELA PRESION AC.GALV. 5-8 | 01.10.2019 | 31.12.2019 | 982 | UN | 1414.08 | DOP
Azua | 1003233 | AISLADOR COMP. T/ SUSP. 15 KV | 01.10.2019 | 31.12.2019 | 62 | UN | 25372.07 | DOP
Azua | 1003234 | POSTE HAV 300 DAN 9M | 01.10.2019 | 31.12.2019 | 20 | UN | 244850 | DOP
Azua | 1003237 | POSTE HAV 500 DAN 12M | 01.10.2019 | 31.12.2019 | 6 | UN | 119816.4 | DOP
Azua | 1003239 | POSTE HAV 800 DAN 12M | 01.10.2019 | 31.12.2019 | 20 | UN | 479773.37 | DOP
Azua | 1003241 | ARANDELA CURVA CUADRADA 5-8 | 01.10.2019 | 31.12.2019 | 132 | UN | 2109.97 | DOP
Azua | 1003242 | TORNILLO TIRAFONDO 1/8" X 1 1/4” | 01.10.2019 | 31.12.2019 | 9036 | UN | 16605.24 | DOP
Azua | 1003243 | TORNILLO TIRAFONDO 1- 4'' X 1 1-2'' | 01.10.2019 | 31.12.2019 | 1000 | UN | 1339.03 | DOP
Azua | 1003244 | TORNILLO TIRAFONDO AC GALV5-16''X 1- 1-2 | 01.10.2019 | 31.12.2019 | 488 | UN | 1016.97 | DOP
Azua | 1003247 | UNION DE PVC 2" | 01.10.2019 | 31.12.2019 | 10 | UN | 0 | DOP
Azua | 1003248 | CONECTOR CURVO PARA TUBERIA FLEXIBLE 1" | 01.10.2019 | 31.12.2019 | 3 | UN | 44.15 | DOP
Azua | 1003249 | UNION DE PVC 1" | 01.10.2019 | 31.12.2019 | 400 | UN | 1708 | DOP
Azua | 1003250 | ADAPTADORES DE PVC 1" MACHO | 01.10.2019 | 31.12.2019 | 286 | UN | 1166.88 | DOP
Azua | 1003263 | MANGA EMPALME AISLADA P/ C. 2/0 TRIPLEX | 01.10.2019 | 31.12.2019 | 81 | UN | 3010.77 | DOP
Azua | 1003282 | TORNILLO CABEZA DE HONGO 1/2"*4 1/2" | 01.10.2019 | 31.12.2019 | 199 | UN | 1239.77 | DOP
Azua | 1003283 | TORNILLO CABEZA DE HONGO 3/8"* 4 1/2" | 01.10.2019 | 31.12.2019 | 100 | UN | 587 | DOP
Azua | 1003296 | TORNILLO DE MAQUINA 1/2'' X 6" | 01.10.2019 | 31.12.2019 | 51 | UN | 169.26 | DOP
Azua | 1003297 | ESPIGA P/CRUC MADERA VASTAGO 3/4"X12-1/2 | 01.10.2019 | 31.12.2019 | 242 | UN | 13564.2 | DOP
Azua | 1003299 | CONECT.COMP CU T/H P/ATER .No. 4-6 AWG | 01.10.2019 | 31.12.2019 | 166 | UN | 1308.08 | DOP
Azua | 1003300 | ADAPTADOR DE AL A CU P/C. DE AL 2/0 AWG | 01.10.2019 | 31.12.2019 | 79 | UN | 4355.27 | DOP
Azua | 1003306 | CELULA FOTOELECTRICA 240V/1000 WATTS | 01.10.2019 | 31.12.2019 | 100 | UN | 24362.28 | DOP
Azua | 1003308 | LIMA | 01.10.2019 | 31.12.2019 | 3 | UN | 113.13 | DOP
Azua | 1003311 | CRUCETA ACERO GALV 3'-0X3"X3"X3"X1/4" | 01.10.2019 | 31.12.2019 | 4 | UN | 2939.4 | DOP
Azua | 1003342 | ARANDELA PLANA REDONDA 3-8 | 01.10.2019 | 31.12.2019 | 199 | UN | 694.51 | DOP
Azua | 1003344 | TORNILLO CABEZA HEXAGONAL 5/8" X 20" | 01.10.2019 | 31.12.2019 | 30 | UN | 1071.6 | DOP
Azua | 1003359 | TERMINAL D/COMP. DE CU P/CABLE 4/0AWG | 01.10.2019 | 31.12.2019 | 4 | UN | 1278.96 | DOP
Azua | 1003361 | TORNILLO CABEZA HEXAGONAL 3/8"X5" | 01.10.2019 | 31.12.2019 | 61 | UN | 1124.84 | DOP
Azua | 1003394 | TERMINAL ABIERTO AISLADO P/CABLE 10-12 | 01.10.2019 | 31.12.2019 | 404 | UN | 832.24 | DOP
Azua | 1003406 | FUSIBLE EXPULSION TIPO K DE 150 A | 01.10.2019 | 31.12.2019 | 10 | UN | 2757.42 | DOP
Azua | 1003416 | TERMINAL DE COBRE 70-10 | 01.10.2019 | 31.12.2019 | 87 | UN | 7278.69 | DOP
Azua | 1003429 | ABRAZADERA CONTRA PRESION P/TUBO ANCL.2" | 01.10.2019 | 31.12.2019 | 205 | UN | 143596.35 | DOP
Azua | 1003471 | ETIQUETA PARA CENTRO DE TRANSFORMACION | 01.10.2019 | 31.12.2019 | 23 | UN | 3105.1 | DOP
Azua | 1003475 | INTERRUPTOR TERMOMAG. 2P 40 A | 01.10.2019 | 31.12.2019 | 120 | UN | 32034.8 | DOP
Azua | 1003481 | TUERCA HEXAGONAL ACERO GALVANIZADO 1/4" | 01.10.2019 | 31.12.2019 | 167 | UN | 26.72 | DOP
Azua | 1003503 | FUSIBLE DE EXPULSION TIPO T 15A | 01.10.2019 | 31.12.2019 | 15 | UN | 1245.9 | DOP
Azua | 1003504 | FUSIBLE DE EXPULSION TIPO T 25 A | 01.10.2019 | 31.12.2019 | 89 | UN | 9202.6 | DOP
Azua | 1003519 | TORNILLO P/AISL.TIPO CARRETE 5/8"X8 1/2" | 01.10.2019 | 31.12.2019 | 95 | UN | 5382.7 | DOP
Azua | 1003522 | PUNTERA 1.5 MM2 | 01.10.2019 | 31.12.2019 | 200 | UN | 74 | DOP
Azua | 1003533 | TERMINAL AISL.AZUL P/CABLE 14-16 TIPO PI | 01.10.2019 | 31.12.2019 | 497 | UN | 2142.07 | DOP
Azua | 1003534 | TERMINAL AISL.AMARILLO P/C.10-12 TIPO PI | 01.10.2019 | 31.12.2019 | 499 | UN | 2939.11 | DOP
Azua | 1003542 | TORNILLO GUARDA CABO CURVO 5/8" X 16" | 01.10.2019 | 31.12.2019 | 14 | UN | 658.7 | DOP
Azua | 1003572 | BARRENA 5/8" PARA METAL | 01.10.2019 | 31.12.2019 | 2 | UN | 473.88 | DOP
Azua | 1003586 | CONECTOR PERNO PARTIDO CU P/C.10-14 STR | 01.10.2019 | 31.12.2019 | 62 | UN | 766.32 | DOP
Azua | 1003588 | TUERCA HEXAGONAL ACERO GALVANIZADO 3/8" | 01.10.2019 | 31.12.2019 | 165 | UN | 666.6 | DOP
Azua | 1003592 | ACESORIO P/EQUIPO P.A.T USADO | 01.10.2019 | 31.12.2019 | 1 | UN | 3914.1 | DOP
Azua | 1003706 | ARANDELA PLANA REDONDA ACERO INOX.5/8" | 01.10.2019 | 31.12.2019 | 440 | UN | 4083.2 | DOP
Azua | 1003708 | ARANDELA D/PRESIÓN ACERO INOX.5/8" | 01.10.2019 | 31.12.2019 | 188 | UN | 2299.24 | DOP
Azua | 1003721 | ABRAZADERA MT METALICA DIAM. 2" | 01.10.2019 | 31.12.2019 | 146 | UN | 0 | DOP
Azua | 1003736 | TERMINAL DE COBRE 70-12 | 01.10.2019 | 31.12.2019 | 5 | UN | 136.02 | DOP
Azua | 1003739 | CAJA DE 12 ACOM. (12 A 120V Y 6 A 240V | 01.10.2019 | 31.12.2019 | 3 | UN | 10117.83 | DOP
Azua | 1003774 | ARANDELA DE PRESION ACERO INOX. 19 MM. | 01.10.2019 | 31.12.2019 | 117 | UN | 766.35 | DOP
Azua | 1003786 | ESCALERA DE 10 PIE TIPO TIJERA | 01.10.2019 | 31.12.2019 | 1 | UN | 6350 | DOP
Azua | 1003789 | DESTORNILLADOR ESTRIA DE 3 1/2" | 01.10.2019 | 31.12.2019 | 0 | UN | 0 | DOP
Azua | 1003796 | TUBO GALV.1/2" X 10' | 01.10.2019 | 31.12.2019 | 6 | UN | 1751.14 | DOP
Azua | 1003797 | TUBO GALV. 2" X 10' | 01.10.2019 | 31.12.2019 | 69 | UN | 111404 | DOP
Azua | 1003801 | POLEA C/APERTURA LATERAL Y GANCHO SEGURI | 01.10.2019 | 31.12.2019 | 2 | UN | 53297.02 | DOP
Azua | 1003837 | TORNILLO CABEZA HEX.ACERO GALV.3/4"X 3" | 01.10.2019 | 31.12.2019 | 50 | UN | 2100 | DOP
Azua | 1003864 | BANCO DE CONDENSADORES 3 X 50 KVAR | 01.10.2019 | 31.12.2019 | 3 | UN | 202390.56 | DOP
Azua | 1003866 | BANCO DE CONDENS. 3 X 100 KVAR 2.4KV | 01.10.2019 | 31.12.2019 | 1 | UN | 75388.78 | DOP
Azua | 1003870 | BANCO DE CONDENSADORES 3 X 50 KVAR 2.4KV | 01.10.2019 | 31.12.2019 | 3 | UN | 250359.56 | DOP
Azua | 1003885 | TERMINAL COMP. T/PIN CORTO COND. 4/0 AWG | 01.10.2019 | 31.12.2019 | 206 | UN | 52672.82 | DOP
Azua | 1003886 | FUSIBLE P/LUMINARIA DE 200A. 250V.AC 10K | 01.10.2019 | 31.12.2019 | 100 | UN | 1030 | DOP
Azua | 1003912 | BASE CL 200 RESID.FORM-2S C/PERNO D/SEGU | 01.10.2019 | 31.12.2019 | 172 | UN | 219199.73 | DOP
Azua | 1003951 | ARANDELA PRESIÓN AC.GALV. 1-2 | 01.10.2019 | 31.12.2019 | 185 | UN | 494.83 | DOP
Azua | 1004002 | TERMINAL COMPRESION PLET. COND 559 MCM | 01.10.2019 | 31.12.2019 | 3 | UN | 0 | DOP
Azua | 1004033 | EMPALME AUT TENSION PLENA COND.1/0 AWG(R | 01.10.2019 | 31.12.2019 | 10 | UN | 6438.48 | DOP
Azua | 1004037 | BAQUELITA CL 200 RESIDENCIAL FORMA 2S | 01.10.2019 | 31.12.2019 | 2 | UN | 2804.92 | DOP
Azua | 1004038 | ABRAZADERA UNITRON TUBO 2'' | 01.10.2019 | 31.12.2019 | 788 | UN | 15521.79 | DOP
Azua | 1004044 | TARUGO PLASTICO P/TORNILLO 3/8’’X1 1/2’’ | 01.10.2019 | 31.12.2019 | 10000 | UN | 25370 | DOP
Azua | 1004050 | RIEL DE BARRA UNITRON 1 3/4" X 1 3/4" | 01.10.2019 | 31.12.2019 | 55 | UN | 32317.73 | DOP
Azua | 1004073 | PARARRAYO DISTRIBUCIÓN POLIM. 9KV. 10KA | 01.10.2019 | 31.12.2019 | 47 | UN | 52998.78 | DOP
Azua | 1004091 | CONECTOR ELÁSTICO TIPO CUÑA 4/0AWG-2/0AW | 01.10.2019 | 31.12.2019 | 14 | UN | 1321.6 | DOP
Azua | 1004095 | TUERCA OJO GUARDAC INCLINADO TORN 5-8 | 01.10.2019 | 31.12.2019 | 75 | UN | 2145.75 | DOP
Azua | 1004099 | TORNILLO MAQUINA AC. GALV.C.HEXAG.1-2X2 | 01.10.2019 | 31.12.2019 | 562 | UN | 10193.45 | DOP
Azua | 1004111 | POLEA C/APERT.LAT C/GAN DE SEG.1250L | 01.10.2019 | 31.12.2019 | 2 | UN | 13370.62 | DOP
Azua | 1004132 | CABLE ACERO COBREADO DESNUDO #2 AWG 7 HI | 01.10.2019 | 31.12.2019 | 1997 | M | 280457.73 | DOP
Azua | 1004190 | CAJA PROTECCIÓN BT TRANSFORMADOR T/ POST | 01.10.2019 | 31.12.2019 | 5 | UN | 17641 | DOP
Azua | 1004197 | INTERRUPTOR TERMOMAGNETICO 2P 200A | 01.10.2019 | 31.12.2019 | 120 | UN | 306802.8 | DOP
Azua | 1004198 | INTERRUPTOR TERMOM. PT. 2P 100A | 01.10.2019 | 31.12.2019 | 6 | UN | 4260.67 | DOP
Azua | 1004205 | TORNILLO AC.GALV. CON OJO.C.T.5/8X14 | 01.10.2019 | 31.12.2019 | 64 | UN | 10845.55 | DOP
Azua | 1004208 | KIT DE BLINDAJE ELECTRICO | 01.10.2019 | 31.12.2019 | 70 | UN | 146665.88 | DOP
Azua | 1004213 | CABLE DE ACERO COBREADO #6 AWG 3 HILOS | 01.10.2019 | 31.12.2019 | 141768.2 | M | 6591418.36 | DOP
Azua | 1004214 | TARUGO PLASTICO P/TORNILLO 5/16’’ X 2’’ | 01.10.2019 | 31.12.2019 | 10000 | UN | 6655.85 | DOP
Azua | 1004225 | CONECTOR RECTO (HUB) IMC P TUBO DE 1/2 | 01.10.2019 | 31.12.2019 | 1091 | UN | 55666.33 | DOP
Azua | 1004230 | GRILLETE NORMAL RECTO 5/8" | 01.10.2019 | 31.12.2019 | 24 | UN | 2984.93 | DOP
Azua | 1004231 | SOPORTE PARA SECCIONADOR FUSIBLE EN POST | 01.10.2019 | 31.12.2019 | 60 | UN | 18198.3 | DOP
Azua | 1004233 | ALARGADERA 10" PARA CADENA AISLADORES | 01.10.2019 | 31.12.2019 | 14 | UN | 1920.29 | DOP
Azua | 1004234 | GRAPA AMARRE ALUM PARA COND. AWG 1/0 RAV | 01.10.2019 | 31.12.2019 | 258 | UN | 56927.22 | DOP
Azua | 1004235 | GRAPAS DE RETENCIÓN 2/0 AWG – 312 MCM | 01.10.2019 | 31.12.2019 | 15 | UN | 4159.5 | DOP
Azua | 1004236 | GRAPA AMARRE ALUMINIO COND. MCM 477 (HAW | 01.10.2019 | 31.12.2019 | 12 | UN | 3926.5 | DOP
Azua | 1004245 | EMPALME PLENA TRACC. COND. ACSR-AAAC 1/0 | 01.10.2019 | 31.12.2019 | 12 | UN | 12843.78 | DOP
Azua | 1004246 | EMPALME PLENA TRACCION.266MCM PATRIDGE | 01.10.2019 | 31.12.2019 | 18 | UN | 12263.87 | DOP
Azua | 1004247 | EMPALME PLENA TRACCION COND.477 MCM(HAWK | 01.10.2019 | 31.12.2019 | 17 | UN | 22228.6 | DOP
Azua | 1004255 | CONECTOR AMOVIBLE PARA ESTRIBO | 01.10.2019 | 31.12.2019 | 20 | UN | 7723.6 | DOP
Azua | 1004256 | TORN.PASO P-AISL RIGID-POSTE 3--4-5-8x12 | 01.10.2019 | 31.12.2019 | 42 | UN | 2045.65 | DOP
Azua | 1004258 | GRAPA SUSPENSION ALUMINIO COND. MCM477(H | 01.10.2019 | 31.12.2019 | 113 | UN | 11744.09 | DOP
Azua | 1004261 | RETENCION TERM.PREFORMADA CAB ACERO 3/8 | 01.10.2019 | 31.12.2019 | 3 | UN | 378.78 | DOP
Azua | 1004262 | GUARDACABOS PARA RETENCION CABLE AC. 3/8 | 01.10.2019 | 31.12.2019 | 100 | UN | 8346 | DOP
Azua | 1004263 | VARILLA ANCLAJE SIMPLE C.T. 3/4"X8' | 01.10.2019 | 31.12.2019 | 20 | UN | 11448.56 | DOP
Azua | 1004264 | VARILLA ANCLAJE DOBLE C.T. 3/4"X8ï | 01.10.2019 | 31.12.2019 | 17 | UN | 13132.21 | DOP
Azua | 1004265 | TUBO ABIERTO SE¤ALIZACI¢N Y PROT 2X8 | 01.10.2019 | 31.12.2019 | 40 | UN | 9825.36 | DOP
Azua | 1004266 | TORNILLO MAQUINA AC.GALV.C.HEXAG. 5-8x3 | 01.10.2019 | 31.12.2019 | 49 | UN | 1844.55 | DOP
Azua | 1004270 | COND. TRENZ. TRIPLEX 600V 1/0 AAC-1/0 | 01.10.2019 | 31.12.2019 | 410 | M | 63801.81 | DOP
Azua | 1004271 | COND. TRENZADO TRIPLEX 4/0AAC-4/0AAAC | 01.10.2019 | 31.12.2019 | 0 | M | 0 | DOP
Azua | 1004273 | TUBO PORTAFUSIBLE EXPULSION 15 KV 200 A | 01.10.2019 | 31.12.2019 | 1 | UN | 6049.61 | DOP
Azua | 1004274 | FUSIBLE DE EXPULSION 20 A TIPO D | 01.10.2019 | 31.12.2019 | 5 | UN | 194.7 | DOP
Azua | 1004276 | FUSIBLE DE EXPULSION 65 A TIPO K | 01.10.2019 | 31.12.2019 | 86 | UN | 18623.23 | DOP
Azua | 1004278 | FUSIBLE EXPULSION 100 A TIPO K | 01.10.2019 | 31.12.2019 | 90 | UN | 20979.22 | DOP
Azua | 1004279 | TERMINAL COMP.TIPO PIN PARA COND. #2 AWG | 01.10.2019 | 31.12.2019 | 170 | UN | 18206.84 | DOP
Azua | 1004280 | TERMINAL COMP. TIPO PIN PARA COND.1/0 AW | 01.10.2019 | 31.12.2019 | 32 | UN | 1397.76 | DOP
Azua | 1004281 | TERMINAL COMP. TIPO PIN PARA COND. 4/0 A | 01.10.2019 | 31.12.2019 | 8 | UN | 2849.17 | DOP
Azua | 1004282 | TERMINAL COMP. TIPO PIN PARA COND. 336 M | 01.10.2019 | 31.12.2019 | 224 | UN | 111341.44 | DOP
Azua | 1004285 | ADAPTADOR TERM.PLETINA-BORNA TIPO "EYE-B | 01.10.2019 | 31.12.2019 | 338 | UN | 44136.04 | DOP
Azua | 1004288 | ARANDELA DE PRESION AC.INOX. 1/2" | 01.10.2019 | 31.12.2019 | 580 | UN | 2450.71 | DOP
Azua | 1004289 | ARANDELA PLANA REDONDA AC.INOX. 1/2" | 01.10.2019 | 31.12.2019 | 3 | UN | 10.41 | DOP
Azua | 1004290 | PLETINA SUJECION PARA RETENIDAS | 01.10.2019 | 31.12.2019 | 5 | UN | 629.11 | DOP
Azua | 1004292 | FUSIBLE DE EXPULSION 1,5 A TIPO D | 01.10.2019 | 31.12.2019 | 54 | UN | 2125.44 | DOP
Azua | 1004293 | FUSIBLE DE EXPULSION 3 A TIPO D | 01.10.2019 | 31.12.2019 | 92 | UN | 7513.12 | DOP
Azua | 1004294 | FUSIBLE DE EXPULSION 5 A TIPO D | 01.10.2019 | 31.12.2019 | 44 | UN | 5260.02 | DOP
Azua | 1004295 | FUSIBLE DE EXPULSION 7 A TIPO D | 01.10.2019 | 31.12.2019 | 47 | UN | 5109.87 | DOP
Azua | 1004296 | FUSIBLE DE EXPULSION 10 A TIPO D | 01.10.2019 | 31.12.2019 | 97 | UN | 16006.42 | DOP
Azua | 1004297 | FUSIBLE DE EXPULSION 15 A TIPO D | 01.10.2019 | 31.12.2019 | 90 | UN | 12571.07 | DOP
Azua | 1004298 | EMPALME PLENA TRACCION ACSR-AAAC 4/0 | 01.10.2019 | 31.12.2019 | 236 | UN | 10457.16 | DOP
Azua | 1004300 | EMPALME MANGUITO COMP. PREAIS. 1/0-1/0 | 01.10.2019 | 31.12.2019 | 150 | UN | 13632 | DOP
Azua | 1004303 | SOPORTE AUX. PARA TERCER TRAFO TIPO POST | 01.10.2019 | 31.12.2019 | 4 | UN | 350.32 | DOP
Azua | 1004305 | CONECTOR PERFORACION ACO.B.T.336,4MCM 1 | 01.10.2019 | 31.12.2019 | 5 | UN | 197.2 | DOP
Azua | 1004312 | PINZA DE ANCLAJE 4/0 2000 DAN | 01.10.2019 | 31.12.2019 | 120 | UN | 10612.8 | DOP
Azua | 1004314 | BRIDA DE SUJECION PLASTICA 9 mm X 360 mm | 01.10.2019 | 31.12.2019 | 558 | UN | 2667.36 | DOP
Azua | 1004315 | PICA DE PUESTA A TIERRA 5/8"X8' | 01.10.2019 | 31.12.2019 | 3 | UN | 1396.11 | DOP
Azua | 1004317 | CONECTOR CU¤A A PRESI¢N MCM477/AGW4/0 | 01.10.2019 | 31.12.2019 | 35 | UN | 9199.51 | DOP
Azua | 1004318 | CONECTOR CU¤A A PRESI¢N MCM266/AGW 4/0 | 01.10.2019 | 31.12.2019 | 1 | UN | 109.32 | DOP
Azua | 1004319 | CONECTOR ELÁST TIPO CUÑA 4/0 AWG - 4/0 | 01.10.2019 | 31.12.2019 | 106 | UN | 8684.8 | DOP
Azua | 1004320 | CONECTOR ELÁST TIPO CUÑA 4/0 AWG - 1/0 | 01.10.2019 | 31.12.2019 | 90 | UN | 7959.39 | DOP
Azua | 1004321 | CONECTOR ELÁSTICO TIPO CUÑA 4/0AWG - 2CU | 01.10.2019 | 31.12.2019 | 211 | UN | 21948 | DOP
Azua | 1004323 | RETENCION PREF."OMEGA"AIS.57/1-3 ACSR4/0 | 01.10.2019 | 31.12.2019 | 193 | UN | 9364.73 | DOP
Azua | 1004324 | RETEN PREF"OME DOBLE"AIS.57/1-3ACS400 | 01.10.2019 | 31.12.2019 | 101 | UN | 8310.28 | DOP
Azua | 1004325 | CONECTOR ELÁST TIPO CUÑA C/ESTRIBO 4/0 | 01.10.2019 | 31.12.2019 | 144 | UN | 37412.64 | DOP
Azua | 1004327 | CONDUCTOR CONCENTRICO 3XN§8 COBRE | 01.10.2019 | 31.12.2019 | 297 | M | 46891.55 | DOP
Azua | 1004329 | CONECTOR CUñA A PRESIóN #2-#2 | 01.10.2019 | 31.12.2019 | 143 | UN | 7533.12 | DOP
Azua | 1004330 | CAJA AISL.CONEC CUñA PRESIóN HASTA 300 | 01.10.2019 | 31.12.2019 | 412 | UN | 2846.92 | DOP
Azua | 1004332 | ABRAZADERA OMEGA PARA TUBO 50 MM | 01.10.2019 | 31.12.2019 | 327 | UN | 1275.3 | DOP
Azua | 1004337 | CONECTOR ELÁSTICO TIPO CUÑA 2CU AWG -2CU | 01.10.2019 | 31.12.2019 | 185 | UN | 61266.62 | DOP
Azua | 1004338 | VARILLA ANCLAJE SIMPLE CT 1"X8' | 01.10.2019 | 31.12.2019 | 1 | UN | 1201.4 | DOP
Azua | 1004341 | GUARDACABOS PARA RETENCIàN ACERO GAL.1/2 | 01.10.2019 | 31.12.2019 | 99 | UN | 4989.6 | DOP
Azua | 1004345 | CONECTOR COMPRESION PICA P.T.-AWG #2 | 01.10.2019 | 31.12.2019 | 101 | UN | 6442.96 | DOP
Azua | 1004346 | ALARGADERA AISLANTE PARA RETENIDAS 108" | 01.10.2019 | 31.12.2019 | 10 | UN | 10972.3 | DOP
Azua | 1004353 | TERMINACION EXTER CONTRACT FRIO 15 KV #2 | 01.10.2019 | 31.12.2019 | 9 | UN | 12478.5 | DOP
Azua | 1004359 | TERMINAL ACOD. ENCH. 15 KV 1/0 200A | 01.10.2019 | 31.12.2019 | 4 | UN | 5256.9 | DOP
Azua | 1004360 | TERMINAL ACOD. ENCH. 4/0 15KV SERIE 200 | 01.10.2019 | 31.12.2019 | 1 | UN | 1627.11 | DOP
Azua | 1004361 | TERMINAL ACOD. ENCHUF. 4/0 25 KV SERIE 2 | 01.10.2019 | 31.12.2019 | 1 | UN | 2294.86 | DOP
Azua | 1004364 | EMPALME CONTRACT. EN FRIO 15 KV 4/0 | 01.10.2019 | 31.12.2019 | 4 | UN | 37420.24 | DOP
Azua | 1004370 | CRUCETA ANGULAR METALICA 1400 MM | 01.10.2019 | 31.12.2019 | 10 | UN | 12952.9 | DOP
Azua | 1004371 | CRUCETA ANGULAR METALICA 1830 MM | 01.10.2019 | 31.12.2019 | 98 | UN | 139844.6 | DOP
Azua | 1004373 | TORNILLO DE ESPACIAMIENTO AC.GALV.5-8x12 | 01.10.2019 | 31.12.2019 | 12 | UN | 731.52 | DOP
Azua | 1004374 | TORNILLO DE ESPACIAMIENTO AC.GALV.5-8x14 | 01.10.2019 | 31.12.2019 | 25 | UN | 1622.5 | DOP
Azua | 1004375 | GRILLETE LARGO RECTO 5/8" 11 300 KG | 01.10.2019 | 31.12.2019 | 89 | UN | 20352.64 | DOP
Azua | 1004381 | TERMINAL D/COMP. BIMT PLETINA. 4/0 AWG,1 | 01.10.2019 | 31.12.2019 | 40 | UN | 4426.55 | DOP
Azua | 1004385 | TERMINAL D/COMP. CU P/CABLE 4/0AWG, 2AGU | 01.10.2019 | 31.12.2019 | 5 | UN | 8292.1 | DOP
Azua | 1004387 | CODO PROTECCION PASO AEREO SUBT. 120 MM | 01.10.2019 | 31.12.2019 | 16 | UN | 4224 | DOP
Azua | 1004402 | Fusible Limitador de Corriente T. NX, 12 | 01.10.2019 | 31.12.2019 | 22 | UN | 647.02 | DOP
Azua | 1004405 | CONECTOR COMPRESION #2-#2 CU | 01.10.2019 | 31.12.2019 | 0 | UN | 0 | DOP
Azua | 1004503 | CONECTOR DE PERFORACION DE FASE | 01.10.2019 | 31.12.2019 | 5050 | UN | 320665 | DOP
Azua | 1004546 | INTERRUPTOR TERMOMAG. 2P 50 A | 01.10.2019 | 31.12.2019 | 59 | UN | 12711.94 | DOP
Azua | 1004589 | FUSIBLE LENTO RAPIDO TRAFO 50 KVA | 01.10.2019 | 31.12.2019 | 0 | UN | 0 | DOP
Azua | 1004619 | Terminal de cobre Estañado 35-10 | 01.10.2019 | 31.12.2019 | 286 | UN | 5880.88 | DOP
Azua | 1004629 | CONDUCT.CONCENTRICOS 2XN8 AWG ALUM. | 01.10.2019 | 31.12.2019 | 8400 | M | 327096 | DOP
Azua | 1004640 | CONDUCTOR MULTIFIBRAS 16 MM² 600 V | 01.10.2019 | 31.12.2019 | 399 | M | 41850.43 | DOP
Azua | 1004771 | TERMINAL PIN CONDUCTOR 16MM 2 | 01.10.2019 | 31.12.2019 | 248 | UN | 31846.17 | DOP
Azua | 1004774 | TERMINAL PIN CONDUCTOR 70MM 2 | 01.10.2019 | 31.12.2019 | 142 | UN | 33767.6 | DOP
Azua | 1004775 | TERMINAL PIN CONDUCTOR 25MM 2 | 01.10.2019 | 31.12.2019 | 330 | UN | 40885.3 | DOP
Azua | 1004782 | FUSIBLE LENTO_RAPIDO TRAFO 100KVA, 2.4KV | 01.10.2019 | 31.12.2019 | 50 | UN | 5995.49 | DOP
Azua | 1004789 | FUSIBLE LENTO_RAPIDO TRAFO 37.5KVA,7.2KV | 01.10.2019 | 31.12.2019 | 100 | UN | 12042.74 | DOP
Azua | 1004793 | FUSIBLE LENTO_RAPIDO TRAFO 75KVA, 7.2KV | 01.10.2019 | 31.12.2019 | 50 | UN | 5995.45 | DOP
Azua | 1004825 | BREAKERS 2X63 AMP. | 01.10.2019 | 31.12.2019 | 720 | UN | 198402.54 | DOP
Azua | 1006645 | FUSIBLE EXPULSIÓN 10.4 A TIPO D | 01.10.2019 | 31.12.2019 | 30 | UN | 0 | DOP
Azua | 1008723 | FUSIBLES EXPULSIÓN 4.2 A TIPO D | 01.10.2019 | 31.12.2019 | 5 | UN | 0 | DOP
Azua | 1008725 | FUSIBLES EXPULSIÓN 15 A TIPO K | 01.10.2019 | 31.12.2019 | 16 | UN | 857.15 | DOP
Azua | 1008836 | CONDUCTOR DUPLO # 14 AWG | 01.10.2019 | 31.12.2019 | 1000 | M | 32863 | DOP
Azua | 1008936 | TERMINAL COMP. T/PIN CORTO CONDUCTOR 1/0 | 01.10.2019 | 31.12.2019 | 100 | UN | 0 | DOP
Azua | 1009042 | FUSIBLE DE EXPULSIÓN 10 A TIPO K | 01.10.2019 | 31.12.2019 | 4 | UN | 0 | DOP
Azua | 1009043 | FUSIBLE DE EXPULSIÓN 32 A TIPO D | 01.10.2019 | 31.12.2019 | 1 | UN | 0 | DOP
Azua | 1010631 | CONDUCTOR CONCENTRICO AL/ CU 2X8 | 01.10.2019 | 31.12.2019 | 3000 | M | 267862.95 | DOP
Azua | 1012433 | CONECTOR COMPRESION #6 - #6 ALUMINIO | 01.10.2019 | 31.12.2019 | 100 | UN | 0 | DOP
Azua | 2001224 | CHALECO REFLECTANTE | 01.10.2019 | 31.12.2019 | 10 | UN | 3688.7 | DOP
Barahona | 1002829 | TUBO DE PVC DIAM. 6" LONG. 20' SDR-26 | 01.10.2019 | 31.12.2019 | 2 | UN | 4250.96 | DOP
Barahona | 1002837 | CINTA DIELECTRICA SELLADORA 19 MM X 10 M | 01.10.2019 | 31.12.2019 | 620 | ROL | 155421.85 | DOP
Barahona | 1002838 | CONO DE ANCLAJE > 450MM DIAM | 01.10.2019 | 31.12.2019 | 14 | UN | 3291.61 | DOP
Barahona | 1002839 | CRUCETA DE ACERO GALV 6'-0" 3"X3"X1/4" | 01.10.2019 | 31.12.2019 | 3 | UN | 3621.42 | DOP
Barahona | 1002841 | FLEJES GALV. 1-1/4"X1/4"X28" ORIF 9/16" | 01.10.2019 | 31.12.2019 | 331 | UN | 39857.27 | DOP
Barahona | 1002842 | FLEJES GALV. 1-3/4"X1-3/4"X3/16"X60" | 01.10.2019 | 31.12.2019 | 3 | UN | 2317.52 | DOP
Barahona | 1002843 | TORNILLO MAQUINA AC.GALV.C. HEXAG.1/2 x3 | 01.10.2019 | 31.12.2019 | 1 | UN | 20.49 | DOP
Barahona | 1002845 | TORNILLO MAQUINA AC. GALV. C.CUAD.1-2X12 | 01.10.2019 | 31.12.2019 | 20 | UN | 873.2 | DOP
Barahona | 1002846 | TORNILLO ESPAC ROSCA CORRIDA 5/8"X10" | 01.10.2019 | 31.12.2019 | 80 | UN | 1739.2 | DOP
Barahona | 1002848 | ARANDELA PRESION AC.GALV. 3-8 | 01.10.2019 | 31.12.2019 | 88 | UN | 232.61 | DOP
Barahona | 1002850 | TUERCA GUARDACABO RECTO P-TORNILLO 5-8 | 01.10.2019 | 31.12.2019 | 0 | UN | 0 | DOP
Barahona | 1002852 | TUERCA DE OJO OVALADO P-TORNILLO 1-2 | 01.10.2019 | 31.12.2019 | 30 | UN | 1994.7 | DOP
Barahona | 1002854 | ESPIGA P/CRUC ACERO VASTAGO 3/4"X7-3/4" | 01.10.2019 | 31.12.2019 | 111 | UN | 20485.14 | DOP
Barahona | 1002855 | ESPIGA P/INSTALACION EN CABEZA POSTE 20" | 01.10.2019 | 31.12.2019 | 16 | UN | 4852.96 | DOP
Barahona | 1002856 | ESPIGA C/MANGUITO ADAPT 5/8"X1" L=51/4" | 01.10.2019 | 31.12.2019 | 64 | UN | 4828.8 | DOP
Barahona | 1002857 | SOPORTE PARA TUBO DE ANCLAJE DE 2" | 01.10.2019 | 31.12.2019 | 24 | UN | 4968.21 | DOP
Barahona | 1002860 | FUSIBLE EXPULSION TIPO K DE 140 A | 01.10.2019 | 31.12.2019 | 45 | UN | 32058.71 | DOP
Barahona | 1002861 | FUSIBLE EXPULSION TIPO K DE 200 A | 01.10.2019 | 31.12.2019 | 78 | UN | 54410.27 | DOP
Barahona | 1002862 | PORTA FUSIBLE P/LUMINARIAS A. P 240V 10A | 01.10.2019 | 31.12.2019 | 49 | UN | 2229.01 | DOP
Barahona | 1002864 | CABLE POTENCIA AISL 20 KV XLP No. 2AWG | 01.10.2019 | 31.12.2019 | 87.32 | M | 20651.18 | DOP
Barahona | 1002867 | GRAPA DERIV 4/0AWG-1000MCM A 6AWG-300MCM | 01.10.2019 | 31.12.2019 | 200 | UN | 181246 | DOP
Barahona | 1002869 | MANGA EMPALME A TODA TENSION NO 2/0 AL | 01.10.2019 | 31.12.2019 | 3 | UN | 75.63 | DOP
Barahona | 1002870 | TERM COMP.BIMET.P/CABL AL AISL BT 477 | 01.10.2019 | 31.12.2019 | 37 | UN | 21645 | DOP
Barahona | 1002875 | BRAZO PARA LUMINARIA ACERO GALV 6' | 01.10.2019 | 31.12.2019 | 8 | UN | 7993.79 | DOP
Barahona | 1002893 | MACHETE | 01.10.2019 | 31.12.2019 | 3 | UN | 370.14 | DOP
Barahona | 1002921 | CONECT A PRUEBA D/AGUA P/C. 8,2 ROSC 1" | 01.10.2019 | 31.12.2019 | 404 | UN | 6661.96 | DOP
Barahona | 1002928 | BASE CL200 IND.FORM 12S NEUTRO A TIERRA | 01.10.2019 | 31.12.2019 | 3 | UN | 4636.97 | DOP
Barahona | 1002929 | CONECT A PRUEBA D/AGUA P/C. 6,3 ROSC 1" | 01.10.2019 | 31.12.2019 | 588 | UN | 15564.36 | DOP
Barahona | 1002935 | CONECTOR NEUT/DES. D/INDEP. P/ACOM. | 01.10.2019 | 31.12.2019 | 2257 | UN | 161233.76 | DOP
Barahona | 1002939 | MENSULA OJAL DE ACOMETIDA | 01.10.2019 | 31.12.2019 | 1601 | UN | 4450.78 | DOP
Barahona | 1002940 | MOLDURA PLASTICA P/TIERRA 1/2"X 8' | 01.10.2019 | 31.12.2019 | 3 | UN | 174.69 | DOP
Barahona | 1002942 | COLLAR AMARRE EN FACHADA | 01.10.2019 | 31.12.2019 | 0 | UN | 0 | DOP
Barahona | 1002943 | FLEJE DE AC INOX DE 12.7MM (1/2") X 0.4M | 01.10.2019 | 31.12.2019 | 585 | UN | 12842.21 | DOP
Barahona | 1002944 | HEBILLAS PARA FLEJE DE 12.7MM(1/2") | 01.10.2019 | 31.12.2019 | 505 | UN | 3232.89 | DOP
Barahona | 1002945 | HEBILLAS PARA FLEJE DE 20MM(3/4") | 01.10.2019 | 31.12.2019 | 1087 | UN | 11412.38 | DOP
Barahona | 1002950 | ADAPTADORES DE PVC 1" HEMBRA | 01.10.2019 | 31.12.2019 | 44 | UN | 332.29 | DOP
Barahona | 1002951 | CONECTOR RECTO P/TUBERÍA FLEXIBLE 1" LIQ | 01.10.2019 | 31.12.2019 | 48 | UN | 2548.8 | DOP
Barahona | 1002952 | CONDULET DE 2" | 01.10.2019 | 31.12.2019 | 10 | UN | 1989.16 | DOP
Barahona | 1002953 | CEMENTO PARA TUBERIA DE PVC | 01.10.2019 | 31.12.2019 | 2 | UN | 871.7 | DOP
Barahona | 1002956 | ARO DE SEGURIDAD CON TORNILLO REFORZADO | 01.10.2019 | 31.12.2019 | 0 | UN | 0 | DOP
Barahona | 1002957 | TAPE DE VINILO | 01.10.2019 | 31.12.2019 | 437 | ROL | 33437.66 | DOP
Barahona | 1002959 | TERMINAL DE OJO AZUL 4MM | 01.10.2019 | 31.12.2019 | 971 | UN | 1048.68 | DOP
Barahona | 1002964 | CONECTOR DE COBRE ESTAÑADO P/PART.1/0 AW | 01.10.2019 | 31.12.2019 | 160 | UN | 21145.6 | DOP
Barahona | 1002965 | CONECTOR DE COBRE ESTAÑADO P/PART.2/0 AW | 01.10.2019 | 31.12.2019 | 95 | UN | 14573 | DOP
Barahona | 1002981 | ARANDELA PLANA CUADRADA 2''' | 01.10.2019 | 31.12.2019 | 628 | UN | 12019.92 | DOP
Barahona | 1002982 | BOMBILLO 250W AP DE SODIO | 01.10.2019 | 31.12.2019 | 14 | UN | 3428.22 | DOP
Barahona | 1002986 | COND. TRENZADO TRIPLEX 2X2/0AAC-2/0AAAC | 01.10.2019 | 31.12.2019 | 3.8 | M | 775.24 | DOP
Barahona | 1003004 | SOPORTE DOBLE UNIDAD | 01.10.2019 | 31.12.2019 | 109 | UN | 20986.71 | DOP
Barahona | 1003008 | TORNILLO P/AISL.TIPO CARRETE 5/8"X12" | 01.10.2019 | 31.12.2019 | 8 | UN | 1392 | DOP
Barahona | 1003009 | TORNILLO P- AISLADOR TIPO CARRETE 5-8X14 | 01.10.2019 | 31.12.2019 | 65 | UN | 6949.74 | DOP
Barahona | 1003014 | TORNILLO TIRAFONDO 3-16'' X 1 1-2'' | 01.10.2019 | 31.12.2019 | 0 | UN | 0 | DOP
Barahona | 1003026 | TORNILLO MAQUINA AC. GALV. C. HEXAG. 3-8 | 01.10.2019 | 31.12.2019 | 117 | UN | 995.67 | DOP
Barahona | 1003027 | BOMBILLO 150W AP DE SODIO | 01.10.2019 | 31.12.2019 | 85 | UN | 21209.61 | DOP
Barahona | 1003029 | CONECTOR 5/8 P/VARILLA D/TIERRA | 01.10.2019 | 31.12.2019 | 0 | UN | 0 | DOP
Barahona | 1003030 | CONDUCTOR DESNUDO AAAC 123.3 MCM | 01.10.2019 | 31.12.2019 | 1293.28 | M | 47699.69 | DOP
Barahona | 1003032 | CONDUCTOR DESNUDO AAAC 465,4 MCM (CAIRO) | 01.10.2019 | 31.12.2019 | 7 | M | 225.89 | DOP
Barahona | 1003033 | CONDUCTOR DESNUDO AAAC 4/0 AWG (ALLIANCE | 01.10.2019 | 31.12.2019 | 0 | M | 0 | DOP
Barahona | 1003035 | AISLADOR PORCELANA T/ESPIGA NEMA 55-2 | 01.10.2019 | 31.12.2019 | 4 | UN | 146.32 | DOP
Barahona | 1003039 | ESPIGA P/INSTALACION EN CABEZA POSTE 15" | 01.10.2019 | 31.12.2019 | 61 | UN | 0 | DOP
Barahona | 1003040 | ESPIGA P/CRUC.MADERA VASTAGO 5/8 X 6" | 01.10.2019 | 31.12.2019 | 36 | UN | 2212.2 | DOP
Barahona | 1003049 | TORNILLO DE MAQUINA PASANTE 3/8"X 3" | 01.10.2019 | 31.12.2019 | 8 | UN | 602.4 | DOP
Barahona | 1003050 | TORNILLO GUARDA CABO RECTO 5/8" X 12" | 01.10.2019 | 31.12.2019 | 78 | UN | 2146.49 | DOP
Barahona | 1003055 | PARARRAYO DE 3KV | 01.10.2019 | 31.12.2019 | 18 | UN | 123192 | DOP
Barahona | 1003068 | ABRAZADERA METALICA TIPO OMEGA DE1/2" | 01.10.2019 | 31.12.2019 | 0 | UN | 0 | DOP
Barahona | 1003076 | BOMBILLO 400W AP DE SODIO | 01.10.2019 | 31.12.2019 | 96 | UN | 30783.84 | DOP
Barahona | 1003077 | FUSIBLE EXPULSION TIPO K DE 125 A | 01.10.2019 | 31.12.2019 | 10 | UN | 5147.89 | DOP
Barahona | 1003083 | FUSIBLE DE EXPULSION TIPO K DE 25 A | 01.10.2019 | 31.12.2019 | 113 | UN | 9434.94 | DOP
Barahona | 1003104 | TARUGO PLASTICO DE 1-4’’ X 1 1-2” | 01.10.2019 | 31.12.2019 | 12946 | UN | 5957.75 | DOP
Barahona | 1003106 | TUBO DE PVC DIAMETRO 1/2" | 01.10.2019 | 31.12.2019 | 9 | UN | 1284.46 | DOP
Barahona | 1003108 | AISLADOR PORCELANA ANSI 52-4 SUSPENSION | 01.10.2019 | 31.12.2019 | 29 | UN | 0 | DOP
Barahona | 1003109 | CABLE ACERO GALVANIZADO P/RETENIDA 3/8" | 01.10.2019 | 31.12.2019 | 0 | M | 0 | DOP
Barahona | 1003118 | TERMINAL D/OJO AMARILL P/C.10-12 CERRADO | 01.10.2019 | 31.12.2019 | 831 | UN | 2418.21 | DOP
Barahona | 1003119 | FUSIBLE DE EXPULSION TIPO K DE 8 A | 01.10.2019 | 31.12.2019 | 8 | UN | 397.24 | DOP
Barahona | 1003121 | TRANSF TP MONOF 25KVA 7200 120/240V R.N. | 01.10.2019 | 31.12.2019 | 6 | UN | 141954 | DOP
Barahona | 1003124 | TRANSF TP MONOF 37.5KVA 7200 120/240 R.N | 01.10.2019 | 31.12.2019 | 0 | UN | 0 | DOP
Barahona | 1003137 | SOPORTE VERTICAL PARA AISLADOR TIPO POST | 01.10.2019 | 31.12.2019 | 2 | UN | 764.26 | DOP
Barahona | 1003142 | CONECTOR ELÁST TIPO CUÑA 1/0 AWG - 1/0 | 01.10.2019 | 31.12.2019 | 241 | UN | 18513.54 | DOP
Barahona | 1003143 | CONECTOR CU¤A A PRESI¢N MCM477/MCM266 | 01.10.2019 | 31.12.2019 | 74 | UN | 19821.64 | DOP
Barahona | 1003145 | CONECTOR CU¤A A PRESI¢N MCM477/AGW1/0 | 01.10.2019 | 31.12.2019 | 12 | UN | 5318.88 | DOP
Barahona | 1003146 | CONECTOR CU¤A A PRESI¢N CON EST MCM477 | 01.10.2019 | 31.12.2019 | 50 | UN | 26550 | DOP
Barahona | 1003147 | CONECTOR CU¤A A PRESI¢N CON EST MCM266 | 01.10.2019 | 31.12.2019 | 50 | UN | 15930 | DOP
Barahona | 1003148 | CONECTOR ELÁST TIPO CUÑA C/ESTRIBO 1/0 | 01.10.2019 | 31.12.2019 | 525 | UN | 290723.15 | DOP
Barahona | 1003149 | CONECTOR CU¤A A PRESI¢N MCM266 -N§2 CU | 01.10.2019 | 31.12.2019 | 0 | UN | 0 | DOP
Barahona | 1003150 | CONECTOR CU¤A A PRESI¢N AGW1/0 - N§2 CU | 01.10.2019 | 31.12.2019 | 222 | UN | 17046.2 | DOP
Barahona | 1003152 | TORNILLO MAQUINA AC. GALV.C.CUAD.5-8X12 | 01.10.2019 | 31.12.2019 | 257 | UN | 12585.29 | DOP
Barahona | 1003153 | TORNILLO MAQUINA AC. GALV.C. CUAD.5-8x14 | 01.10.2019 | 31.12.2019 | 84 | UN | 5300.12 | DOP
Barahona | 1003154 | TORNILLO AC.GALVANIZ.C/EXAG.C/T.5/8"X16" | 01.10.2019 | 31.12.2019 | 0 | UN | 0 | DOP
Barahona | 1003155 | TORNILLO AC.GALV.C/EXAG.C/T.5/8"X1-3/4 | 01.10.2019 | 31.12.2019 | 835 | UN | 30502.55 | DOP
Barahona | 1003157 | TORNILLO P-AISLADORES LINE POST3-4,3-4x7 | 01.10.2019 | 31.12.2019 | 1 | UN | 138.64 | DOP
Barahona | 1003158 | TORNILLO AC.GALVANIZ.CON OJO.C.T.5/8"X6" | 01.10.2019 | 31.12.2019 | 25 | UN | 873.5 | DOP
Barahona | 1003159 | TORNILLO AC.GALVANIZ.CON OJO.C.T.5/8"X12 | 01.10.2019 | 31.12.2019 | 114 | UN | 14124.6 | DOP
Barahona | 1003160 | TUERCA CUADRADA AC. GALV. P-TORNILLO 5-8 | 01.10.2019 | 31.12.2019 | 186 | UN | 2201.93 | DOP
Barahona | 1003161 | ARANDELA PLANA RECTANGULAR 5-8 | 01.10.2019 | 31.12.2019 | 1480 | UN | 20962.91 | DOP
Barahona | 1003162 | TUERCA DE OJO AC. GALV. TORNILLO 5-8 | 01.10.2019 | 31.12.2019 | 118 | UN | 6747.53 | DOP
Barahona | 1003168 | RETE PREF"OMEGA"AIS.57/1-3 ACSR 477 | 01.10.2019 | 31.12.2019 | 123 | UN | 6349.26 | DOP
Barahona | 1003170 | RETENC PREF."OMEG DO"AIS.57/1-3ACSR477 | 01.10.2019 | 31.12.2019 | 50 | UN | 20439.5 | DOP
Barahona | 1003171 | RETEN PREF."OME DOB"AIS.57/1-3ACSR.266 | 01.10.2019 | 31.12.2019 | 97 | UN | 11327.66 | DOP
Barahona | 1003172 | RETENCION PREF."OMEGA"AISL.53/2 ACSR.1/0 | 01.10.2019 | 31.12.2019 | 30 | UN | 0 | DOP
Barahona | 1003173 | RETENCION PREF."OMEGA"AISL.53/2 ACSR.266 | 01.10.2019 | 31.12.2019 | 198 | UN | 7676.46 | DOP
Barahona | 1003174 | AISLADOR PORCELANA CARRETE (ANSI 53-2) | 01.10.2019 | 31.12.2019 | 110 | UN | 8505.2 | DOP
Barahona | 1003175 | SOPORTE HORQUILLA PARA AISLADOR TIPO CAR | 01.10.2019 | 31.12.2019 | 93 | UN | 48571.28 | DOP
Barahona | 1003180 | PINZA DE RETENCION DOBLE | 01.10.2019 | 31.12.2019 | 1492 | UN | 51177.25 | DOP
Barahona | 1003182 | TUBERIA DE PVC, DIAMETRO 1" SCHEDULE 40 | 01.10.2019 | 31.12.2019 | 9 | UN | 1710.83 | DOP
Barahona | 1003183 | TUBO DE PVC DIAMETRO 2" | 01.10.2019 | 31.12.2019 | 37 | UN | 19124.83 | DOP
Barahona | 1003192 | ADAPTADOR DE PVC 2" HEMBRA | 01.10.2019 | 31.12.2019 | 105 | UN | 1088.49 | DOP
Barahona | 1003193 | CONECTOR RECTO P/TUBERÍA FLEXIBLE 2" LIQ | 01.10.2019 | 31.12.2019 | 250 | UN | 28291.65 | DOP
Barahona | 1003194 | CONECTOR CURVO PARA TUBERIA FLEXIBLE 2" | 01.10.2019 | 31.12.2019 | 19 | UN | 3444.7 | DOP
Barahona | 1003208 | TRANSF TP MONOF 75KVA 7200 120/240V R.N. | 01.10.2019 | 31.12.2019 | 0 | UN | 0 | DOP
Barahona | 1003209 | TARUGO EXPANSION PLOMO 1/2" P/TORN 5/16" | 01.10.2019 | 31.12.2019 | 1 | UN | 39.29 | DOP
Barahona | 1003224 | GRAPA CONEXION DOBLE CABLE TIERRA SIN TO | 01.10.2019 | 31.12.2019 | 129 | UN | 41771.81 | DOP
Barahona | 1003226 | ARANDELA PLANA REDONDA 5-8 | 01.10.2019 | 31.12.2019 | 1285 | UN | 40406.1 | DOP
Barahona | 1003227 | ARANDELA PRESION AC.GALV. 5-8 | 01.10.2019 | 31.12.2019 | 1399 | UN | 2012.36 | DOP
Barahona | 1003230 | TRANSF TP MONOF 1BOR AUTO 50KVA 12.5KV | 01.10.2019 | 31.12.2019 | 0 | UN | 0 | DOP
Barahona | 1003233 | AISLADOR COMP. T/ SUSP. 15 KV | 01.10.2019 | 31.12.2019 | 45 | UN | 17567.25 | DOP
Barahona | 1003237 | POSTE HAV 500 DAN 12M | 01.10.2019 | 31.12.2019 | 1 | UN | 20178 | DOP
Barahona | 1003239 | POSTE HAV 800 DAN 12M | 01.10.2019 | 31.12.2019 | 0 | UN | 0 | DOP
Barahona | 1003241 | ARANDELA CURVA CUADRADA 5-8 | 01.10.2019 | 31.12.2019 | 401 | UN | 5953.93 | DOP
Barahona | 1003242 | TORNILLO TIRAFONDO 1/8" X 1 1/4” | 01.10.2019 | 31.12.2019 | 69 | UN | 99.16 | DOP
Barahona | 1003243 | TORNILLO TIRAFONDO 1- 4'' X 1 1-2'' | 01.10.2019 | 31.12.2019 | 6486 | UN | 8797.38 | DOP
Barahona | 1003250 | ADAPTADORES DE PVC 1" MACHO | 01.10.2019 | 31.12.2019 | 45 | UN | 185.45 | DOP
Barahona | 1003252 | CONO DE SEGURIDAD DE 28" | 01.10.2019 | 31.12.2019 | 3 | UN | 146.91 | DOP
Barahona | 1003253 | AUTOVALVULA 72,5KV ( PARARRAYO) | 01.10.2019 | 31.12.2019 | 1 | UN | 49.06 | DOP
Barahona | 1003296 | TORNILLO DE MAQUINA 1/2'' X 6" | 01.10.2019 | 31.12.2019 | 0 | UN | 0 | DOP
Barahona | 1003299 | CONECT.COMP CU T/H P/ATER .No. 4-6 AWG | 01.10.2019 | 31.12.2019 | 41 | UN | 323.08 | DOP
Barahona | 1003300 | ADAPTADOR DE AL A CU P/C. DE AL 2/0 AWG | 01.10.2019 | 31.12.2019 | 23 | UN | 1267.99 | DOP
Barahona | 1003304 | MOTOSIERRA | 01.10.2019 | 31.12.2019 | 2 | UN | 0 | DOP
Barahona | 1003306 | CELULA FOTOELECTRICA 240V/1000 WATTS | 01.10.2019 | 31.12.2019 | 500 | UN | 117351 | DOP
Barahona | 1003317 | CONTADOR DE DESCARGA PARA PARARRAYO | 01.10.2019 | 31.12.2019 | 5 | UN | 20219.55 | DOP
Barahona | 1003344 | TORNILLO CABEZA HEXAGONAL 5/8" X 20" | 01.10.2019 | 31.12.2019 | 47 | UN | 1678.84 | DOP
Barahona | 1003360 | TERMINAL P/C EXTERIOR No.2 AWG AISL.15KV | 01.10.2019 | 31.12.2019 | 76 | UN | 22037.96 | DOP
Barahona | 1003381 | BAQUELITA O MORDAZA N° 2 | 01.10.2019 | 31.12.2019 | 100 | UN | 18937 | DOP
Barahona | 1003399 | TORNILLO CABEZA HEXAGONAL 1"1/2 X 1/2" | 01.10.2019 | 31.12.2019 | 50 | UN | 100 | DOP
Barahona | 1003406 | FUSIBLE EXPULSION TIPO K DE 150 A | 01.10.2019 | 31.12.2019 | 10 | UN | 2757.42 | DOP
Barahona | 1003413 | TERMINAL ACODADO ENCHUF 15 KV #2AWG200 | 01.10.2019 | 31.12.2019 | 143 | UN | 191351.16 | DOP
Barahona | 1003429 | ABRAZADERA CONTRA PRESION P/TUBO ANCL.2" | 01.10.2019 | 31.12.2019 | 24 | UN | 16781.62 | DOP
Barahona | 1003471 | ETIQUETA PARA CENTRO DE TRANSFORMACION | 01.10.2019 | 31.12.2019 | 156 | UN | 16281.33 | DOP
Barahona | 1003542 | TORNILLO GUARDA CABO CURVO 5/8" X 16" | 01.10.2019 | 31.12.2019 | 60 | UN | 2823 | DOP
Barahona | 1003548 | BRIDA DE SUJECION PLASTICA 9 mm X 203 mm | 01.10.2019 | 31.12.2019 | 91 | UN | 52.62 | DOP
Barahona | 1003586 | CONECTOR PERNO PARTIDO CU P/C.10-14 STR | 01.10.2019 | 31.12.2019 | 0 | UN | 0 | DOP
Barahona | 1003607 | CURVA ELECTRICA EN PVC DIAMETRO 4" | 01.10.2019 | 31.12.2019 | 13 | UN | 2687.26 | DOP
Barahona | 1003705 | TUERCA HEXAGONAL ACERO INOXIDABLE DE 5/8 | 01.10.2019 | 31.12.2019 | 48 | UN | 1214.88 | DOP
Barahona | 1003708 | ARANDELA D/PRESIÓN ACERO INOX.5/8" | 01.10.2019 | 31.12.2019 | 177 | UN | 2164.71 | DOP
Barahona | 1003786 | ESCALERA DE 10 PIE TIPO TIJERA | 01.10.2019 | 31.12.2019 | 0 | UN | 0 | DOP
Barahona | 1003797 | TUBO GALV. 2" X 10' | 01.10.2019 | 31.12.2019 | 1 | UN | 1681.99 | DOP
Barahona | 1003825 | TORNILLO MAQUINA AC.GALV.C.HEXAG. 5-8x2 | 01.10.2019 | 31.12.2019 | 81 | UN | 3288.6 | DOP
Barahona | 1003839 | CONECTOR TIPO OJO BRONCE PARA CABLE 4/0 | 01.10.2019 | 31.12.2019 | 13 | UN | 43719 | DOP
Barahona | 1003866 | BANCO DE CONDENS. 3 X 100 KVAR 2.4KV | 01.10.2019 | 31.12.2019 | 2 | UN | 150777.56 | DOP
Barahona | 1003885 | TERMINAL COMP. T/PIN CORTO COND. 4/0 AWG | 01.10.2019 | 31.12.2019 | 108 | UN | 31480.47 | DOP
Barahona | 1003912 | BASE CL 200 RESID.FORM-2S C/PERNO D/SEGU | 01.10.2019 | 31.12.2019 | 68 | UN | 82179.2 | DOP
Barahona | 1003924 | TORN TIRAF.AC.GALV.CAB.HEX 5/16"X2"5/16 | 01.10.2019 | 31.12.2019 | 399 | UN | 1627.92 | DOP
Barahona | 1003951 | ARANDELA PRESIÓN AC.GALV. 1-2 | 01.10.2019 | 31.12.2019 | 1832 | UN | 4080.89 | DOP
Barahona | 1003963 | TUBO PORTAFUSIBLE EXPU. ROMPE ARCO 15KV | 01.10.2019 | 31.12.2019 | 27 | UN | 78614.55 | DOP
Barahona | 1004011 | TRANSF TP MONOF 50KVA 7200 240/480 R.E. | 01.10.2019 | 31.12.2019 | 3 | UN | 228453.12 | DOP
Barahona | 1004033 | EMPALME AUT TENSION PLENA COND.1/0 AWG(R | 01.10.2019 | 31.12.2019 | 0 | UN | 0 | DOP
Barahona | 1004038 | ABRAZADERA UNITRON TUBO 2'' | 01.10.2019 | 31.12.2019 | 5552 | UN | 109624.09 | DOP
Barahona | 1004044 | TARUGO PLASTICO P/TORNILLO 3/8’’X1 1/2’’ | 01.10.2019 | 31.12.2019 | 18000 | UN | 45666 | DOP
Barahona | 1004063 | TRANSF TP MONOF 25KVA 7200 120/240V R.E. | 01.10.2019 | 31.12.2019 | 2 | UN | 0 | DOP
Barahona | 1004073 | PARARRAYO DISTRIBUCIÓN POLIM. 9KV. 10KA | 01.10.2019 | 31.12.2019 | 226 | UN | 254795.42 | DOP
Barahona | 1004091 | CONECTOR ELÁSTICO TIPO CUÑA 4/0AWG-2/0AW | 01.10.2019 | 31.12.2019 | 0 | UN | 0 | DOP
Barahona | 1004092 | CONECTOR ELÁSTICO TIPO CUÑA 2/0AWG-2/0AW | 01.10.2019 | 31.12.2019 | 56 | UN | 28133.84 | DOP
Barahona | 1004095 | TUERCA OJO GUARDAC INCLINADO TORN 5-8 | 01.10.2019 | 31.12.2019 | 101 | UN | 8809.22 | DOP
Barahona | 1004099 | TORNILLO MAQUINA AC. GALV.C.HEXAG.1-2X2 | 01.10.2019 | 31.12.2019 | 8 | UN | 105.38 | DOP
Barahona | 1004104 | TERMINAL AISL.VERDE P/C.10-12 TIPO PIN | 01.10.2019 | 31.12.2019 | 100 | UN | 325 | DOP
Barahona | 1004132 | CABLE ACERO COBREADO DESNUDO #2 AWG 7 HI | 01.10.2019 | 31.12.2019 | 695.72 | M | 95398.78 | DOP
Barahona | 1004148 | BRIDA DE SUJECION PLASTICA 5 mm X 152 mm | 01.10.2019 | 31.12.2019 | 15093 | UN | 7123.9 | DOP
Barahona | 1004178 | TRANSF TP MONOF 75KVA 7200 240/480V R.E. | 01.10.2019 | 31.12.2019 | 1 | UN | 0 | DOP
Barahona | 1004190 | CAJA PROTECCIÓN BT TRANSFORMADOR T/ POST | 01.10.2019 | 31.12.2019 | 6 | UN | 21169.2 | DOP
Barahona | 1004196 | INTERRUPTOR TERMOM. PT. 2P 150A | 01.10.2019 | 31.12.2019 | 2 | UN | 4568 | DOP
Barahona | 1004197 | INTERRUPTOR TERMOMAGNETICO 2P 200A | 01.10.2019 | 31.12.2019 | 1 | UN | 2556.69 | DOP
Barahona | 1004198 | INTERRUPTOR TERMOM. PT. 2P 100A | 01.10.2019 | 31.12.2019 | 6 | UN | 4260.67 | DOP
Barahona | 1004205 | TORNILLO AC.GALV. CON OJO.C.T.5/8X14 | 01.10.2019 | 31.12.2019 | 5 | UN | 848.12 | DOP
Barahona | 1004206 | PERNO ROSCA CORRIDA AC.GALV. 5/8"X20 | 01.10.2019 | 31.12.2019 | 58 | UN | 1544.54 | DOP
Barahona | 1004208 | KIT DE BLINDAJE ELECTRICO | 01.10.2019 | 31.12.2019 | 0 | UN | 0 | DOP
Barahona | 1004210 | TORNILLO TIRAFONDO AC GALVAN 5-16'' X 1' | 01.10.2019 | 31.12.2019 | 5962 | UN | 15837.46 | DOP
Barahona | 1004213 | CABLE DE ACERO COBREADO #6 AWG 3 HILOS | 01.10.2019 | 31.12.2019 | 12763 | M | 617584.01 | DOP
Barahona | 1004214 | TARUGO PLASTICO P/TORNILLO 5/16’’ X 2’’ | 01.10.2019 | 31.12.2019 | 5998 | UN | 3991.09 | DOP
Barahona | 1004225 | CONECTOR RECTO (HUB) IMC P TUBO DE 1/2 | 01.10.2019 | 31.12.2019 | 4000 | UN | 204160 | DOP
Barahona | 1004228 | INTERRUPTOR TERMOM. PT. 3P 300A | 01.10.2019 | 31.12.2019 | 2 | UN | 11978.89 | DOP
Barahona | 1004230 | GRILLETE NORMAL RECTO 5/8" | 01.10.2019 | 31.12.2019 | 99 | UN | 10079.19 | DOP
Barahona | 1004232 | SOPORTE TRANSFORMADOR MONOFASICO TIPO PO | 01.10.2019 | 31.12.2019 | 42 | UN | 26336.52 | DOP
Barahona | 1004233 | ALARGADERA 10" PARA CADENA AISLADORES | 01.10.2019 | 31.12.2019 | 39 | UN | 6147.96 | DOP
Barahona | 1004234 | GRAPA AMARRE ALUM PARA COND. AWG 1/0 RAV | 01.10.2019 | 31.12.2019 | 27 | UN | 5957.5 | DOP
Barahona | 1004235 | GRAPAS DE RETENCIÓN 2/0 AWG – 312 MCM | 01.10.2019 | 31.12.2019 | 11 | UN | 3050.3 | DOP
Barahona | 1004236 | GRAPA AMARRE ALUMINIO COND. MCM 477 (HAW | 01.10.2019 | 31.12.2019 | 442 | UN | 144592.22 | DOP
Barahona | 1004237 | POSTE DE MADERA 10,5 M CLASE 5 | 01.10.2019 | 31.12.2019 | 21 | UN | 269545.46 | DOP
Barahona | 1004245 | EMPALME PLENA TRACC. COND. ACSR-AAAC 1/0 | 01.10.2019 | 31.12.2019 | 1 | UN | 528.32 | DOP
Barahona | 1004247 | EMPALME PLENA TRACCION COND.477 MCM(HAWK | 01.10.2019 | 31.12.2019 | 12 | UN | 15576 | DOP
Barahona | 1004255 | CONECTOR AMOVIBLE PARA ESTRIBO | 01.10.2019 | 31.12.2019 | 45 | UN | 12225.54 | DOP
Barahona | 1004261 | RETENCION TERM.PREFORMADA CAB ACERO 3/8 | 01.10.2019 | 31.12.2019 | 0 | UN | 0 | DOP
Barahona | 1004263 | VARILLA ANCLAJE SIMPLE C.T. 3/4"X8' | 01.10.2019 | 31.12.2019 | 0 | UN | 0 | DOP
Barahona | 1004264 | VARILLA ANCLAJE DOBLE C.T. 3/4"X8ï | 01.10.2019 | 31.12.2019 | 13 | UN | 9993.45 | DOP
Barahona | 1004265 | TUBO ABIERTO SE¤ALIZACI¢N Y PROT 2X8 | 01.10.2019 | 31.12.2019 | 59 | UN | 12964.36 | DOP
Barahona | 1004266 | TORNILLO MAQUINA AC.GALV.C.HEXAG. 5-8x3 | 01.10.2019 | 31.12.2019 | 95 | UN | 3745.85 | DOP
Barahona | 1004269 | COND. TRENZADO TRIPLEX 600V #2 AAC/#2 AA | 01.10.2019 | 31.12.2019 | 0 | M | 0 | DOP
Barahona | 1004270 | COND. TRENZ. TRIPLEX 600V 1/0 AAC-1/0 | 01.10.2019 | 31.12.2019 | 0 | M | 0 | DOP
Barahona | 1004271 | COND. TRENZADO TRIPLEX 4/0AAC-4/0AAAC | 01.10.2019 | 31.12.2019 | 72 | M | 5832.35 | DOP
Barahona | 1004272 | BASE CORTACIRCUITOS FUSIBLE 15 KV 200 A | 01.10.2019 | 31.12.2019 | 1 | UN | 1888 | DOP
Barahona | 1004273 | TUBO PORTAFUSIBLE EXPULSION 15 KV 200 A | 01.10.2019 | 31.12.2019 | 2 | UN | 11015.72 | DOP
Barahona | 1004274 | FUSIBLE DE EXPULSION 20 A TIPO D | 01.10.2019 | 31.12.2019 | 70 | UN | 9086 | DOP
Barahona | 1004276 | FUSIBLE DE EXPULSION 65 A TIPO K | 01.10.2019 | 31.12.2019 | 38 | UN | 6947.44 | DOP
Barahona | 1004277 | FUSIBLE EXPULSION 80 A TIPO K | 01.10.2019 | 31.12.2019 | 17 | UN | 2560.6 | DOP
Barahona | 1004278 | FUSIBLE EXPULSION 100 A TIPO K | 01.10.2019 | 31.12.2019 | 14 | UN | 2973.6 | DOP
Barahona | 1004279 | TERMINAL COMP.TIPO PIN PARA COND. #2 AWG | 01.10.2019 | 31.12.2019 | 122 | UN | 16748.27 | DOP
Barahona | 1004281 | TERMINAL COMP. TIPO PIN PARA COND. 4/0 A | 01.10.2019 | 31.12.2019 | 64 | UN | 22545.03 | DOP
Barahona | 1004287 | TORNILLO AC.INOXIDABLE/EXAG.C.T.1/2"X2" | 01.10.2019 | 31.12.2019 | 17 | UN | 170.31 | DOP
Barahona | 1004288 | ARANDELA DE PRESION AC.INOX. 1/2" | 01.10.2019 | 31.12.2019 | 1335 | UN | 5640.89 | DOP
Barahona | 1004289 | ARANDELA PLANA REDONDA AC.INOX. 1/2" | 01.10.2019 | 31.12.2019 | 40 | UN | 73.16 | DOP
Barahona | 1004292 | FUSIBLE DE EXPULSION 1,5 A TIPO D | 01.10.2019 | 31.12.2019 | 299 | UN | 15532.6 | DOP
Barahona | 1004293 | FUSIBLE DE EXPULSION 3 A TIPO D | 01.10.2019 | 31.12.2019 | 72 | UN | 4234.68 | DOP
Barahona | 1004294 | FUSIBLE DE EXPULSION 5 A TIPO D | 01.10.2019 | 31.12.2019 | 73 | UN | 12327.95 | DOP
Barahona | 1004295 | FUSIBLE DE EXPULSION 7 A TIPO D | 01.10.2019 | 31.12.2019 | 72 | UN | 7191.39 | DOP
Barahona | 1004296 | FUSIBLE DE EXPULSION 10 A TIPO D | 01.10.2019 | 31.12.2019 | 98 | UN | 16235.18 | DOP
Barahona | 1004297 | FUSIBLE DE EXPULSION 15 A TIPO D | 01.10.2019 | 31.12.2019 | 58 | UN | 4622.48 | DOP
Barahona | 1004298 | EMPALME PLENA TRACCION ACSR-AAAC 4/0 | 01.10.2019 | 31.12.2019 | 86 | UN | 5696.35 | DOP
Barahona | 1004308 | CRUCETA DE MADERA 1,8 X 0,1 X 0,1 M | 01.10.2019 | 31.12.2019 | 0 | UN | 0 | DOP
Barahona | 1004309 | CRUCETA DE MADERA 2,4 X 0,1 X 0,1 M | 01.10.2019 | 31.12.2019 | 0 | UN | 0 | DOP
Barahona | 1004314 | BRIDA DE SUJECION PLASTICA 9 mm X 360 mm | 01.10.2019 | 31.12.2019 | 5 | UN | 25.34 | DOP
Barahona | 1004315 | PICA DE PUESTA A TIERRA 5/8"X8' | 01.10.2019 | 31.12.2019 | 12 | UN | 5664 | DOP
Barahona | 1004317 | CONECTOR CU¤A A PRESI¢N MCM477/AGW4/0 | 01.10.2019 | 31.12.2019 | 16 | UN | 4342.4 | DOP
Barahona | 1004319 | CONECTOR ELÁST TIPO CUÑA 4/0 AWG - 4/0 | 01.10.2019 | 31.12.2019 | 0 | UN | 0 | DOP
Barahona | 1004320 | CONECTOR ELÁST TIPO CUÑA 4/0 AWG - 1/0 | 01.10.2019 | 31.12.2019 | 3 | UN | 265.5 | DOP
Barahona | 1004321 | CONECTOR ELÁSTICO TIPO CUÑA 4/0AWG - 2CU | 01.10.2019 | 31.12.2019 | 121 | UN | 10708.5 | DOP
Barahona | 1004329 | CONECTOR CUñA A PRESIóN #2-#2 | 01.10.2019 | 31.12.2019 | 76 | UN | 3068 | DOP
Barahona | 1004330 | CAJA AISL.CONEC CUñA PRESIóN HASTA 300 | 01.10.2019 | 31.12.2019 | 882 | UN | 6094.62 | DOP
Barahona | 1004337 | CONECTOR ELÁSTICO TIPO CUÑA 2CU AWG -2CU | 01.10.2019 | 31.12.2019 | 214 | UN | 70797.61 | DOP
Barahona | 1004353 | TERMINACION EXTER CONTRACT FRIO 15 KV #2 | 01.10.2019 | 31.12.2019 | 30 | UN | 41595 | DOP
Barahona | 1004359 | TERMINAL ACOD. ENCH. 15 KV 1/0 200A | 01.10.2019 | 31.12.2019 | 4 | UN | 7424 | DOP
Barahona | 1004371 | CRUCETA ANGULAR METALICA 1830 MM | 01.10.2019 | 31.12.2019 | 6 | UN | 8561.91 | DOP
Barahona | 1004372 | CRUCETA ANGULAR METALICA 2440 MM | 01.10.2019 | 31.12.2019 | 10 | UN | 17279.09 | DOP
Barahona | 1004373 | TORNILLO DE ESPACIAMIENTO AC.GALV.5-8x12 | 01.10.2019 | 31.12.2019 | 0 | UN | 0 | DOP
Barahona | 1004374 | TORNILLO DE ESPACIAMIENTO AC.GALV.5-8x14 | 01.10.2019 | 31.12.2019 | 0 | UN | 0 | DOP
Barahona | 1004375 | GRILLETE LARGO RECTO 5/8" 11 300 KG | 01.10.2019 | 31.12.2019 | 89 | UN | 21936.22 | DOP
Barahona | 1004378 | FLEJE DE SUJECCION 20X0,7 MM | 01.10.2019 | 31.12.2019 | 730 | UN | 24740.3 | DOP
Barahona | 1004405 | CONECTOR COMPRESION #2-#2 CU | 01.10.2019 | 31.12.2019 | 295 | UN | 19846.68 | DOP
Barahona | 1004422 | AISLADOR ESPIGA 55.5 RECUPERADO | 01.10.2019 | 31.12.2019 | 0 | UN | 0 | DOP
Barahona | 1004503 | CONECTOR DE PERFORACION DE FASE | 01.10.2019 | 31.12.2019 | 200 | UN | 18201.5 | DOP
Barahona | 1004546 | INTERRUPTOR TERMOMAG. 2P 50 A | 01.10.2019 | 31.12.2019 | 1692 | UN | 351218.89 | DOP
Barahona | 1004588 | SOPORTE P/CAJA DERIV. 9"X19"X1-3/4"X5/16 | 01.10.2019 | 31.12.2019 | 100 | UN | 35554 | DOP
Barahona | 1004611 | TORNILLO CABEZA HEXAGONAL 5/8" X 10" | 01.10.2019 | 31.12.2019 | 64 | UN | 0 | DOP
Barahona | 1004619 | Terminal de cobre Estañado 35-10 | 01.10.2019 | 31.12.2019 | 35 | UN | 602.24 | DOP
Barahona | 1004629 | CONDUCT.CONCENTRICOS 2XN8 AWG ALUM. | 01.10.2019 | 31.12.2019 | 1700 | M | 66198 | DOP
Barahona | 1004644 | CONDUCTOR MULTIFIBRAS 95 MM² 600V | 01.10.2019 | 31.12.2019 | 526.05 | M | 368852.03 | DOP
Barahona | 1004782 | FUSIBLE LENTO_RAPIDO TRAFO 100KVA, 2.4KV | 01.10.2019 | 31.12.2019 | 26 | UN | 3117.65 | DOP
Barahona | 1004789 | FUSIBLE LENTO_RAPIDO TRAFO 37.5KVA,7.2KV | 01.10.2019 | 31.12.2019 | 200 | UN | 24033.73 | DOP
Barahona | 1004793 | FUSIBLE LENTO_RAPIDO TRAFO 75KVA, 7.2KV | 01.10.2019 | 31.12.2019 | 200 | UN | 23981.9 | DOP
Barahona | 1004926 | CONDUCTOR AAAC 559.5 MCM (DARIEN) | 01.10.2019 | 31.12.2019 | 0 | M | 0 | DOP
Barahona | 1004927 | CONDUCTOR AAAC 312.8 MCM (BUTTE) | 01.10.2019 | 31.12.2019 | 0 | M | 0 | DOP
Barahona | 1008335 | TERMINAL BIMETALICO 2 AGUJEROS | 01.10.2019 | 31.12.2019 | 51 | UN | 50549.93 | DOP
Barahona | 1008339 | TERMINAL A COMP. 2 AGUJEROS P/CABLE 4/0 | 01.10.2019 | 31.12.2019 | 0 | UN | 0 | DOP
Barahona | 1008725 | FUSIBLES EXPULSIÓN 15 A TIPO K | 01.10.2019 | 31.12.2019 | 10 | UN | 522.51 | DOP
Barahona | 1008854 | TUBO PORTAFUSIBLE EXPULSIÓN 15 KV 100 A | 01.10.2019 | 31.12.2019 | 2 | UN | 0 | DOP
Barahona | 1008936 | TERMINAL COMP. T/PIN CORTO CONDUCTOR 1/0 | 01.10.2019 | 31.12.2019 | 50 | UN | 0 | DOP
Barahona | 1009043 | FUSIBLE DE EXPULSIÓN 32 A TIPO D | 01.10.2019 | 31.12.2019 | 10 | UN | 0 | DOP
Barahona | 1009157 | TORNILLO CABEZA HEXAGONAL 1/4" X 1" | 01.10.2019 | 31.12.2019 | 17585 | UN | 0 | DOP
Barahona | 1009289 | CONECTOR SILLA PARA LA TIERRA | 01.10.2019 | 31.12.2019 | 749 | UN | 0 | DOP
Barahona | 1009638 | CAJA POLIC. P-MED T-SOC CON BREAK 40-2A. | 01.10.2019 | 31.12.2019 | 638 | UN | 718962.2 | DOP
San Juan | 1002837 | CINTA DIELECTRICA SELLADORA 19 MM X 10 M | 01.10.2019 | 31.12.2019 | 522 | ROL | 130575.77 | DOP
San Juan | 1002838 | CONO DE ANCLAJE > 450MM DIAM | 01.10.2019 | 31.12.2019 | 62 | UN | 12469.25 | DOP
San Juan | 1002839 | CRUCETA DE ACERO GALV 6'-0" 3"X3"X1/4" | 01.10.2019 | 31.12.2019 | 30 | UN | 33099 | DOP
San Juan | 1002841 | FLEJES GALV. 1-1/4"X1/4"X28" ORIF 9/16" | 01.10.2019 | 31.12.2019 | 266 | UN | 30250.01 | DOP
San Juan | 1002842 | FLEJES GALV. 1-3/4"X1-3/4"X3/16"X60" | 01.10.2019 | 31.12.2019 | 63 | UN | 42179.31 | DOP
San Juan | 1002843 | TORNILLO MAQUINA AC.GALV.C. HEXAG.1/2 x3 | 01.10.2019 | 31.12.2019 | 1474 | UN | 30284.19 | DOP
San Juan | 1002844 | TORNILLO DE MAQUINA 1/2'' X 10'' | 01.10.2019 | 31.12.2019 | 2 | UN | 0 | DOP
San Juan | 1002845 | TORNILLO MAQUINA AC. GALV. C.CUAD.1-2X12 | 01.10.2019 | 31.12.2019 | 148 | UN | 6166.8 | DOP
San Juan | 1002846 | TORNILLO ESPAC ROSCA CORRIDA 5/8"X10" | 01.10.2019 | 31.12.2019 | 185 | UN | 4021.9 | DOP
San Juan | 1002847 | ARANDELA CUADRADA PLANA 3 X 3" | 01.10.2019 | 31.12.2019 | 586 | UN | 0 | DOP
San Juan | 1002848 | ARANDELA PRESION AC.GALV. 3-8 | 01.10.2019 | 31.12.2019 | 311 | UN | 718.25 | DOP
San Juan | 1002850 | TUERCA GUARDACABO RECTO P-TORNILLO 5-8 | 01.10.2019 | 31.12.2019 | 162 | UN | 3024.14 | DOP
San Juan | 1002852 | TUERCA DE OJO OVALADO P-TORNILLO 1-2 | 01.10.2019 | 31.12.2019 | 125 | UN | 8311.25 | DOP
San Juan | 1002855 | ESPIGA P/INSTALACION EN CABEZA POSTE 20" | 01.10.2019 | 31.12.2019 | 45 | UN | 12950.59 | DOP
San Juan | 1002857 | SOPORTE PARA TUBO DE ANCLAJE DE 2" | 01.10.2019 | 31.12.2019 | 3 | UN | 672.19 | DOP
San Juan | 1002860 | FUSIBLE EXPULSION TIPO K DE 140 A | 01.10.2019 | 31.12.2019 | 40 | UN | 30680 | DOP
San Juan | 1002861 | FUSIBLE EXPULSION TIPO K DE 200 A | 01.10.2019 | 31.12.2019 | 96 | UN | 64605.47 | DOP
San Juan | 1002876 | BRAZO PARA LUMINARIA ACERO GALV DE 12' | 01.10.2019 | 31.12.2019 | 2 | UN | 0 | DOP
San Juan | 1002888 | ESCALERA DE FIBRA DE VIDRIO DE 32' | 01.10.2019 | 31.12.2019 | 1 | UN | 14766.98 | DOP
San Juan | 1002921 | CONECT A PRUEBA D/AGUA P/C. 8,2 ROSC 1" | 01.10.2019 | 31.12.2019 | 1 | UN | 16.55 | DOP
San Juan | 1002929 | CONECT A PRUEBA D/AGUA P/C. 6,3 ROSC 1" | 01.10.2019 | 31.12.2019 | 960 | UN | 25413.04 | DOP
San Juan | 1002930 | TUERCA PARA CONECTOR A PRUEBA DE AGUA | 01.10.2019 | 31.12.2019 | 496 | UN | 778.72 | DOP
San Juan | 1002931 | CABLE COBRE AISLAD THHN COLOR VERDE 6mm² | 01.10.2019 | 31.12.2019 | 52 | M | 1510.65 | DOP
San Juan | 1002935 | CONECTOR NEUT/DES. D/INDEP. P/ACOM. | 01.10.2019 | 31.12.2019 | 1800 | UN | 128586.96 | DOP
San Juan | 1002939 | MENSULA OJAL DE ACOMETIDA | 01.10.2019 | 31.12.2019 | 0 | UN | 0 | DOP
San Juan | 1002940 | MOLDURA PLASTICA P/TIERRA 1/2"X 8' | 01.10.2019 | 31.12.2019 | 31 | UN | 1478.85 | DOP
San Juan | 1002942 | COLLAR AMARRE EN FACHADA | 01.10.2019 | 31.12.2019 | 2848 | UN | 40311 | DOP
San Juan | 1002943 | FLEJE DE AC INOX DE 12.7MM (1/2") X 0.4M | 01.10.2019 | 31.12.2019 | 1724.5 | UN | 34851.65 | DOP
San Juan | 1002944 | HEBILLAS PARA FLEJE DE 12.7MM(1/2") | 01.10.2019 | 31.12.2019 | 629 | UN | 4281.79 | DOP
San Juan | 1002945 | HEBILLAS PARA FLEJE DE 20MM(3/4") | 01.10.2019 | 31.12.2019 | 307 | UN | 2904.08 | DOP
San Juan | 1002946 | TUBERÍA FLEXIBLE 1" CON PROTECC PVC, LIQ | 01.10.2019 | 31.12.2019 | 92 | UN | 12810.08 | DOP
San Juan | 1002947 | CURVA ELECTRICA DE 90 EN PVC, DIAMETRO 1 | 01.10.2019 | 31.12.2019 | 388 | UN | 235.39 | DOP
San Juan | 1002949 | ADAPTADOR DE PVC 2" MACHO | 01.10.2019 | 31.12.2019 | 49 | UN | 518.58 | DOP
San Juan | 1002950 | ADAPTADORES DE PVC 1" HEMBRA | 01.10.2019 | 31.12.2019 | 399 | UN | 3531.15 | DOP
San Juan | 1002951 | CONECTOR RECTO P/TUBERÍA FLEXIBLE 1" LIQ | 01.10.2019 | 31.12.2019 | 150 | UN | 8133.15 | DOP
San Juan | 1002952 | CONDULET DE 2" | 01.10.2019 | 31.12.2019 | 107 | UN | 20902.64 | DOP
San Juan | 1002955 | TAPAS CIEGAS | 01.10.2019 | 31.12.2019 | 126 | UN | 2664.9 | DOP
San Juan | 1002956 | ARO DE SEGURIDAD CON TORNILLO REFORZADO | 01.10.2019 | 31.12.2019 | 1240 | UN | 72087.64 | DOP
San Juan | 1002957 | TAPE DE VINILO | 01.10.2019 | 31.12.2019 | 669 | ROL | 51312.3 | DOP
San Juan | 1002964 | CONECTOR DE COBRE ESTAÑADO P/PART.1/0 AW | 01.10.2019 | 31.12.2019 | 13 | UN | 1718.08 | DOP
San Juan | 1002965 | CONECTOR DE COBRE ESTAÑADO P/PART.2/0 AW | 01.10.2019 | 31.12.2019 | 104 | UN | 15953.6 | DOP
San Juan | 1002966 | BAQUELITAS O MORDAZAS CL100. | 01.10.2019 | 31.12.2019 | 100 | UN | 7593.3 | DOP
San Juan | 1002974 | MOD.TRANSF. MONOF.12,5 KV. R. 15-30/5 | 01.10.2019 | 31.12.2019 | 1 | UN | 0 | DOP
San Juan | 1002981 | ARANDELA PLANA CUADRADA 2''' | 01.10.2019 | 31.12.2019 | 0 | UN | 0 | DOP
San Juan | 1002982 | BOMBILLO 250W AP DE SODIO | 01.10.2019 | 31.12.2019 | 100 | UN | 30276.44 | DOP
San Juan | 1002986 | COND. TRENZADO TRIPLEX 2X2/0AAC-2/0AAAC | 01.10.2019 | 31.12.2019 | 0 | M | 0 | DOP
San Juan | 1002995 | JUEGO DE LLAVE ALLEN 10/2 | 01.10.2019 | 31.12.2019 | 1 | UN | 360.86 | DOP
San Juan | 1003003 | SOPORTE DE ANCLAJE EN FACHADA | 01.10.2019 | 31.12.2019 | 1520 | UN | 29920.11 | DOP
San Juan | 1003008 | TORNILLO P/AISL.TIPO CARRETE 5/8"X12" | 01.10.2019 | 31.12.2019 | 86 | UN | 0 | DOP
San Juan | 1003009 | TORNILLO P- AISLADOR TIPO CARRETE 5-8X14 | 01.10.2019 | 31.12.2019 | 0 | UN | 0 | DOP
San Juan | 1003010 | TORNILLO P- AISLADOR TIPO CARRETE 5-8X16 | 01.10.2019 | 31.12.2019 | 0 | UN | 0 | DOP
San Juan | 1003026 | TORNILLO MAQUINA AC. GALV. C. HEXAG. 3-8 | 01.10.2019 | 31.12.2019 | 244 | UN | 1549.01 | DOP
San Juan | 1003029 | CONECTOR 5/8 P/VARILLA D/TIERRA | 01.10.2019 | 31.12.2019 | 19 | UN | 541.25 | DOP
San Juan | 1003030 | CONDUCTOR DESNUDO AAAC 123.3 MCM | 01.10.2019 | 31.12.2019 | 4406 | M | 151204.33 | DOP
San Juan | 1003035 | AISLADOR PORCELANA T/ESPIGA NEMA 55-2 | 01.10.2019 | 31.12.2019 | 577 | UN | 20963.49 | DOP
San Juan | 1003040 | ESPIGA P/CRUC.MADERA VASTAGO 5/8 X 6" | 01.10.2019 | 31.12.2019 | 171 | UN | 6513.7 | DOP
San Juan | 1003044 | VARILLA PUESTA A TIERRA GALV. 3/4" *8 | 01.10.2019 | 31.12.2019 | 121 | UN | 765.88 | DOP
San Juan | 1003047 | TORNILLO GUARDA CABO CURVO 5/8" X10" | 01.10.2019 | 31.12.2019 | 131 | UN | 0 | DOP
San Juan | 1003050 | TORNILLO GUARDA CABO RECTO 5/8" X 12" | 01.10.2019 | 31.12.2019 | 29 | UN | 785.8 | DOP
San Juan | 1003053 | ARANDELA PLANA REDONDA ACERO GALV.1/2" | 01.10.2019 | 31.12.2019 | 993 | UN | 3445.71 | DOP
San Juan | 1003067 | ABRAZADERA METALICA DE 4 | 01.10.2019 | 31.12.2019 | 6 | UN | 157.26 | DOP
San Juan | 1003068 | ABRAZADERA METALICA TIPO OMEGA DE1/2" | 01.10.2019 | 31.12.2019 | 2549 | UN | 8366.83 | DOP
San Juan | 1003082 | FUSIBLE DE EXPULSION TIPO K DE 6 A | 01.10.2019 | 31.12.2019 | 46 | UN | 0 | DOP
San Juan | 1003083 | FUSIBLE DE EXPULSION TIPO K DE 25 A | 01.10.2019 | 31.12.2019 | 70 | UN | 6006.67 | DOP
San Juan | 1003084 | TRANSF DE CORRIENTE BT 600-5A 600V | 01.10.2019 | 31.12.2019 | 10 | UN | 9552.6 | DOP
San Juan | 1003102 | TRANSF.MONOF.TIPO POSTE 50 KVA 7.2KV | 01.10.2019 | 31.12.2019 | 0 | UN | 0 | DOP
San Juan | 1003104 | TARUGO PLASTICO DE 1-4’’ X 1 1-2” | 01.10.2019 | 31.12.2019 | 20691 | UN | 9380.97 | DOP
San Juan | 1003106 | TUBO DE PVC DIAMETRO 1/2" | 01.10.2019 | 31.12.2019 | 18 | UN | 2551.57 | DOP
San Juan | 1003119 | FUSIBLE DE EXPULSION TIPO K DE 8 A | 01.10.2019 | 31.12.2019 | 78 | UN | 5098.76 | DOP
San Juan | 1003121 | TRANSF TP MONOF 25KVA 7200 120/240V R.N. | 01.10.2019 | 31.12.2019 | 4 | UN | 141954 | DOP
San Juan | 1003126 | TRANSF TP MONOF 100KVA 7200 120/240 R.N. | 01.10.2019 | 31.12.2019 | 2 | UN | 318080.35 | DOP
San Juan | 1003135 | AISLADOR PORC. T/ POSTE 15 KV | 01.10.2019 | 31.12.2019 | 234 | UN | 93136.56 | DOP
San Juan | 1003136 | AISLADOR PORC. T/ POSTE 34,5KV(ANSI-57-3 | 01.10.2019 | 31.12.2019 | 15 | UN | 19599.45 | DOP
San Juan | 1003140 | CONECTOR CU¤A A PRESI¢N MCM477/MCM477 | 01.10.2019 | 31.12.2019 | 148 | UN | 41817.95 | DOP
San Juan | 1003142 | CONECTOR ELÁST TIPO CUÑA 1/0 AWG - 1/0 | 01.10.2019 | 31.12.2019 | 221 | UN | 17553.87 | DOP
San Juan | 1003143 | CONECTOR CU¤A A PRESI¢N MCM477/MCM266 | 01.10.2019 | 31.12.2019 | 13 | UN | 3528.2 | DOP
San Juan | 1003144 | CONECTOR CU¤A A PRESI¢N MCM266/AGW 1/0 | 01.10.2019 | 31.12.2019 | 45 | UN | 4505.78 | DOP
San Juan | 1003145 | CONECTOR CU¤A A PRESI¢N MCM477/AGW1/0 | 01.10.2019 | 31.12.2019 | 15 | UN | 3150.6 | DOP
San Juan | 1003146 | CONECTOR CU¤A A PRESI¢N CON EST MCM477 | 01.10.2019 | 31.12.2019 | 50 | UN | 26550 | DOP
San Juan | 1003147 | CONECTOR CU¤A A PRESI¢N CON EST MCM266 | 01.10.2019 | 31.12.2019 | 50 | UN | 15930 | DOP
San Juan | 1003148 | CONECTOR ELÁST TIPO CUÑA C/ESTRIBO 1/0 | 01.10.2019 | 31.12.2019 | 219 | UN | 107937.25 | DOP
San Juan | 1003149 | CONECTOR CU¤A A PRESI¢N MCM266 -N§2 CU | 01.10.2019 | 31.12.2019 | 38 | UN | 3363 | DOP
San Juan | 1003150 | CONECTOR CU¤A A PRESI¢N AGW1/0 - N§2 CU | 01.10.2019 | 31.12.2019 | 0 | UN | 0 | DOP
San Juan | 1003152 | TORNILLO MAQUINA AC. GALV.C.CUAD.5-8X12 | 01.10.2019 | 31.12.2019 | 125 | UN | 6121.25 | DOP
San Juan | 1003153 | TORNILLO MAQUINA AC. GALV.C. CUAD.5-8x14 | 01.10.2019 | 31.12.2019 | 85 | UN | 4270.35 | DOP
San Juan | 1003154 | TORNILLO AC.GALVANIZ.C/EXAG.C/T.5/8"X16" | 01.10.2019 | 31.12.2019 | 28 | UN | 274.89 | DOP
San Juan | 1003155 | TORNILLO AC.GALV.C/EXAG.C/T.5/8"X1-3/4 | 01.10.2019 | 31.12.2019 | 94 | UN | 3433.82 | DOP
San Juan | 1003158 | TORNILLO AC.GALVANIZ.CON OJO.C.T.5/8"X6" | 01.10.2019 | 31.12.2019 | 1 | UN | 34.77 | DOP
San Juan | 1003159 | TORNILLO AC.GALVANIZ.CON OJO.C.T.5/8"X12 | 01.10.2019 | 31.12.2019 | 45 | UN | 5575.5 | DOP
San Juan | 1003160 | TUERCA CUADRADA AC. GALV. P-TORNILLO 5-8 | 01.10.2019 | 31.12.2019 | 589 | UN | 6661.99 | DOP
San Juan | 1003161 | ARANDELA PLANA RECTANGULAR 5-8 | 01.10.2019 | 31.12.2019 | 1020 | UN | 14013.7 | DOP
San Juan | 1003162 | TUERCA DE OJO AC. GALV. TORNILLO 5-8 | 01.10.2019 | 31.12.2019 | 136 | UN | 7382.08 | DOP
San Juan | 1003163 | RETENCION PREF. "Z" AISL.57/1-3 ACSR1/0 | 01.10.2019 | 31.12.2019 | 40 | UN | 10827.2 | DOP
San Juan | 1003167 | RETEN PREF"OMEG"AIS.57/1-3 ACSR 266SR1/0 | 01.10.2019 | 31.12.2019 | 27 | UN | 892.89 | DOP
San Juan | 1003169 | RETEN PREF."OME DOBLE"AIS.57/1-3ACSR1/0 | 01.10.2019 | 31.12.2019 | 107 | UN | 35267.73 | DOP
San Juan | 1003170 | RETENC PREF."OMEG DO"AIS.57/1-3ACSR477 | 01.10.2019 | 31.12.2019 | 25 | UN | 10219.75 | DOP
San Juan | 1003172 | RETENCION PREF."OMEGA"AISL.53/2 ACSR.1/0 | 01.10.2019 | 31.12.2019 | 257 | UN | 0 | DOP
San Juan | 1003174 | AISLADOR PORCELANA CARRETE (ANSI 53-2) | 01.10.2019 | 31.12.2019 | 697 | UN | 9521.71 | DOP
San Juan | 1003175 | SOPORTE HORQUILLA PARA AISLADOR TIPO CAR | 01.10.2019 | 31.12.2019 | 40 | UN | 15534.85 | DOP
San Juan | 1003180 | PINZA DE RETENCION DOBLE | 01.10.2019 | 31.12.2019 | 1100 | UN | 39277.55 | DOP
San Juan | 1003181 | VARILLA DE TIERRA DIAM. 5/8'' X 6' | 01.10.2019 | 31.12.2019 | 294 | UN | 147703.07 | DOP
San Juan | 1003182 | TUBERIA DE PVC, DIAMETRO 1" SCHEDULE 40 | 01.10.2019 | 31.12.2019 | 858 | UN | 166194.63 | DOP
San Juan | 1003188 | TERMINAL DE COBRE 25-10 | 01.10.2019 | 31.12.2019 | 14 | UN | 117.01 | DOP
San Juan | 1003190 | TERMINAL DE COBRE 35-12 | 01.10.2019 | 31.12.2019 | 65 | UN | 1245.83 | DOP
San Juan | 1003192 | ADAPTADOR DE PVC 2" HEMBRA | 01.10.2019 | 31.12.2019 | 105 | UN | 1088.49 | DOP
San Juan | 1003193 | CONECTOR RECTO P/TUBERÍA FLEXIBLE 2" LIQ | 01.10.2019 | 31.12.2019 | 15 | UN | 1458.48 | DOP
San Juan | 1003194 | CONECTOR CURVO PARA TUBERIA FLEXIBLE 2" | 01.10.2019 | 31.12.2019 | 94 | UN | 15538.53 | DOP
San Juan | 1003196 | CONDULET DE 1" | 01.10.2019 | 31.12.2019 | 90 | UN | 11446.58 | DOP
San Juan | 1003208 | TRANSF TP MONOF 75KVA 7200 120/240V R.N. | 01.10.2019 | 31.12.2019 | 5 | UN | 442500 | DOP
San Juan | 1003209 | TARUGO EXPANSION PLOMO 1/2" P/TORN 5/16" | 01.10.2019 | 31.12.2019 | 100 | UN | 673 | DOP
San Juan | 1003210 | TUBERIA DE PVC, DIAMETRO1" | 01.10.2019 | 31.12.2019 | 162 | UN | 0 | DOP
San Juan | 1003221 | TRANSF.MONOF.TIPO POSTE 10KVA 7.2KV | 01.10.2019 | 31.12.2019 | 1 | UN | 0 | DOP
San Juan | 1003224 | GRAPA CONEXION DOBLE CABLE TIERRA SIN TO | 01.10.2019 | 31.12.2019 | 173 | UN | 14500.01 | DOP
San Juan | 1003226 | ARANDELA PLANA REDONDA 5-8 | 01.10.2019 | 31.12.2019 | 166 | UN | 713.8 | DOP
San Juan | 1003227 | ARANDELA PRESION AC.GALV. 5-8 | 01.10.2019 | 31.12.2019 | 1185 | UN | 1707.2 | DOP
San Juan | 1003229 | TRAFO TIPO POST MONO 1BOR AUTO 12.5KV 25 | 01.10.2019 | 31.12.2019 | 1 | UN | 42952.2 | DOP
San Juan | 1003233 | AISLADOR COMP. T/ SUSP. 15 KV | 01.10.2019 | 31.12.2019 | 811 | UN | 357473.35 | DOP
San Juan | 1003234 | POSTE HAV 300 DAN 9M | 01.10.2019 | 31.12.2019 | 31 | UN | 367275 | DOP
San Juan | 1003235 | POSTE HAV 300 DAN 10.5M | 01.10.2019 | 31.12.2019 | 34 | UN | 561680 | DOP
San Juan | 1003236 | POSTE HAV 500 DAN 10.5M | 01.10.2019 | 31.12.2019 | 3 | UN | 54247.36 | DOP
San Juan | 1003241 | ARANDELA CURVA CUADRADA 5-8 | 01.10.2019 | 31.12.2019 | 249 | UN | 3700.12 | DOP
San Juan | 1003243 | TORNILLO TIRAFONDO 1- 4'' X 1 1-2'' | 01.10.2019 | 31.12.2019 | 3677 | UN | 5679.15 | DOP
San Juan | 1003244 | TORNILLO TIRAFONDO AC GALV5-16''X 1- 1-2 | 01.10.2019 | 31.12.2019 | 57 | UN | 140.22 | DOP
San Juan | 1003246 | INTERRUPTOR TERMOMAG. 2P DE 63A | 01.10.2019 | 31.12.2019 | 120 | UN | 1487.03 | DOP
San Juan | 1003289 | CRUCETA DE MADERA DE10 PIES | 01.10.2019 | 31.12.2019 | 2 | UN | 0 | DOP
San Juan | 1003296 | TORNILLO DE MAQUINA 1/2'' X 6" | 01.10.2019 | 31.12.2019 | 8 | UN | 26.54 | DOP
San Juan | 1003304 | MOTOSIERRA | 01.10.2019 | 31.12.2019 | 2 | UN | 0 | DOP
San Juan | 1003306 | CELULA FOTOELECTRICA 240V/1000 WATTS | 01.10.2019 | 31.12.2019 | 100 | UN | 23470.2 | DOP
San Juan | 1003317 | CONTADOR DE DESCARGA PARA PARARRAYO | 01.10.2019 | 31.12.2019 | 5 | UN | 20219.55 | DOP
San Juan | 1003327 | FLEJES DIAG. PERFIL L ACERO GALV.DE 84 | 01.10.2019 | 31.12.2019 | 2 | UN | 840.16 | DOP
San Juan | 1003354 | FUSIBLE DE EXPULSION TIPO K DE 60 A | 01.10.2019 | 31.12.2019 | 76 | UN | 9404.74 | DOP
San Juan | 1003381 | BAQUELITA O MORDAZA N° 2 | 01.10.2019 | 31.12.2019 | 149 | UN | 28216.13 | DOP
San Juan | 1003429 | ABRAZADERA CONTRA PRESION P/TUBO ANCL.2" | 01.10.2019 | 31.12.2019 | 22 | UN | 15386.82 | DOP
San Juan | 1003471 | ETIQUETA PARA CENTRO DE TRANSFORMACION | 01.10.2019 | 31.12.2019 | 376 | UN | 39043.84 | DOP
San Juan | 1003519 | TORNILLO P/AISL.TIPO CARRETE 5/8"X8 1/2" | 01.10.2019 | 31.12.2019 | 6 | UN | 0 | DOP
San Juan | 1003542 | TORNILLO GUARDA CABO CURVO 5/8" X 16" | 01.10.2019 | 31.12.2019 | 36 | UN | 1693.8 | DOP
San Juan | 1003623 | CONDULEX DE 3" | 01.10.2019 | 31.12.2019 | 50 | UN | 64380 | DOP
San Juan | 1003665 | ETIQUETA PARA CT TIPO PAD MOUNTED | 01.10.2019 | 31.12.2019 | 99 | UN | 3540.14 | DOP
San Juan | 1003684 | TORNILLO ACERO INOXIDABLE HEX.3/4"X3" | 01.10.2019 | 31.12.2019 | 35 | UN | 4648.7 | DOP
San Juan | 1003736 | TERMINAL DE COBRE 70-12 | 01.10.2019 | 31.12.2019 | 74 | UN | 2021.33 | DOP
San Juan | 1003739 | CAJA DE 12 ACOM. (12 A 120V Y 6 A 240V | 01.10.2019 | 31.12.2019 | 2 | UN | 6260.99 | DOP
San Juan | 1003825 | TORNILLO MAQUINA AC.GALV.C.HEXAG. 5-8x2 | 01.10.2019 | 31.12.2019 | 1 | UN | 0 | DOP
San Juan | 1003832 | TARUGO PLASTICO DE 5-16’’ X 2’’ | 01.10.2019 | 31.12.2019 | 2075 | UN | 32.77 | DOP
San Juan | 1003837 | TORNILLO CABEZA HEX.ACERO GALV.3/4"X 3" | 01.10.2019 | 31.12.2019 | 35 | UN | 1470 | DOP
San Juan | 1003864 | BANCO DE CONDENSADORES 3 X 50 KVAR | 01.10.2019 | 31.12.2019 | 1 | UN | 47855.35 | DOP
San Juan | 1003885 | TERMINAL COMP. T/PIN CORTO COND. 4/0 AWG | 01.10.2019 | 31.12.2019 | 114 | UN | 59003.23 | DOP
San Juan | 1003912 | BASE CL 200 RESID.FORM-2S C/PERNO D/SEGU | 01.10.2019 | 31.12.2019 | 360 | UN | 594720 | DOP
San Juan | 1003924 | TORN TIRAF.AC.GALV.CAB.HEX 5/16"X2"5/16 | 01.10.2019 | 31.12.2019 | 994 | UN | 4055.52 | DOP
San Juan | 1003951 | ARANDELA PRESIÓN AC.GALV. 1-2 | 01.10.2019 | 31.12.2019 | 425 | UN | 865.63 | DOP
San Juan | 1003963 | TUBO PORTAFUSIBLE EXPU. ROMPE ARCO 15KV | 01.10.2019 | 31.12.2019 | 40 | UN | 116466 | DOP
San Juan | 1004000 | BAQUELITA CL 200 INDUSTRIAL FORM-16S | 01.10.2019 | 31.12.2019 | 20 | UN | 15621.55 | DOP
San Juan | 1004007 | ARMARIO METALICO PARA MEDIDA INDIRECTA | 01.10.2019 | 31.12.2019 | 1 | UN | 17605.6 | DOP
San Juan | 1004033 | EMPALME AUT TENSION PLENA COND.1/0 AWG(R | 01.10.2019 | 31.12.2019 | 58 | UN | 0 | DOP
San Juan | 1004038 | ABRAZADERA UNITRON TUBO 2'' | 01.10.2019 | 31.12.2019 | 469 | UN | 9238.74 | DOP
San Juan | 1004044 | TARUGO PLASTICO P/TORNILLO 3/8’’X1 1/2’’ | 01.10.2019 | 31.12.2019 | 13493 | UN | 28461.3 | DOP
San Juan | 1004050 | RIEL DE BARRA UNITRON 1 3/4" X 1 3/4" | 01.10.2019 | 31.12.2019 | 204 | UN | 117983.21 | DOP
San Juan | 1004073 | PARARRAYO DISTRIBUCIÓN POLIM. 9KV. 10KA | 01.10.2019 | 31.12.2019 | 103 | UN | 126387.52 | DOP
San Juan | 1004091 | CONECTOR ELÁSTICO TIPO CUÑA 4/0AWG-2/0AW | 01.10.2019 | 31.12.2019 | 149 | UN | 12307.4 | DOP
San Juan | 1004095 | TUERCA OJO GUARDAC INCLINADO TORN 5-8 | 01.10.2019 | 31.12.2019 | 95 | UN | 2717.95 | DOP
San Juan | 1004099 | TORNILLO MAQUINA AC. GALV.C.HEXAG.1-2X2 | 01.10.2019 | 31.12.2019 | 510 | UN | 9220.59 | DOP
San Juan | 1004109 | TRANSF.DE INTENSIDAD R.200/400.5 600V.60 | 01.10.2019 | 31.12.2019 | 3 | UN | 10551.27 | DOP
San Juan | 1004132 | CABLE ACERO COBREADO DESNUDO #2 AWG 7 HI | 01.10.2019 | 31.12.2019 | 1140.39 | M | 163086.61 | DOP
San Juan | 1004145 | FUSIBLE DE EXPULSIÓN 20 A TIPO T | 01.10.2019 | 31.12.2019 | 43 | UN | 0 | DOP
San Juan | 1004148 | BRIDA DE SUJECION PLASTICA 5 mm X 152 mm | 01.10.2019 | 31.12.2019 | 20000 | UN | 9440 | DOP
San Juan | 1004190 | CAJA PROTECCIÓN BT TRANSFORMADOR T/ POST | 01.10.2019 | 31.12.2019 | 6 | UN | 20073.88 | DOP
San Juan | 1004196 | INTERRUPTOR TERMOM. PT. 2P 150A | 01.10.2019 | 31.12.2019 | 82 | UN | 187287.95 | DOP
San Juan | 1004197 | INTERRUPTOR TERMOMAGNETICO 2P 200A | 01.10.2019 | 31.12.2019 | 131 | UN | 334926.39 | DOP
San Juan | 1004198 | INTERRUPTOR TERMOM. PT. 2P 100A | 01.10.2019 | 31.12.2019 | 12 | UN | 16194.01 | DOP
San Juan | 1004205 | TORNILLO AC.GALV. CON OJO.C.T.5/8X14 | 01.10.2019 | 31.12.2019 | 1 | UN | 66.94 | DOP
San Juan | 1004206 | PERNO ROSCA CORRIDA AC.GALV. 5/8"X20 | 01.10.2019 | 31.12.2019 | 88 | UN | 0 | DOP
San Juan | 1004208 | KIT DE BLINDAJE ELECTRICO | 01.10.2019 | 31.12.2019 | 71 | UN | 130294.99 | DOP
San Juan | 1004210 | TORNILLO TIRAFONDO AC GALVAN 5-16'' X 1' | 01.10.2019 | 31.12.2019 | 1804 | UN | 4792.15 | DOP
San Juan | 1004212 | TUBO DE ACERO GALVANIZADO 1/2`` X 6`` | 01.10.2019 | 31.12.2019 | 1475 | UN | 430487.6 | DOP
San Juan | 1004213 | CABLE DE ACERO COBREADO #6 AWG 3 HILOS | 01.10.2019 | 31.12.2019 | 231028.89 | M | 10830458.43 | DOP
San Juan | 1004214 | TARUGO PLASTICO P/TORNILLO 5/16’’ X 2’’ | 01.10.2019 | 31.12.2019 | 18748 | UN | 12474.99 | DOP
San Juan | 1004215 | CAJA P/MEDIDOR POLICARBONATO C/BREA 50A | 01.10.2019 | 31.12.2019 | 398 | UN | 150539.23 | DOP
San Juan | 1004222 | CAJA P/MEDIDOR POLICARBONATO | 01.10.2019 | 31.12.2019 | 451 | UN | 182644.14 | DOP
San Juan | 1004228 | INTERRUPTOR TERMOM. PT. 3P 300A | 01.10.2019 | 31.12.2019 | 9 | UN | 53905 | DOP
San Juan | 1004229 | INTERRUPTOR TERMOM. PT. 4P 400A | 01.10.2019 | 31.12.2019 | 6 | UN | 38779.83 | DOP
San Juan | 1004230 | GRILLETE NORMAL RECTO 5/8" | 01.10.2019 | 31.12.2019 | 32 | UN | 3386.36 | DOP
San Juan | 1004232 | SOPORTE TRANSFORMADOR MONOFASICO TIPO PO | 01.10.2019 | 31.12.2019 | 5 | UN | 0 | DOP
San Juan | 1004233 | ALARGADERA 10" PARA CADENA AISLADORES | 01.10.2019 | 31.12.2019 | 140 | UN | 23590.58 | DOP
San Juan | 1004234 | GRAPA AMARRE ALUM PARA COND. AWG 1/0 RAV | 01.10.2019 | 31.12.2019 | 249 | UN | 54941.39 | DOP
San Juan | 1004235 | GRAPAS DE RETENCIÓN 2/0 AWG – 312 MCM | 01.10.2019 | 31.12.2019 | 16 | UN | 4436.8 | DOP
San Juan | 1004236 | GRAPA AMARRE ALUMINIO COND. MCM 477 (HAW | 01.10.2019 | 31.12.2019 | 92 | UN | 30103.12 | DOP
San Juan | 1004247 | EMPALME PLENA TRACCION COND.477 MCM(HAWK | 01.10.2019 | 31.12.2019 | 10 | UN | 13830.88 | DOP
San Juan | 1004255 | CONECTOR AMOVIBLE PARA ESTRIBO | 01.10.2019 | 31.12.2019 | 9 | UN | 2110.57 | DOP
San Juan | 1004259 | GRAPA SUSPENSION AL. COND. AWG 1/0 (RAVE | 01.10.2019 | 31.12.2019 | 16 | UN | 0 | DOP
San Juan | 1004260 | GRAPA SUSP ALU.COND. AWG 4/0-MCM 266 | 01.10.2019 | 31.12.2019 | 31 | UN | 5309.37 | DOP
San Juan | 1004261 | RETENCION TERM.PREFORMADA CAB ACERO 3/8 | 01.10.2019 | 31.12.2019 | 38 | UN | 4842.72 | DOP
San Juan | 1004263 | VARILLA ANCLAJE SIMPLE C.T. 3/4"X8' | 01.10.2019 | 31.12.2019 | 26 | UN | 15041.81 | DOP
San Juan | 1004264 | VARILLA ANCLAJE DOBLE C.T. 3/4"X8ï | 01.10.2019 | 31.12.2019 | 0 | UN | 0 | DOP
San Juan | 1004265 | TUBO ABIERTO SE¤ALIZACI¢N Y PROT 2X8 | 01.10.2019 | 31.12.2019 | 36 | UN | 8842.84 | DOP
San Juan | 1004266 | TORNILLO MAQUINA AC.GALV.C.HEXAG. 5-8x3 | 01.10.2019 | 31.12.2019 | 50 | UN | 878.51 | DOP
San Juan | 1004268 | PERNO DE ROSCA CORRIDA AC.GALV. 5/8X6 | 01.10.2019 | 31.12.2019 | 30 | UN | 2697.9 | DOP
San Juan | 1004269 | COND. TRENZADO TRIPLEX 600V #2 AAC/#2 AA | 01.10.2019 | 31.12.2019 | 59.48 | M | 6658.55 | DOP
San Juan | 1004270 | COND. TRENZ. TRIPLEX 600V 1/0 AAC-1/0 | 01.10.2019 | 31.12.2019 | 97.8 | M | 14530.57 | DOP
San Juan | 1004271 | COND. TRENZADO TRIPLEX 4/0AAC-4/0AAAC | 01.10.2019 | 31.12.2019 | 475.15 | M | 100100.77 | DOP
San Juan | 1004273 | TUBO PORTAFUSIBLE EXPULSION 15 KV 200 A | 01.10.2019 | 31.12.2019 | 6 | UN | 7646.4 | DOP
San Juan | 1004275 | FUSIBLE DE EXPULSION 40 A TIPO K | 01.10.2019 | 31.12.2019 | 7 | UN | 634.12 | DOP
San Juan | 1004276 | FUSIBLE DE EXPULSION 65 A TIPO K | 01.10.2019 | 31.12.2019 | 6 | UN | 1293.59 | DOP
San Juan | 1004277 | FUSIBLE EXPULSION 80 A TIPO K | 01.10.2019 | 31.12.2019 | 148 | UN | 31606.08 | DOP
San Juan | 1004278 | FUSIBLE EXPULSION 100 A TIPO K | 01.10.2019 | 31.12.2019 | 2 | UN | 417.74 | DOP
San Juan | 1004279 | TERMINAL COMP.TIPO PIN PARA COND. #2 AWG | 01.10.2019 | 31.12.2019 | 174 | UN | 23597.46 | DOP
San Juan | 1004281 | TERMINAL COMP. TIPO PIN PARA COND. 4/0 A | 01.10.2019 | 31.12.2019 | 190 | UN | 55594.84 | DOP
San Juan | 1004284 | TERMINAL D/COMP. BIMT PLETINA. 4/0AWG,2A | 01.10.2019 | 31.12.2019 | 6 | UN | 1111.86 | DOP
San Juan | 1004287 | TORNILLO AC.INOXIDABLE/EXAG.C.T.1/2"X2" | 01.10.2019 | 31.12.2019 | 1 | UN | 10.02 | DOP
San Juan | 1004288 | ARANDELA DE PRESION AC.INOX. 1/2" | 01.10.2019 | 31.12.2019 | 1196 | UN | 5053.35 | DOP
San Juan | 1004292 | FUSIBLE DE EXPULSION 1,5 A TIPO D | 01.10.2019 | 31.12.2019 | 80 | UN | 8968 | DOP
San Juan | 1004293 | FUSIBLE DE EXPULSION 3 A TIPO D | 01.10.2019 | 31.12.2019 | 0 | UN | 0 | DOP
San Juan | 1004294 | FUSIBLE DE EXPULSION 5 A TIPO D | 01.10.2019 | 31.12.2019 | 120 | UN | 23364 | DOP
San Juan | 1004295 | FUSIBLE DE EXPULSION 7 A TIPO D | 01.10.2019 | 31.12.2019 | 94 | UN | 12488.53 | DOP
San Juan | 1004296 | FUSIBLE DE EXPULSION 10 A TIPO D | 01.10.2019 | 31.12.2019 | 58 | UN | 11292.6 | DOP
San Juan | 1004297 | FUSIBLE DE EXPULSION 15 A TIPO D | 01.10.2019 | 31.12.2019 | 82 | UN | 10980.36 | DOP
San Juan | 1004298 | EMPALME PLENA TRACCION ACSR-AAAC 4/0 | 01.10.2019 | 31.12.2019 | 1 | UN | 0 | DOP
San Juan | 1004299 | EMPALME MANGUITO COMP. PREAISLADO #2-#2 | 01.10.2019 | 31.12.2019 | 583 | UN | 0 | DOP
San Juan | 1004301 | EMPALME MANGUITO COMP. PREAIS.DO 4/0-4/0 | 01.10.2019 | 31.12.2019 | 78 | UN | 0 | DOP
San Juan | 1004314 | BRIDA DE SUJECION PLASTICA 9 mm X 360 mm | 01.10.2019 | 31.12.2019 | 3886 | UN | 14288.43 | DOP
San Juan | 1004315 | PICA DE PUESTA A TIERRA 5/8"X8' | 01.10.2019 | 31.12.2019 | 127 | UN | 47810.06 | DOP
San Juan | 1004317 | CONECTOR CU¤A A PRESI¢N MCM477/AGW4/0 | 01.10.2019 | 31.12.2019 | 92 | UN | 20263.01 | DOP
San Juan | 1004319 | CONECTOR ELÁST TIPO CUÑA 4/0 AWG - 4/0 | 01.10.2019 | 31.12.2019 | 90 | UN | 7434 | DOP
San Juan | 1004320 | CONECTOR ELÁST TIPO CUÑA 4/0 AWG - 1/0 | 01.10.2019 | 31.12.2019 | 220 | UN | 18621.58 | DOP
San Juan | 1004321 | CONECTOR ELÁSTICO TIPO CUÑA 4/0AWG - 2CU | 01.10.2019 | 31.12.2019 | 351 | UN | 37366.3 | DOP
San Juan | 1004322 | RETENCION PREF"Z" AISL.57/1-3 ACSR 4/0 | 01.10.2019 | 31.12.2019 | 20 | UN | 4022.8 | DOP
San Juan | 1004323 | RETENCION PREF."OMEGA"AIS.57/1-3 ACSR4/0 | 01.10.2019 | 31.12.2019 | 98 | UN | 0 | DOP
San Juan | 1004324 | RETEN PREF"OME DOBLE"AIS.57/1-3ACS400 | 01.10.2019 | 31.12.2019 | 194 | UN | 4651.88 | DOP
San Juan | 1004328 | TORNILLO AC.GALVANIZ.CON OJO.C.T.5/8"X10 | 01.10.2019 | 31.12.2019 | 44 | UN | 2656.72 | DOP
San Juan | 1004329 | CONECTOR CUñA A PRESIóN #2-#2 | 01.10.2019 | 31.12.2019 | 83 | UN | 3556.48 | DOP
San Juan | 1004330 | CAJA AISL.CONEC CUñA PRESIóN HASTA 300 | 01.10.2019 | 31.12.2019 | 200 | UN | 1382 | DOP
San Juan | 1004339 | VARILLA ANCLAJE DOBLE C.T. 1"X8' | 01.10.2019 | 31.12.2019 | 25 | UN | 25958.25 | DOP
San Juan | 1004353 | TERMINACION EXTER CONTRACT FRIO 15 KV #2 | 01.10.2019 | 31.12.2019 | 9 | UN | 12478.5 | DOP
San Juan | 1004356 | TERMIN INTER. CONTR. FRIO 15 KV #2-4/0 | 01.10.2019 | 31.12.2019 | 1 | UN | 1456.86 | DOP
San Juan | 1004359 | TERMINAL ACOD. ENCH. 15 KV 1/0 200A | 01.10.2019 | 31.12.2019 | 4 | UN | 7424 | DOP
San Juan | 1004369 | PICA PUESTA A TIERRA 5/8"X5' | 01.10.2019 | 31.12.2019 | 14 | UN | 72754.29 | DOP
San Juan | 1004370 | CRUCETA ANGULAR METALICA 1400 MM | 01.10.2019 | 31.12.2019 | 6 | UN | 7158.44 | DOP
San Juan | 1004371 | CRUCETA ANGULAR METALICA 1830 MM | 01.10.2019 | 31.12.2019 | 71 | UN | 101376.13 | DOP
San Juan | 1004372 | CRUCETA ANGULAR METALICA 2440 MM | 01.10.2019 | 31.12.2019 | 4 | UN | 6911.63 | DOP
San Juan | 1004373 | TORNILLO DE ESPACIAMIENTO AC.GALV.5-8x12 | 01.10.2019 | 31.12.2019 | 98 | UN | 5249.67 | DOP
San Juan | 1004374 | TORNILLO DE ESPACIAMIENTO AC.GALV.5-8x14 | 01.10.2019 | 31.12.2019 | 21 | UN | 1366.92 | DOP
San Juan | 1004375 | GRILLETE LARGO RECTO 5/8" 11 300 KG | 01.10.2019 | 31.12.2019 | 55 | UN | 13581.7 | DOP
San Juan | 1004376 | PINZA DE ANCLAJE #2-1000 | 01.10.2019 | 31.12.2019 | 0 | UN | 0 | DOP
San Juan | 1004378 | FLEJE DE SUJECCION 20X0,7 MM | 01.10.2019 | 31.12.2019 | 338.5 | UN | 13222.79 | DOP
San Juan | 1004381 | TERMINAL D/COMP. BIMT PLETINA. 4/0 AWG,1 | 01.10.2019 | 31.12.2019 | 34 | UN | 3746.8 | DOP
San Juan | 1004392 | POSTE HAV 800 DAN 10.5M | 01.10.2019 | 31.12.2019 | 14 | UN | 264320 | DOP
San Juan | 1004405 | CONECTOR COMPRESION #2-#2 CU | 01.10.2019 | 31.12.2019 | 54 | UN | 3622.43 | DOP
San Juan | 1004503 | CONECTOR DE PERFORACION DE FASE | 01.10.2019 | 31.12.2019 | 5300 | UN | 355673.95 | DOP
San Juan | 1004507 | TERMINAL DE COBRE 70-12 | 01.10.2019 | 31.12.2019 | 34 | UN | 1087.66 | DOP
San Juan | 1004546 | INTERRUPTOR TERMOMAG. 2P 50 A | 01.10.2019 | 31.12.2019 | 906 | UN | 195834.42 | DOP
San Juan | 1004588 | SOPORTE P/CAJA DERIV. 9"X19"X1-3/4"X5/16 | 01.10.2019 | 31.12.2019 | 88 | UN | 31287.52 | DOP
San Juan | 1004604 | CONDUCTOR MULTIFIBRA 35 MM² | 01.10.2019 | 31.12.2019 | 323 | M | 71056.28 | DOP
San Juan | 1004606 | CONDUCTOR MULTIFIBRA 25 MM² | 01.10.2019 | 31.12.2019 | 1000 | M | 134166.67 | DOP
San Juan | 1004611 | TORNILLO CABEZA HEXAGONAL 5/8" X 10" | 01.10.2019 | 31.12.2019 | 400 | UN | 0 | DOP
San Juan | 1004619 | Terminal de cobre Estañado 35-10 | 01.10.2019 | 31.12.2019 | 14 | UN | 287.82 | DOP
San Juan | 1004629 | CONDUCT.CONCENTRICOS 2XN8 AWG ALUM. | 01.10.2019 | 31.12.2019 | 18300 | M | 712602 | DOP
San Juan | 1004640 | CONDUCTOR MULTIFIBRAS 16 MM² 600 V | 01.10.2019 | 31.12.2019 | 2900 | M | 325674.29 | DOP
San Juan | 1004774 | TERMINAL PIN CONDUCTOR 70MM 2 | 01.10.2019 | 31.12.2019 | 37 | UN | 8798.6 | DOP
San Juan | 1004775 | TERMINAL PIN CONDUCTOR 25MM 2 | 01.10.2019 | 31.12.2019 | 82 | UN | 10938.8 | DOP
San Juan | 1004782 | FUSIBLE LENTO_RAPIDO TRAFO 100KVA, 2.4KV | 01.10.2019 | 31.12.2019 | 42 | UN | 5036.21 | DOP
San Juan | 1004789 | FUSIBLE LENTO_RAPIDO TRAFO 37.5KVA,7.2KV | 01.10.2019 | 31.12.2019 | 99 | UN | 11922.31 | DOP
San Juan | 1004793 | FUSIBLE LENTO_RAPIDO TRAFO 75KVA, 7.2KV | 01.10.2019 | 31.12.2019 | 50 | UN | 5995.46 | DOP
San Juan | 1004926 | CONDUCTOR AAAC 559.5 MCM (DARIEN) | 01.10.2019 | 31.12.2019 | 881.8 | M | 104739.14 | DOP
San Juan | 1004927 | CONDUCTOR AAAC 312.8 MCM (BUTTE) | 01.10.2019 | 31.12.2019 | 4649.05 | M | 384883.02 | DOP
San Juan | 1008724 | FUSIBLES EXPULSIÓN 12 A TIPO K | 01.10.2019 | 31.12.2019 | 50 | UN | 2711.64 | DOP
San Juan | 1008923 | POSTE DE MADERA 9 M CLASE 5 | 01.10.2019 | 31.12.2019 | 3 | UN | 0 | DOP
San Juan | 1009157 | TORNILLO CABEZA HEXAGONAL 1/4" X 1" | 01.10.2019 | 31.12.2019 | 11727 | UN | 0 | DOP
San Juan | 1009289 | CONECTOR SILLA PARA LA TIERRA | 01.10.2019 | 31.12.2019 | 745 | UN | 0 | DOP
San Juan | 1009421 | PARARRAYO TIPO ESTACION 10KV | 01.10.2019 | 31.12.2019 | 24 | UN | 28536.49 | DOP
San Juan | 1009718 | TORNILLO ACERO GALVANIZADO 1-2'' x 7'' | 01.10.2019 | 31.12.2019 | 893 | UN | 0 | DOP
San Juan | 1011862 | FUSIBLE DE EXPULSIÓN 3 A TIPO K | 01.10.2019 | 31.12.2019 | 27 | UN | 0 | DOP
San Juan | 1012168 | PORTA AISLADOR EN V 6 1-4 x 3 5-8 x 1 | 01.10.2019 | 31.12.2019 | 60 | UN | 0 | DOP
San Juan | 1012433 | CONECTOR COMPRESION #6 - #6 ALUMINIO | 01.10.2019 | 31.12.2019 | 163 | UN | 0 | DOP
San Cristobal | 1002837 | CINTA DIELECTRICA SELLADORA 19 MM X 10 M | 01.10.2019 | 31.12.2019 | 344 | ROL | 86101.61 | DOP
San Cristobal | 1002838 | CONO DE ANCLAJE > 450MM DIAM | 01.10.2019 | 31.12.2019 | 166 | UN | 38174.34 | DOP
San Cristobal | 1002840 | CRUCETA DE ACERO GALV 8-0" 3"X3"X1/4" | 01.10.2019 | 31.12.2019 | 2 | UN | 0 | DOP
San Cristobal | 1002841 | FLEJES GALV. 1-1/4"X1/4"X28" ORIF 9/16" | 01.10.2019 | 31.12.2019 | 206 | UN | 22252.6 | DOP
San Cristobal | 1002843 | TORNILLO MAQUINA AC.GALV.C. HEXAG.1/2 x3 | 01.10.2019 | 31.12.2019 | 324 | UN | 6638.79 | DOP
San Cristobal | 1002844 | TORNILLO DE MAQUINA 1/2'' X 10'' | 01.10.2019 | 31.12.2019 | 189 | UN | 8787.66 | DOP
San Cristobal | 1002847 | ARANDELA CUADRADA PLANA 3 X 3" | 01.10.2019 | 31.12.2019 | 63 | UN | 0 | DOP
San Cristobal | 1002848 | ARANDELA PRESION AC.GALV. 3-8 | 01.10.2019 | 31.12.2019 | 1868 | UN | 4321.9 | DOP
San Cristobal | 1002852 | TUERCA DE OJO OVALADO P-TORNILLO 1-2 | 01.10.2019 | 31.12.2019 | 403 | UN | 24180.89 | DOP
San Cristobal | 1002860 | FUSIBLE EXPULSION TIPO K DE 140 A | 01.10.2019 | 31.12.2019 | 68 | UN | 48226.22 | DOP
San Cristobal | 1002861 | FUSIBLE EXPULSION TIPO K DE 200 A | 01.10.2019 | 31.12.2019 | 48 | UN | 35069.92 | DOP
San Cristobal | 1002874 | LUMINARIA DE AP 240V/ 250W. | 01.10.2019 | 31.12.2019 | 0 | UN | 0 | DOP
San Cristobal | 1002875 | BRAZO PARA LUMINARIA ACERO GALV 6' | 01.10.2019 | 31.12.2019 | 0 | UN | 0 | DOP
San Cristobal | 1002920 | BASE CIRCULAR, ENTRADA DE 1" | 01.10.2019 | 31.12.2019 | 54 | UN | 15080.62 | DOP
San Cristobal | 1002921 | CONECT A PRUEBA D/AGUA P/C. 8,2 ROSC 1" | 01.10.2019 | 31.12.2019 | 1423 | UN | 25121.29 | DOP
San Cristobal | 1002935 | CONECTOR NEUT/DES. D/INDEP. P/ACOM. | 01.10.2019 | 31.12.2019 | 1500 | UN | 107155.8 | DOP
San Cristobal | 1002940 | MOLDURA PLASTICA P/TIERRA 1/2"X 8' | 01.10.2019 | 31.12.2019 | 2 | UN | 0 | DOP
San Cristobal | 1002942 | COLLAR AMARRE EN FACHADA | 01.10.2019 | 31.12.2019 | 1725 | UN | 23374.67 | DOP
San Cristobal | 1002943 | FLEJE DE AC INOX DE 12.7MM (1/2") X 0.4M | 01.10.2019 | 31.12.2019 | 1879 | UN | 33643.64 | DOP
San Cristobal | 1002944 | HEBILLAS PARA FLEJE DE 12.7MM(1/2") | 01.10.2019 | 31.12.2019 | 1759 | UN | 14247.83 | DOP
San Cristobal | 1002948 | CURVA ELECTRICA DE 90 EN PVC, DIAMETRO 2 | 01.10.2019 | 31.12.2019 | 7 | UN | 153.36 | DOP
San Cristobal | 1002956 | ARO DE SEGURIDAD CON TORNILLO REFORZADO | 01.10.2019 | 31.12.2019 | 1200 | UN | 68676 | DOP
San Cristobal | 1002957 | TAPE DE VINILO | 01.10.2019 | 31.12.2019 | 428 | ROL | 32761.52 | DOP
San Cristobal | 1002966 | BAQUELITAS O MORDAZAS CL100. | 01.10.2019 | 31.12.2019 | 100 | UN | 7593.3 | DOP
San Cristobal | 1002981 | ARANDELA PLANA CUADRADA 2''' | 01.10.2019 | 31.12.2019 | 923 | UN | 11620.46 | DOP
San Cristobal | 1002982 | BOMBILLO 250W AP DE SODIO | 01.10.2019 | 31.12.2019 | 5 | UN | 236.99 | DOP
San Cristobal | 1002986 | COND. TRENZADO TRIPLEX 2X2/0AAC-2/0AAAC | 01.10.2019 | 31.12.2019 | 1837.5 | M | 187797.88 | DOP
San Cristobal | 1003003 | SOPORTE DE ANCLAJE EN FACHADA | 01.10.2019 | 31.12.2019 | 2337 | UN | 43501.97 | DOP
San Cristobal | 1003009 | TORNILLO P- AISLADOR TIPO CARRETE 5-8X14 | 01.10.2019 | 31.12.2019 | 110 | UN | 8972.42 | DOP
San Cristobal | 1003029 | CONECTOR 5/8 P/VARILLA D/TIERRA | 01.10.2019 | 31.12.2019 | 4 | UN | 157.16 | DOP
San Cristobal | 1003030 | CONDUCTOR DESNUDO AAAC 123.3 MCM | 01.10.2019 | 31.12.2019 | 1496.5 | M | 52979.6 | DOP
San Cristobal | 1003035 | AISLADOR PORCELANA T/ESPIGA NEMA 55-2 | 01.10.2019 | 31.12.2019 | 184 | UN | 0 | DOP
San Cristobal | 1003040 | ESPIGA P/CRUC.MADERA VASTAGO 5/8 X 6" | 01.10.2019 | 31.12.2019 | 36 | UN | 0 | DOP
San Cristobal | 1003050 | TORNILLO GUARDA CABO RECTO 5/8" X 12" | 01.10.2019 | 31.12.2019 | 230 | UN | 6232.13 | DOP
San Cristobal | 1003083 | FUSIBLE DE EXPULSION TIPO K DE 25 A | 01.10.2019 | 31.12.2019 | 50 | UN | 4783.72 | DOP
San Cristobal | 1003104 | TARUGO PLASTICO DE 1-4’’ X 1 1-2” | 01.10.2019 | 31.12.2019 | 3000 | UN | 1380.6 | DOP
San Cristobal | 1003106 | TUBO DE PVC DIAMETRO 1/2" | 01.10.2019 | 31.12.2019 | 7 | UN | 999.04 | DOP
San Cristobal | 1003108 | AISLADOR PORCELANA ANSI 52-4 SUSPENSION | 01.10.2019 | 31.12.2019 | 304 | UN | 0 | DOP
San Cristobal | 1003109 | CABLE ACERO GALVANIZADO P/RETENIDA 3/8" | 01.10.2019 | 31.12.2019 | 280 | M | 5127.84 | DOP
San Cristobal | 1003115 | ALAMBRE DE LIGADURA | 01.10.2019 | 31.12.2019 | 67 | M | 869.66 | DOP
San Cristobal | 1003119 | FUSIBLE DE EXPULSION TIPO K DE 8 A | 01.10.2019 | 31.12.2019 | 45 | UN | 3171.67 | DOP
San Cristobal | 1003121 | TRANSF TP MONOF 25KVA 7200 120/240V R.N. | 01.10.2019 | 31.12.2019 | 1 | UN | 47318 | DOP
San Cristobal | 1003123 | TRANSF TP MONOF 50KVA 2400 120/240V R.N. | 01.10.2019 | 31.12.2019 | 0 | UN | 0 | DOP
San Cristobal | 1003124 | TRANSF TP MONOF 37.5KVA 7200 120/240 R.N | 01.10.2019 | 31.12.2019 | 0 | UN | 0 | DOP
San Cristobal | 1003137 | SOPORTE VERTICAL PARA AISLADOR TIPO POST | 01.10.2019 | 31.12.2019 | 2 | UN | 0 | DOP
San Cristobal | 1003142 | CONECTOR ELÁST TIPO CUÑA 1/0 AWG - 1/0 | 01.10.2019 | 31.12.2019 | 152 | UN | 11505 | DOP
San Cristobal | 1003143 | CONECTOR CU¤A A PRESI¢N MCM477/MCM266 | 01.10.2019 | 31.12.2019 | 109 | UN | 29122.4 | DOP
San Cristobal | 1003144 | CONECTOR CU¤A A PRESI¢N MCM266/AGW 1/0 | 01.10.2019 | 31.12.2019 | 20 | UN | 1770 | DOP
San Cristobal | 1003149 | CONECTOR CU¤A A PRESI¢N MCM266 -N§2 CU | 01.10.2019 | 31.12.2019 | 109 | UN | 9646.5 | DOP
San Cristobal | 1003150 | CONECTOR CU¤A A PRESI¢N AGW1/0 - N§2 CU | 01.10.2019 | 31.12.2019 | 53 | UN | 4232.08 | DOP
San Cristobal | 1003152 | TORNILLO MAQUINA AC. GALV.C.CUAD.5-8X12 | 01.10.2019 | 31.12.2019 | 213 | UN | 10430.61 | DOP
San Cristobal | 1003153 | TORNILLO MAQUINA AC. GALV.C. CUAD.5-8x14 | 01.10.2019 | 31.12.2019 | 143 | UN | 9280.7 | DOP
San Cristobal | 1003155 | TORNILLO AC.GALV.C/EXAG.C/T.5/8"X1-3/4 | 01.10.2019 | 31.12.2019 | 133 | UN | 4785.43 | DOP
San Cristobal | 1003159 | TORNILLO AC.GALVANIZ.CON OJO.C.T.5/8"X12 | 01.10.2019 | 31.12.2019 | 43 | UN | 5079.9 | DOP
San Cristobal | 1003160 | TUERCA CUADRADA AC. GALV. P-TORNILLO 5-8 | 01.10.2019 | 31.12.2019 | 100 | UN | 1442 | DOP
San Cristobal | 1003161 | ARANDELA PLANA RECTANGULAR 5-8 | 01.10.2019 | 31.12.2019 | 5 | UN | 0 | DOP
San Cristobal | 1003162 | TUERCA DE OJO AC. GALV. TORNILLO 5-8 | 01.10.2019 | 31.12.2019 | 195 | UN | 10584.6 | DOP
San Cristobal | 1003174 | AISLADOR PORCELANA CARRETE (ANSI 53-2) | 01.10.2019 | 31.12.2019 | 46 | UN | 572.4 | DOP
San Cristobal | 1003175 | SOPORTE HORQUILLA PARA AISLADOR TIPO CAR | 01.10.2019 | 31.12.2019 | 153 | UN | 65918.95 | DOP
San Cristobal | 1003180 | PINZA DE RETENCION DOBLE | 01.10.2019 | 31.12.2019 | 1981 | UN | 71366.33 | DOP
San Cristobal | 1003181 | VARILLA DE TIERRA DIAM. 5/8'' X 6' | 01.10.2019 | 31.12.2019 | 6521 | UN | 1197692.58 | DOP
San Cristobal | 1003208 | TRANSF TP MONOF 75KVA 7200 120/240V R.N. | 01.10.2019 | 31.12.2019 | 0 | UN | 0 | DOP
San Cristobal | 1003221 | TRANSF.MONOF.TIPO POSTE 10KVA 7.2KV | 01.10.2019 | 31.12.2019 | 0 | UN | 0 | DOP
San Cristobal | 1003224 | GRAPA CONEXION DOBLE CABLE TIERRA SIN TO | 01.10.2019 | 31.12.2019 | 324 | UN | 27055.47 | DOP
San Cristobal | 1003226 | ARANDELA PLANA REDONDA 5-8 | 01.10.2019 | 31.12.2019 | 9 | UN | 30.1 | DOP
San Cristobal | 1003227 | ARANDELA PRESION AC.GALV. 5-8 | 01.10.2019 | 31.12.2019 | 36 | UN | 34.56 | DOP
San Cristobal | 1003230 | TRANSF TP MONOF 1BOR AUTO 50KVA 12.5KV | 01.10.2019 | 31.12.2019 | 0 | UN | 0 | DOP
San Cristobal | 1003233 | AISLADOR COMP. T/ SUSP. 15 KV | 01.10.2019 | 31.12.2019 | 266 | UN | 108288.6 | DOP
San Cristobal | 1003234 | POSTE HAV 300 DAN 9M | 01.10.2019 | 31.12.2019 | 1 | UN | 0 | DOP
San Cristobal | 1003236 | POSTE HAV 500 DAN 10.5M | 01.10.2019 | 31.12.2019 | 31 | UN | 566484.1 | DOP
San Cristobal | 1003239 | POSTE HAV 800 DAN 12M | 01.10.2019 | 31.12.2019 | 15 | UN | 0 | DOP
San Cristobal | 1003241 | ARANDELA CURVA CUADRADA 5-8 | 01.10.2019 | 31.12.2019 | 20 | UN | 0 | DOP
San Cristobal | 1003242 | TORNILLO TIRAFONDO 1/8" X 1 1/4” | 01.10.2019 | 31.12.2019 | 2667 | UN | 2234.82 | DOP
San Cristobal | 1003306 | CELULA FOTOELECTRICA 240V/1000 WATTS | 01.10.2019 | 31.12.2019 | 29 | UN | 7065.06 | DOP
San Cristobal | 1003327 | FLEJES DIAG. PERFIL L ACERO GALV.DE 84 | 01.10.2019 | 31.12.2019 | 2 | UN | 0 | DOP
San Cristobal | 1003383 | CANALETA PLASTICA DE 2.5 MTS X 2"X 1" | 01.10.2019 | 31.12.2019 | 9936 | UN | 3515702.57 | DOP
San Cristobal | 1003471 | ETIQUETA PARA CENTRO DE TRANSFORMACION | 01.10.2019 | 31.12.2019 | 1281 | UN | 133019.04 | DOP
San Cristobal | 1003507 | POSTE OCTOGONAL DE ACERO 12M 1600 DAN | 01.10.2019 | 31.12.2019 | 1 | UN | 0 | DOP
San Cristobal | 1003542 | TORNILLO GUARDA CABO CURVO 5/8" X 16" | 01.10.2019 | 31.12.2019 | 73 | UN | 3434.65 | DOP
San Cristobal | 1003665 | ETIQUETA PARA CT TIPO PAD MOUNTED | 01.10.2019 | 31.12.2019 | 87 | UN | 5786.3 | DOP
San Cristobal | 1003797 | TUBO GALV. 2" X 10' | 01.10.2019 | 31.12.2019 | 6 | UN | 0 | DOP
San Cristobal | 1003885 | TERMINAL COMP. T/PIN CORTO COND. 4/0 AWG | 01.10.2019 | 31.12.2019 | 49 | UN | 17517.07 | DOP
San Cristobal | 1003912 | BASE CL 200 RESID.FORM-2S C/PERNO D/SEGU | 01.10.2019 | 31.12.2019 | 2 | UN | 0 | DOP
San Cristobal | 1003951 | ARANDELA PRESIÓN AC.GALV. 1-2 | 01.10.2019 | 31.12.2019 | 135 | UN | 262.94 | DOP
San Cristobal | 1004038 | ABRAZADERA UNITRON TUBO 2'' | 01.10.2019 | 31.12.2019 | 182 | UN | 3585.12 | DOP
San Cristobal | 1004044 | TARUGO PLASTICO P/TORNILLO 3/8’’X1 1/2’’ | 01.10.2019 | 31.12.2019 | 7274 | UN | 18454.14 | DOP
San Cristobal | 1004073 | PARARRAYO DISTRIBUCIÓN POLIM. 9KV. 10KA | 01.10.2019 | 31.12.2019 | 134 | UN | 151077.08 | DOP
San Cristobal | 1004091 | CONECTOR ELÁSTICO TIPO CUÑA 4/0AWG-2/0AW | 01.10.2019 | 31.12.2019 | 7 | UN | 660.8 | DOP
San Cristobal | 1004095 | TUERCA OJO GUARDAC INCLINADO TORN 5-8 | 01.10.2019 | 31.12.2019 | 255 | UN | 26261.63 | DOP
San Cristobal | 1004132 | CABLE ACERO COBREADO DESNUDO #2 AWG 7 HI | 01.10.2019 | 31.12.2019 | 2280.9 | M | 323409.51 | DOP
San Cristobal | 1004203 | CABLE DE CONTROL SJTW 8 X 4 HILOS | 01.10.2019 | 31.12.2019 | 200 | M | 39020.24 | DOP
San Cristobal | 1004213 | CABLE DE ACERO COBREADO #6 AWG 3 HILOS | 01.10.2019 | 31.12.2019 | 1529 | M | 71088.75 | DOP
San Cristobal | 1004214 | TARUGO PLASTICO P/TORNILLO 5/16’’ X 2’’ | 01.10.2019 | 31.12.2019 | 29091 | UN | 19350.93 | DOP
San Cristobal | 1004216 | CAJA P/MEDIDOR POLICARBONATO C/BREA 40A | 01.10.2019 | 31.12.2019 | 3156 | UN | 1193475.69 | DOP
San Cristobal | 1004230 | GRILLETE NORMAL RECTO 5/8" | 01.10.2019 | 31.12.2019 | 4 | UN | 497.49 | DOP
San Cristobal | 1004231 | SOPORTE PARA SECCIONADOR FUSIBLE EN POST | 01.10.2019 | 31.12.2019 | 0 | UN | 0 | DOP
San Cristobal | 1004233 | ALARGADERA 10" PARA CADENA AISLADORES | 01.10.2019 | 31.12.2019 | 6 | UN | 0 | DOP
San Cristobal | 1004234 | GRAPA AMARRE ALUM PARA COND. AWG 1/0 RAV | 01.10.2019 | 31.12.2019 | 15 | UN | 3309.72 | DOP
San Cristobal | 1004235 | GRAPAS DE RETENCIÓN 2/0 AWG – 312 MCM | 01.10.2019 | 31.12.2019 | 2 | UN | 0 | DOP
San Cristobal | 1004236 | GRAPA AMARRE ALUMINIO COND. MCM 477 (HAW | 01.10.2019 | 31.12.2019 | 317 | UN | 97835.32 | DOP
San Cristobal | 1004237 | POSTE DE MADERA 10,5 M CLASE 5 | 01.10.2019 | 31.12.2019 | 14 | UN | 183356.81 | DOP
San Cristobal | 1004245 | EMPALME PLENA TRACC. COND. ACSR-AAAC 1/0 | 01.10.2019 | 31.12.2019 | 5 | UN | 1989.48 | DOP
San Cristobal | 1004248 | POSTE METALICO DE CHAPA 300 DAN 9 M | 01.10.2019 | 31.12.2019 | 1 | UN | 0 | DOP
San Cristobal | 1004250 | POSTE METALICO DE CHAPA 500 DAN 10,5 M. | 01.10.2019 | 31.12.2019 | 10 | UN | 0 | DOP
San Cristobal | 1004251 | POSTE METALICO DE CHAPA 500 DAN 12 M. | 01.10.2019 | 31.12.2019 | 2 | UN | 0 | DOP
San Cristobal | 1004252 | POSTE OCTOGONAL DE ACERO 12M 800 DAN | 01.10.2019 | 31.12.2019 | 7 | UN | 0 | DOP
San Cristobal | 1004254 | POSTE METALICO DE CHAPA 800 DAN 14 M.. | 01.10.2019 | 31.12.2019 | 26 | UN | 0 | DOP
San Cristobal | 1004255 | CONECTOR AMOVIBLE PARA ESTRIBO | 01.10.2019 | 31.12.2019 | 34 | UN | 9237.06 | DOP
San Cristobal | 1004261 | RETENCION TERM.PREFORMADA CAB ACERO 3/8 | 01.10.2019 | 31.12.2019 | 160 | UN | 20340.84 | DOP
San Cristobal | 1004263 | VARILLA ANCLAJE SIMPLE C.T. 3/4"X8' | 01.10.2019 | 31.12.2019 | 5 | UN | 2862.15 | DOP
San Cristobal | 1004265 | TUBO ABIERTO SE¤ALIZACI¢N Y PROT 2X8 | 01.10.2019 | 31.12.2019 | 36 | UN | 7314.8 | DOP
San Cristobal | 1004271 | COND. TRENZADO TRIPLEX 4/0AAC-4/0AAAC | 01.10.2019 | 31.12.2019 | 1213 | M | 105591.65 | DOP
San Cristobal | 1004272 | BASE CORTACIRCUITOS FUSIBLE 15 KV 200 A | 01.10.2019 | 31.12.2019 | 1 | UN | 4651.1 | DOP
San Cristobal | 1004276 | FUSIBLE DE EXPULSION 65 A TIPO K | 01.10.2019 | 31.12.2019 | 81 | UN | 18799.73 | DOP
San Cristobal | 1004277 | FUSIBLE EXPULSION 80 A TIPO K | 01.10.2019 | 31.12.2019 | 17 | UN | 2851.79 | DOP
San Cristobal | 1004281 | TERMINAL COMP. TIPO PIN PARA COND. 4/0 A | 01.10.2019 | 31.12.2019 | 160 | UN | 53258.91 | DOP
San Cristobal | 1004288 | ARANDELA DE PRESION AC.INOX. 1/2" | 01.10.2019 | 31.12.2019 | 599 | UN | 2410.67 | DOP
San Cristobal | 1004293 | FUSIBLE DE EXPULSION 3 A TIPO D | 01.10.2019 | 31.12.2019 | 73 | UN | 8726.82 | DOP
San Cristobal | 1004294 | FUSIBLE DE EXPULSION 5 A TIPO D | 01.10.2019 | 31.12.2019 | 60 | UN | 6927.95 | DOP
San Cristobal | 1004295 | FUSIBLE DE EXPULSION 7 A TIPO D | 01.10.2019 | 31.12.2019 | 73 | UN | 5935.44 | DOP
San Cristobal | 1004296 | FUSIBLE DE EXPULSION 10 A TIPO D | 01.10.2019 | 31.12.2019 | 70 | UN | 8673 | DOP
San Cristobal | 1004315 | PICA DE PUESTA A TIERRA 5/8"X8' | 01.10.2019 | 31.12.2019 | 10 | UN | 4720 | DOP
San Cristobal | 1004317 | CONECTOR CU¤A A PRESI¢N MCM477/AGW4/0 | 01.10.2019 | 31.12.2019 | 188 | UN | 47865.45 | DOP
San Cristobal | 1004318 | CONECTOR CU¤A A PRESI¢N MCM266/AGW 4/0 | 01.10.2019 | 31.12.2019 | 2 | UN | 208.86 | DOP
San Cristobal | 1004319 | CONECTOR ELÁST TIPO CUÑA 4/0 AWG - 4/0 | 01.10.2019 | 31.12.2019 | 87 | UN | 7186.2 | DOP
San Cristobal | 1004320 | CONECTOR ELÁST TIPO CUÑA 4/0 AWG - 1/0 | 01.10.2019 | 31.12.2019 | 120 | UN | 10738 | DOP
San Cristobal | 1004321 | CONECTOR ELÁSTICO TIPO CUÑA 4/0AWG - 2CU | 01.10.2019 | 31.12.2019 | 1 | UN | 0 | DOP
San Cristobal | 1004327 | CONDUCTOR CONCENTRICO 3XN§8 COBRE | 01.10.2019 | 31.12.2019 | 7 | M | 0 | DOP
San Cristobal | 1004337 | CONECTOR ELÁSTICO TIPO CUÑA 2CU AWG -2CU | 01.10.2019 | 31.12.2019 | 72 | UN | 23844.31 | DOP
San Cristobal | 1004345 | CONECTOR COMPRESION PICA P.T.-AWG #2 | 01.10.2019 | 31.12.2019 | 196 | UN | 12503.17 | DOP
San Cristobal | 1004370 | CRUCETA ANGULAR METALICA 1400 MM | 01.10.2019 | 31.12.2019 | 15 | UN | 0 | DOP
San Cristobal | 1004371 | CRUCETA ANGULAR METALICA 1830 MM | 01.10.2019 | 31.12.2019 | 30 | UN | 35674.71 | DOP
San Cristobal | 1004373 | TORNILLO DE ESPACIAMIENTO AC.GALV.5-8x12 | 01.10.2019 | 31.12.2019 | 7 | UN | 315.49 | DOP
San Cristobal | 1004374 | TORNILLO DE ESPACIAMIENTO AC.GALV.5-8x14 | 01.10.2019 | 31.12.2019 | 49 | UN | 3180.1 | DOP
San Cristobal | 1004375 | GRILLETE LARGO RECTO 5/8" 11 300 KG | 01.10.2019 | 31.12.2019 | 946 | UN | 94915.61 | DOP
San Cristobal | 1004392 | POSTE HAV 800 DAN 10.5M | 01.10.2019 | 31.12.2019 | 53 | UN | 1335922.56 | DOP
San Cristobal | 1004395 | POSTE METALICO CHAPA 10,5 M 800 DAN | 01.10.2019 | 31.12.2019 | 12 | UN | 0 | DOP
San Cristobal | 1004405 | CONECTOR COMPRESION #2-#2 CU | 01.10.2019 | 31.12.2019 | 226 | UN | 12125.94 | DOP
San Cristobal | 1004503 | CONECTOR DE PERFORACION DE FASE | 01.10.2019 | 31.12.2019 | 6704 | UN | 672262.52 | DOP
San Cristobal | 1004591 | AISLADOR PORCELANA TIPO SUSPENSIÓN ANSI | 01.10.2019 | 31.12.2019 | 45 | UN | 0 | DOP
San Cristobal | 1004611 | TORNILLO CABEZA HEXAGONAL 5/8" X 10" | 01.10.2019 | 31.12.2019 | 4 | UN | 0 | DOP
San Cristobal | 1004619 | Terminal de cobre Estañado 35-10 | 01.10.2019 | 31.12.2019 | 170 | UN | 3495 | DOP
San Cristobal | 1004627 | CONDUCT.CONCENTRICOS 3XN6 AWG ALUM. | 01.10.2019 | 31.12.2019 | 30 | M | 0 | DOP
San Cristobal | 1004629 | CONDUCT.CONCENTRICOS 2XN8 AWG ALUM. | 01.10.2019 | 31.12.2019 | 4000 | M | 155760 | DOP
San Cristobal | 1004783 | FUSIBLE LENTO_RAPIDO TRAFO 15KVA, 7.2KV | 01.10.2019 | 31.12.2019 | 39 | UN | 6442.8 | DOP
San Cristobal | 1004926 | CONDUCTOR AAAC 559.5 MCM (DARIEN) | 01.10.2019 | 31.12.2019 | 0 | M | 0 | DOP
San Cristobal | 1008466 | MODULO DE MEDICION CONCENTRADA | 01.10.2019 | 31.12.2019 | 0 | UN | 0 | DOP
San Cristobal | 1010631 | CONDUCTOR CONCENTRICO AL/ CU 2X8 | 01.10.2019 | 31.12.2019 | 3000 | M | 267435.82 | DOP
San Cristobal | 1010633 | CONDUCTOR CONCENTRICO AL/ CU 3X | 01.10.2019 | 31.12.2019 | 3000 | M | 346227.05 | DOP
San Cristobal | 1010988 | TORNILLO TIRAF.AC. INOX C.T. 1/2" X 2" | 01.10.2019 | 31.12.2019 | 120 | UN | 0 | DOP
San Cristobal | 1011912 | TUBO GALVANIZADO "1 1/2" | 01.10.2019 | 31.12.2019 | 10 | UN | 16944.71 | DOP
|  |  |  | TOTALES | 10636676.95 |  | 1382164840.85