## Nov.
Almacenes | Material | Texto breve de material | Fecha | Total ctd.entrada mcía. | Total cantidades salida | Stock de cierre | UMB | Total valores entrada | Total valores salida | Valor final | Mon.
Almacene SD | 1000594 | Contactor 30A Contactos 110VAC | 30.11.2016 | 2 | -4 | 156 | UN | 896.36 | -1792.72 | 69916.47 | DOP
Almacene SD | 1002822 | CUCHILLAS SECCIONADORA 15KV 800A | 30.11.2016 | 0 | 0 | 8 | UN | 0 | 0 | 0 | DOP
Almacene SD | 1002823 | RELE AUX. DE 48VCD 8 CONTAC 4N/C Y 4N/0 | 30.11.2016 | 0 | 0 | 45 | UN | 0 | 0 | 886897.44 | DOP
Almacene SD | 1002827 | TERMINAL CON ESTR CAB CU RECTO 266L-120 | 30.11.2016 | 0 | 0 | 2 | UN | 0 | 0 | 89.9 | DOP
Almacene SD | 1002828 | BORNERA DE CONTROL TIPO DIN | 30.11.2016 | 0 | 0 | 185 | UN | 0 | 0 | 5761.88 | DOP
Almacene SD | 1002838 | CONO DE ANCLAJE > 450MM DIAM | 30.11.2016 | 10 | -38 | 1168 | UN | 1508 | -5730.4 | 176134.4 | DOP
Almacene SD | 1002839 | CRUCETA DE ACERO GALV 6'-0" 3"X3"X1/4" | 30.11.2016 | 66 | -74 | 626 | UN | 14075.04 | -28150.08 | 1101371.88 | DOP
Almacene SD | 1002840 | CRUCETA DE ACERO GALV 8-0" 3"X3"X1/4" | 30.11.2016 | 64 | -127 | 365 | UN | 145297.28 | -288324.29 | 828648.55 | DOP
Almacene SD | 1002841 | FLEJES GALV. 1-1/4"X1/4"X28" ORIF 9/16" | 30.11.2016 | 130 | -202 | 4657 | UN | 8997.93 | -17995.86 | 581989.43 | DOP
Almacene SD | 1002842 | FLEJES GALV. 1-3/4"X1-3/4"X3/16"X60" | 30.11.2016 | 25 | -50 | 206 | UN | 11618.57 | -23237.14 | 143378.85 | DOP
Almacene SD | 1002843 | TORNILLO MAQUINA AC. GALV.C. HEXAG.1-2X3 | 30.11.2016 | 0 | 0 | 18965 | UN | 0 | 0 | 388594.95 | DOP
Almacene SD | 1002844 | TORNILLO DE MAQUINA 1/2'' X 10'' | 30.11.2016 | 2 | -4 | 3 | UN | 55.22 | -110.44 | 82.83 | DOP
Almacene SD | 1002845 | TORNILLO MAQUINA AC. GALV. C.CUAD.1-2X12 | 30.11.2016 | 49 | -98 | 339 | UN | 1628.76 | -3257.52 | 11268.36 | DOP
Almacene SD | 1002846 | TORNILLO ESPAC ROSCA CORRIDA 5/8"X10" | 30.11.2016 | 0 | 0 | 3 | UN | 0 | 0 | 0 | DOP
Almacene SD | 1002847 | ARANDELA CUADRADA PLANA 3 X 3" | 30.11.2016 | 10 | -20 | 1218 | UN | 0 | 0 | 0 | DOP
Almacene SD | 1002848 | ARANDELA PRESION AC.GALV. 3-8 | 30.11.2016 | 32 | -64 | 5128 | UN | 74.06 | -148.12 | 11864.41 | DOP
Almacene SD | 1002849 | ARANDELAS DE PRESION P/TORNILLOS DE 3/4" | 30.11.2016 | 0 | 0 | 2710 | UN | 0 | 0 | 10635.02 | DOP
Almacene SD | 1002850 | TUERCA GUARDACABO RECTO P-TORNILLO 5-8 | 30.11.2016 | 7 | -14 | 5097 | UN | 319.16 | -638.32 | 232392.49 | DOP
Almacene SD | 1002851 | TUERCA GUARDACABO RECTO PTORNILLO 3/4" | 30.11.2016 | 0 | 0 | 424 | UN | 0 | 0 | 22361.76 | DOP
Almacene SD | 1002852 | TUERCA DE OJO OVALADO P-TORNILLO 1-2 | 30.11.2016 | 0 | 0 | 35182 | UN | 0 | 0 | 2350088.8 | DOP
Almacene SD | 1002854 | ESPIGA P/CRUC ACERO VASTAGO 3/4"X7-3/4" | 30.11.2016 | 0 | 0 | 358 | UN | 0 | 0 | 62562.88 | DOP
Almacene SD | 1002855 | ESPIGA P/INSTALACION EN CABEZA POSTE 20" | 30.11.2016 | 20 | -40 | 1091 | UN | 0 | 0 | 288654.22 | DOP
Almacene SD | 1002856 | ESPIGA C/MANGUITO ADAPT 5/8"X1" L=51/4" | 30.11.2016 | 0 | 0 | 1221 | UN | 0 | 0 | 92124.45 | DOP
Almacene SD | 1002857 | SOPORTE PARA TUBO DE ANCLAJE DE 2" | 30.11.2016 | 0 | 0 | 164 | UN | 0 | 0 | 42497.03 | DOP
Almacene SD | 1002858 | TUBO D/ANCLAJE P/VIENTO VERT. 2" X 5' | 30.11.2016 | 0 | 0 | 67 | UN | 0 | 0 | 16202.19 | DOP
Almacene SD | 1002860 | FUSIBLE EXPULSION TIPO K DE 140 A | 30.11.2016 | 0 | 0 | 150 | UN | 0 | 0 | 41361.37 | DOP
Almacene SD | 1002861 | FUSIBLE EXPULSION TIPO K DE 200 A | 30.11.2016 | 256 | 0 | 348 | UN | 148019.2 | 0 | 187193.57 | DOP
Almacene SD | 1002862 | PORTA FUSIBLE P/LUMINARIAS A. P 240V 10A | 30.11.2016 | 0 | 0 | 239 | UN | 0 | 0 | 10872.11 | DOP
Almacene SD | 1002865 | CABLE POTENCIA AISL 20 KV XLP No. 4 AWG | 30.11.2016 | 0 | 0 | 11 | M | 0 | 0 | 2600.44 | DOP
Almacene SD | 1002866 | CONECT.COMP.T/H AL 2-6 A 2 A 6 AWG #1 | 30.11.2016 | 0 | 0 | 5250 | UN | 0 | 0 | 31500 | DOP
Almacene SD | 1002867 | GRAPA DERIV 4/0AWG-1000MCM A 6AWG-300MCM | 30.11.2016 | 0 | 0 | 1731 | UN | 0 | 0 | 1568684.13 | DOP
Almacene SD | 1002868 | MANGA EMPALME A TODA TENSION NO 2 AL | 30.11.2016 | 0 | 0 | 2581 | UN | 0 | 0 | 79752.9 | DOP
Almacene SD | 1002869 | MANGA EMPALME A TODA TENSION NO 2/0 AL | 30.11.2016 | 0 | 0 | 1232 | UN | 0 | 0 | 31058.72 | DOP
Almacene SD | 1002870 | TERM COMP.BIMET.P/CABL AL AISL BT 477 | 30.11.2016 | 0 | 0 | 101 | UN | 0 | 0 | 59085 | DOP
Almacene SD | 1002871 | CONECT.COMP CU T/H P/ATER .# 4-2 AWG | 30.11.2016 | 0 | 0 | 1076 | UN | 0 | 0 | 25727.16 | DOP
Almacene SD | 1002873 | LUMINARIA DE AP 240V/150 W. | 30.11.2016 | 20 | -30 | 321 | UN | 21661.18 | -32491.77 | 347661.9 | DOP
Almacene SD | 1002874 | LUMINARIA DE AP 240V/ 250W. | 30.11.2016 | 75 | -140 | 555 | UN | 319405.09 | -604409.48 | 2385045.68 | DOP
Almacene SD | 1002875 | BRAZO PARA LUMINARIA ACERO GALV 6' | 30.11.2016 | 59 | -110 | 1361 | UN | 58990.99 | -109983.2 | 1360792.26 | DOP
Almacene SD | 1002877 | FUSIBLES DE 60 AMPERES, A 69 KV | 30.11.2016 | 0 | 0 | 7 | UN | 0 | 0 | 70808.78 | DOP
Almacene SD | 1002881 | PERTIGA TELESCOPICA MULTIF 15KV 40 PIES | 30.11.2016 | 0 | 0 | 1 | UN | 0 | 0 | 24714.12 | DOP
Almacene SD | 1002885 | ENGRASADORA | 30.11.2016 | 0 | 0 | 5 | UN | 0 | 0 | 1780.85 | DOP
Almacene SD | 1002886 | ESCALERA DE FIBRA DE VIDRIO DE 16' | 30.11.2016 | 0 | 0 | 2 | UN | 0 | 0 | 18273.48 | DOP
Almacene SD | 1002888 | ESCALERA DE FIBRA DE VIDRIO DE 32' | 30.11.2016 | 0 | 0 | 11 | UN | 0 | 0 | 162436.78 | DOP
Almacene SD | 1002890 | HERRAMIENTA DE HOYAR COA | 30.11.2016 | 0 | 0 | 4 | UN | 0 | 0 | 1980 | DOP
Almacene SD | 1002897 | NIVEL DE RESINA ESTRUCT. 36 | 30.11.2016 | 0 | 0 | 1 | UN | 0 | 0 | 365.4 | DOP
Almacene SD | 1002900 | TALADRO CON MARTILLO DE 3/4 | 30.11.2016 | 0 | 0 | 2 | UN | 0 | 0 | 22858.02 | DOP
Almacene SD | 1002911 | SAQUETA PORTA-HERRAMIENTAS | 30.11.2016 | 0 | 0 | 10 | UN | 0 | 0 | 8275.3 | DOP
Almacene SD | 1002915 | MEDIDOR ELECT 120 V, 3H TIPO SOCKET | 30.11.2016 | 23 | -47 | 2245 | UN | 115022.59 | -233598.07 | 9768424.87 | DOP
Almacene SD | 1002918 | MEDIDOR IND BOTTOM GPRS CL20 2HILOS | 30.11.2016 | 0 | 0 | 152 | UN | 0 | 0 | 912804.84 | DOP
Almacene SD | 1002919 | MEDIDOR IND BOTTOM GPRS CL20 4HILOS | 30.11.2016 | 1 | -2 | 8 | UN | 26644.01 | -53288.02 | 213152.12 | DOP
Almacene SD | 1002921 | CONECT A PRUEBA D/AGUA P/C. 8,2 ROSC 1" | 30.11.2016 | 1610 | -3220 | 111819 | UN | 26642.74 | -53285.48 | 1850412.82 | DOP
Almacene SD | 1002927 | BASE CL 200 INDUSTRIAL, FORMA 16S | 30.11.2016 | 0 | 0 | 614 | UN | 0 | 0 | 845538.01 | DOP
Almacene SD | 1002929 | CONECT A PRUEBA D/AGUA P/C. 6,3 ROSC 1" | 30.11.2016 | 2620 | -5250 | 41731 | UN | 69356.37 | -138977.44 | 1104700.19 | DOP
Almacene SD | 1002930 | TUERCA PARA CONECTOR A PRUEBA DE AGUA | 30.11.2016 | 0 | 0 | 92646 | UN | 0 | 0 | 464007.45 | DOP
Almacene SD | 1002931 | CABLE COBRE AISLAD THHN COLOR VERDE 6mm² | 30.11.2016 | 1664.4 | -3328.8 | 4929.1 | M | 48351.59 | -96703.18 | 137511.9 | DOP
Almacene SD | 1002933 | CONECTOR DE COBRE TIPO C16 | 30.11.2016 | 0 | 0 | 14969 | UN | 0 | 0 | 124093.01 | DOP
Almacene SD | 1002934 | CONECTOR DE COBRE TIPO C25 | 30.11.2016 | 0 | 0 | 120160 | UN | 0 | 0 | 614017.6 | DOP
Almacene SD | 1002939 | MENSULA OJAL DE ACOMETIDA | 30.11.2016 | 0 | 0 | 51705 | UN | 0 | 0 | 143739.9 | DOP
Almacene SD | 1002940 | MOLDURA PLASTICA P/TIERRA 1/2"X 8' | 30.11.2016 | 1011 | -2022 | 20708 | UN | 58889.71 | -117779.42 | 1206219.64 | DOP
Almacene SD | 1002941 | TORNILLO TIRAF.RETE. DE 5/16"POR 3,5"LO | 30.11.2016 | 0 | 0 | 6090 | UN | 0 | 0 | 4689.3 | DOP
Almacene SD | 1002942 | COLLAR AMARRE EN FACHADA | 30.11.2016 | 1100 | -2200 | 81256 | UN | 15569.55 | -31139.1 | 1150108.69 | DOP
Almacene SD | 1002943 | FLEJE DE AC INOX DE 12.7MM (1/2") X 0.4M | 30.11.2016 | 306 | -612 | 39198.48 | UN | 6582.41 | -13164.82 | 843223.49 | DOP
Almacene SD | 1002944 | HEBILLAS PARA FLEJE DE 12.7MM(1/2") | 30.11.2016 | 503 | -1006 | 6205 | UN | 3210.32 | -6420.64 | 39602.03 | DOP
Almacene SD | 1002945 | HEBILLAS PARA FLEJE DE 20MM(3/4") | 30.11.2016 | 460 | -920 | 4871 | UN | 4609.53 | -9219.06 | 48810.92 | DOP
Almacene SD | 1002947 | CURVA ELECTRICA DE 90 EN PVC, DIAMETRO 1 | 30.11.2016 | 0 | 0 | 27 | UN | 0 | 0 | 16.38 | DOP
Almacene SD | 1002948 | CURVA ELECTRICA DE 90 EN PVC, DIAMETRO 2 | 30.11.2016 | 0 | 0 | 1306 | UN | 0 | 0 | 28612.94 | DOP
Almacene SD | 1002949 | ADAPTADOR DE PVC 2" MACHO | 30.11.2016 | 15 | -30 | 362 | UN | 158.75 | -317.5 | 3831.12 | DOP
Almacene SD | 1002952 | CONDULET DE 2" | 30.11.2016 | 45 | -90 | 425 | UN | 9056.25 | -18112.5 | 85563.24 | DOP
Almacene SD | 1002953 | CEMENTO PARA TUBERIA DE PVC | 30.11.2016 | 31 | -52 | 122 | UN | 9362.53 | -15704.89 | 36846.02 | DOP
Almacene SD | 1002954 | TARUGO DE EXPANSION 5/8" (HOLE) PA TOR3 | 30.11.2016 | 0 | 0 | 19 | UN | 0 | 0 | 149.72 | DOP
Almacene SD | 1002955 | TAPAS CIEGAS | 30.11.2016 | 0 | 0 | 5147 | UN | 0 | 0 | 108859.05 | DOP
Almacene SD | 1002957 | TAPE DE VINILO | 30.11.2016 | 1215 | -530 | 685 | ROL | 93190.5 | -40651 | 52539.5 | DOP
Almacene SD | 1002960 | HERRAMIENTA ZUNCHADORA PARA FLEJE | 30.11.2016 | 0 | 0 | 4 | UN | 0 | 0 | 7011.28 | DOP
Almacene SD | 1002961 | LLAVE HEXAGONAL DE 10 MM AISLADA | 30.11.2016 | 0 | 0 | 32 | UN | 0 | 0 | 12148.16 | DOP
Almacene SD | 1002965 | CONECTOR DE COBRE ESTAÑADO P/PART.2/0 AW | 30.11.2016 | 0 | 0 | 1 | UN | 0 | 0 | 76.01 | DOP
Almacene SD | 1002966 | BAQUELITAS O MORDAZAS CL100. | 30.11.2016 | 400 | -1000 | 10379 | UN | 45269.52 | -113173.8 | 1174630.88 | DOP
Almacene SD | 1002967 | MOD.TRANSF.TRIF.12,5 KV. R.15-30/5 | 30.11.2016 | 2 | -1 | 8 | UN | 199026.66 | -99513.33 | 796106.64 | DOP
Almacene SD | 1002968 | MOD.TRANSF.TRIF.12,5 KV. R.20-40/5 | 30.11.2016 | 0 | 0 | 8 | UN | 0 | 0 | 796106.64 | DOP
Almacene SD | 1002980 | CABLE DE CONTROL SJTW 4HILOS 10 | 30.11.2016 | 0 | 0 | 13 | M | 0 | 0 | 2969.46 | DOP
Almacene SD | 1002981 | ARANDELA PLANA CUADRADA 2''' | 30.11.2016 | 20 | -40 | 50086 | UN | 251.77 | -503.54 | 630576.5 | DOP
Almacene SD | 1002982 | BOMBILLO 250W AP DE SODIO | 30.11.2016 | 671 | -1545 | 168 | UN | 223031.27 | -517125.16 | 54427.37 | DOP
Almacene SD | 1002986 | COND. TRENZADO TRIPLEX 2X2/0AAC-2/0AAAC | 30.11.2016 | 44555.5 | -44911 | 1286.5 | M | 3433173.12 | -3629434.88 | 65188.28 | DOP
Almacene SD | 1002988 | CONECTOR DE COBRE ESTAÑADO P/PART.2 AWG | 30.11.2016 | 0 | 0 | 36 | UN | 0 | 0 | 3950.64 | DOP
Almacene SD | 1002989 | COUPLING PVC 1/2 PRESION | 30.11.2016 | 0 | 0 | 66 | UN | 0 | 0 | 126.06 | DOP
Almacene SD | 1002990 | DADO EMPALMADOR PARA CABLE 2/0 | 30.11.2016 | 0 | 0 | 2 | UN | 0 | 0 | 2812.34 | DOP
Almacene SD | 1002999 | LLAVE COMBINADAS 30 MM | 30.11.2016 | 0 | 0 | 4 | UN | 0 | 0 | 1600.52 | DOP
Almacene SD | 1003002 | PINZA PARA TERMINAL DE COMPRESION | 30.11.2016 | 0 | 0 | 56 | UN | 0 | 0 | 9657.2 | DOP
Almacene SD | 1003003 | SOPORTE DE ANCLAJE EN FACHADA | 30.11.2016 | 515 | -1030 | 21259 | UN | 10137.39 | -20274.78 | 418467.84 | DOP
Almacene SD | 1003004 | SOPORTE DOBLE UNIDAD | 30.11.2016 | 1 | -2 | 457 | UN | 164.75 | -329.5 | 75275.66 | DOP
Almacene SD | 1003007 | TORNILLO P/AISL.TIPO CARRETE 5/8"X10" | 30.11.2016 | 0 | 0 | 600 | UN | 0 | 0 | 24312.12 | DOP
Almacene SD | 1003008 | TORNILLO P/AISL.TIPO CARRETE 5/8"X12" | 30.11.2016 | 0 | -2 | 37 | UN | 0 | -348 | 4872 | DOP
Almacene SD | 1003009 | TORNILLO P- AISLADOR TIPO CARRETE 5-8X14 | 30.11.2016 | 0 | 0 | 1499 | UN | 0 | 0 | 112304.47 | DOP
Almacene SD | 1003010 | TORNILLO P- AISLADOR TIPO CARRETE 5-8X16 | 30.11.2016 | 0 | 0 | 20 | UN | 0 | 0 | 5687.83 | DOP
Almacene SD | 1003012 | TORNILLO ROSCA MADERA 1/2"X4 1/2" | 30.11.2016 | 0 | 0 | 280 | UN | 0 | 0 | 1996.4 | DOP
Almacene SD | 1003013 | TORNILLO ROSCA MADERA 3/8"X4 1/2" | 30.11.2016 | 0 | 0 | 3 | UN | 0 | 0 | 23.19 | DOP
Almacene SD | 1003017 | TRANSF MONOF PAD MOUNT 50KVA/LF/FF 2.4KV | 30.11.2016 | 0 | 0 | 1 | UN | 0 | 0 | 42872.59 | DOP
Almacene SD | 1003018 | TRAFO PAD MOU MON ENT SAL FF 7.2KV 50 | 30.11.2016 | 0 | 0 | 2 | UN | 0 | 0 | 264434.46 | DOP
Almacene SD | 1003019 | TRANSF MONOF PAD MOUNT 75KVA/LF/FF2.4KV | 30.11.2016 | 0 | 0 | 1 | UN | 0 | 0 | 23998.72 | DOP
Almacene SD | 1003021 | TUBO DE PVC DIAMETRO 3/4"X20 | 30.11.2016 | 0 | 0 | 261 | UN | 0 | 0 | 7733.43 | DOP
Almacene SD | 1003023 | CABLE COBRE AISLAD THHN COLOR VERDE 4mm² | 30.11.2016 | 1682.4 | -3364.8 | 2526.1 | M | 30779.43 | -61558.86 | 46214.89 | DOP
Almacene SD | 1003026 | TORNILLO MAQUINA AC. GALV. C. HEXAG. 3-8 | 30.11.2016 | 84 | -154 | 1755 | UN | 714.84 | -1310.54 | 14935.05 | DOP
Almacene SD | 1003027 | BOMBILLO 150W AP DE SODIO | 30.11.2016 | 0 | 0 | 6257 | UN | 0 | 0 | 1734236.96 | DOP
Almacene SD | 1003029 | CONECTOR 5/8 P/VARILLA D/TIERRA | 30.11.2016 | 1331 | -2662 | 65917 | UN | 52292.86 | -104585.72 | 2589780.03 | DOP
Almacene SD | 1003030 | CONDUCTOR DESNUDO AAAC 1/0 AWG (AZUZA) | 30.11.2016 | 378.85 | -757.7 | 224882.35 | M | 12226.22 | -24452.44 | 7257347.96 | DOP
Almacene SD | 1003031 | CONDUCTOR DESNUDO AAAC 2/0 AWG (ANAHEIM) | 30.11.2016 | 0 | 0 | 803 | M | 0 | 0 | 30321.28 | DOP
Almacene SD | 1003033 | CONDUCTOR DESNUDO AAAC 4/0 AWG (ALLIANCE | 30.11.2016 | 469.5 | -939 | 8475.92 | M | 33898.71 | -67797.42 | 611976.07 | DOP
Almacene SD | 1003034 | CABLE UNIPOLAR RHZ1 12-20 kV 1x630 mm² C | 30.11.2016 | 0 | 0 | 136 | M | 0 | 0 | 555970.7 | DOP
Almacene SD | 1003035 | AISLADOR PORCELANA T/ESPIGA NEMA 55-2 | 30.11.2016 | 0 | 0 | 6192 | UN | 0 | 0 | 223406.45 | DOP
Almacene SD | 1003036 | AISLADOR D/PORCELANA T/CARRET.ANSI.53.1 | 30.11.2016 | 0 | 0 | 132 | UN | 0 | 0 | 1461.24 | DOP
Almacene SD | 1003037 | TUBO GALVANIZADO DE 3" X 10' | 30.11.2016 | 0 | 0 | 39 | UN | 0 | 0 | 109436.17 | DOP
Almacene SD | 1003038 | SOPORTE PARA CONDENSADOR | 30.11.2016 | 0 | 0 | 98 | UN | 0 | 0 | 212065.14 | DOP
Almacene SD | 1003039 | ESPIGA P/INSTALACION EN CABEZA POSTE 15" | 30.11.2016 | 0 | 0 | 474 | UN | 0 | 0 | 29297.94 | DOP
Almacene SD | 1003040 | ESPIGA P/CRUC.MADERA VASTAGO 5/8 X 6" | 30.11.2016 | 0 | 0 | 854 | UN | 0 | 0 | 52478.3 | DOP
Almacene SD | 1003041 | FLEJE VERTICAL 1-1/2"X1-1/2"X3/16"X39" | 30.11.2016 | 0 | 0 | 100 | UN | 0 | 0 | 40063.19 | DOP
Almacene SD | 1003043 | CONECTOR PARA VARILLA DE TIERRA TIPO U | 30.11.2016 | 4 | -8 | 10 | UN | 460 | -920 | 1150 | DOP
Almacene SD | 1003044 | VARILLA PUESTA A TIERRA GALV. 3/4" *8 | 30.11.2016 | 0 | 0 | 39 | UN | 0 | 0 | 246.86 | DOP
Almacene SD | 1003045 | VARILLA DE SOLDAR DE PLATA | 30.11.2016 | 0 | 0 | 2263 | UN | 0 | 0 | 109574.46 | DOP
Almacene SD | 1003046 | TORNILLO GUARDA CABO CURVO 3/4" X 12" | 30.11.2016 | 0 | 0 | 51 | UN | 0 | 0 | 2805.51 | DOP
Almacene SD | 1003049 | TORNILLO DE MAQUINA PASANTE 3/8"X 3" | 30.11.2016 | 0 | 0 | 110 | UN | 0 | 0 | 2927.1 | DOP
Almacene SD | 1003050 | TORNILLO GUARDA CABO RECTO 5/8" X 12" | 30.11.2016 | 0 | 0 | 616 | UN | 0 | 0 | 16691.26 | DOP
Almacene SD | 1003051 | ARANDELA DE PRESION 5/16 | 30.11.2016 | 0 | 0 | 6 | UN | 0 | 0 | 30 | DOP
Almacene SD | 1003052 | ARANDELA PLANA ACERO INOX.3/4" | 30.11.2016 | 0 | 0 | 1173 | UN | 0 | 0 | 23002.53 | DOP
Almacene SD | 1003053 | ARANDELA PLANA REDONDA ACERO GALV.1/2" | 30.11.2016 | 0 | 0 | 4974 | UN | 0 | 0 | 17259.78 | DOP
Almacene SD | 1003054 | ARANDELA REDONDA DE GOMAS 2" 1" INTERIO | 30.11.2016 | 0 | 0 | 1332 | UN | 0 | 0 | 4808.52 | DOP
Almacene SD | 1003055 | PARARRAYO DE 3KV | 30.11.2016 | 99 | 0 | 100 | UN | 125581.5 | 0 | 126691.77 | DOP
Almacene SD | 1003058 | BOBINA DE APERTURA DE 35 A | 30.11.2016 | 0 | 0 | 13 | UN | 0 | 0 | 23864.75 | DOP
Almacene SD | 1003059 | BOBINA DE APERTURA DE 70 A | 30.11.2016 | 0 | 0 | 4 | UN | 0 | 0 | 7338.88 | DOP
Almacene SD | 1003060 | BOBINA DE APERTURA DE 140 A | 30.11.2016 | 0 | 0 | 6 | UN | 0 | 0 | 24374.64 | DOP
Almacene SD | 1003061 | BOBINA DE APERTURA DE 200 A | 30.11.2016 | 0 | 0 | 9 | UN | 0 | 0 | 36867.96 | DOP
Almacene SD | 1003062 | BOBINA DE APERTURA DE 100 A | 30.11.2016 | 0 | 0 | 3 | UN | 0 | 0 | 5813.19 | DOP
Almacene SD | 1003063 | TUERCA HEXAGONAL ACERO GALVANIZADO1/2" | 30.11.2016 | 0 | 0 | 12 | UN | 0 | 0 | 48.36 | DOP
Almacene SD | 1003065 | TUBO IMC 10' X 4" DE DIAMETRO | 30.11.2016 | 0 | 0 | 6 | UN | 0 | 0 | 20618.58 | DOP
Almacene SD | 1003067 | ABRAZADERA METALICA DE 4 | 30.11.2016 | 0 | 0 | 5 | UN | 0 | 0 | 131.05 | DOP
Almacene SD | 1003068 | ABRAZADERA METALICA TIPO OMEGA DE1/2" | 30.11.2016 | 1085 | -2080 | 639964 | UN | 3605.13 | -6911.46 | 2126360.1 | DOP
Almacene SD | 1003069 | TARJETA DE COMUNICACION | 30.11.2016 | 0 | 0 | 13 | UN | 0 | 0 | 13392.08 | DOP
Almacene SD | 1003070 | CABEZA PARA TERRAJA DE 1" | 30.11.2016 | 0 | 0 | 3 | UN | 0 | 0 | 11850 | DOP
Almacene SD | 1003071 | CONJUNTO DE TERRAJA 3/8" A 2" | 30.11.2016 | 0 | 0 | 6 | UN | 0 | 0 | 2629.98 | DOP
Almacene SD | 1003072 | MANGO PARA TERRAJA | 30.11.2016 | 0 | 0 | 5 | UN | 0 | 0 | 386.3 | DOP
Almacene SD | 1003073 | TAPON GALVANIZADO DE 1" | 30.11.2016 | 0 | 0 | 277 | UN | 0 | 0 | 429.35 | DOP
Almacene SD | 1003074 | CAJA DE BREAKERS DE 125 AMP | 30.11.2016 | 0 | 0 | 5 | UN | 0 | 0 | 1250 | DOP
Almacene SD | 1003076 | BOMBILLO 400W AP DE SODIO | 30.11.2016 | 0 | 0 | 3 | UN | 0 | 0 | 932.43 | DOP
Almacene SD | 1003077 | FUSIBLE EXPULSION TIPO K DE 125 A | 30.11.2016 | 0 | 0 | 746 | UN | 0 | 0 | 384032.91 | DOP
Almacene SD | 1003079 | FUSIBLE DE 25 AMPS. A 69 KV | 30.11.2016 | 0 | 0 | 3 | UN | 0 | 0 | 40232.81 | DOP
Almacene SD | 1003081 | FUSIBLE DE EXPULSION TIPO K DE 50 A | 30.11.2016 | 6 | -12 | 98 | UN | 587.64 | -1175.28 | 9598.12 | DOP
Almacene SD | 1003083 | FUSIBLE DE EXPULSION TIPO K DE 25 A | 30.11.2016 | 0 | -1 | 50 | UN | 0 | -65.69 | 3284.53 | DOP
Almacene SD | 1003084 | TRANSF DE CORRIENTE BT 600-5A 600V | 30.11.2016 | 0 | 0 | 2 | UN | 0 | 0 | 7676.42 | DOP
Almacene SD | 1003085 | TRANSF DE CORRIENTE BT 200-5A 600V | 30.11.2016 | 50 | -100 | 336 | UN | 0 | 0 | 0 | DOP
Almacene SD | 1003086 | TRANSF.DE TENSION 0.6 KV 480V. | 30.11.2016 | 0 | 0 | 35 | UN | 0 | 0 | 64900.15 | DOP
Almacene SD | 1003087 | TRANSF. DE TENSION UTE 145 138000 | 30.11.2016 | 0 | 0 | 9 | UN | 0 | 0 | 2318330.53 | DOP
Almacene SD | 1003088 | MED CL20 3Ø, 4H, IND. A LIN TBOT | 30.11.2016 | 0 | 0 | 9 | UN | 0 | 0 | 2210000.76 | DOP
Almacene SD | 1003089 | REDUCCIONES BUSHING DE 1 1/4 X 1 | 30.11.2016 | 0 | 0 | 269 | UN | 0 | 0 | 1838.08 | DOP
Almacene SD | 1003091 | PALO DE PINO PARA COA | 30.11.2016 | 0 | 0 | 1 | UN | 0 | 0 | 53.62 | DOP
Almacene SD | 1003092 | PERTIGA AISLADA PARA MANIOBRA 2M 45KV. | 30.11.2016 | 0 | 0 | 5 | UN | 0 | 0 | 55439.5 | DOP
Almacene SD | 1003095 | HERRAMIENTA PARA HOYA TIPO TIJERA | 30.11.2016 | 0 | 0 | 3 | UN | 0 | 0 | 1785 | DOP
Almacene SD | 1003096 | NIVEL DE 24" | 30.11.2016 | 0 | 0 | 1 | UN | 0 | 0 | 107.3 | DOP
Almacene SD | 1003097 | JUEGO PINZA AMPERIMETRA 1 A 3000 A IAAC | 30.11.2016 | 0 | 0 | 2 | UN | 0 | 0 | 21462.38 | DOP
Almacene SD | 1003098 | TANQUE DE HEXAFLORURO | 30.11.2016 | 0 | 0 | 5 | UN | 0 | 0 | 837262.35 | DOP
Almacene SD | 1003099 | BASE FUSIBLE TIPO BPA 69 KV 100 A | 30.11.2016 | 0 | 0 | 1 | UN | 0 | 0 | 55.19 | DOP
Almacene SD | 1003101 | TRANSF DE TENSION UTD 72- 69000 | 30.11.2016 | 0 | 0 | 9 | UN | 0 | 0 | 2055692.04 | DOP
Almacene SD | 1003102 | TRANSF.MONOF.TIPO POSTE 50 KVA 7.2KV | 30.11.2016 | 39 | -61 | 9 | UN | 2422681.6 | -3343052.1 | 546655.06 | DOP
Almacene SD | 1003104 | TARUGO PLASTICO DE 1-4’’ X 1 1-2” | 30.11.2016 | 0 | 0 | 216 | UN | 0 | 0 | 122.28 | DOP
Almacene SD | 1003106 | TUBO DE PVC DIAMETRO 1/2" | 30.11.2016 | 1 | -2 | 1565 | UN | 142.72 | -285.44 | 223351.88 | DOP
Almacene SD | 1003107 | BASE SENCILLA DE ALUMINIO DE 3' ZAS TB-P | 30.11.2016 | 0 | 0 | 74 | UN | 0 | 0 | 45739.4 | DOP
Almacene SD | 1003108 | AISLADOR PORCELANA ANSI 52-4 SUSPENSION | 30.11.2016 | 3 | -6 | 108 | UN | 0 | 0 | 0 | DOP
Almacene SD | 1003109 | CABLE ACERO GALVANIZADO P/RETENIDA 3/8" | 30.11.2016 | 339 | -718 | 26104.5 | M | 9810.67 | -20778.94 | 755465.44 | DOP
Almacene SD | 1003111 | CONDUCTOR COBRE DESNUDO 4/0 AWG | 30.11.2016 | 310 | -620 | 1183 | M | 182999.51 | -365999.02 | 698349.75 | DOP
Almacene SD | 1003112 | CABLE CU TRENZADO #4AWG AISLAM PVC | 30.11.2016 | 0 | 0 | 450 | M | 0 | 0 | 18638.1 | DOP
Almacene SD | 1003115 | ALAMBRE DE LIGADURA | 30.11.2016 | 36 | -72 | 9185 | M | 467.28 | -934.56 | 119221.3 | DOP
Almacene SD | 1003116 | TORNILLO ROSCA MADERA 1/2" X 4" | 30.11.2016 | 0 | 0 | 5 | UN | 0 | 0 | 66.7 | DOP
Almacene SD | 1003119 | FUSIBLE DE EXPULSION TIPO K DE 8 A | 30.11.2016 | 17 | -4 | 30 | UN | 1090.51 | -198.62 | 1736.02 | DOP
Almacene SD | 1003120 | TRANSF TP MONOF 25KVA 2400 120/240 R.N. | 30.11.2016 | 25 | -20 | 17 | UN | 0 | 0 | 34306.22 | DOP
Almacene SD | 1003121 | TRANSF TP MONOF 25KVA 7200 120/240V R.N. | 30.11.2016 | 15 | -28 | 351 | UN | 3611.25 | -6741 | 83058.34 | DOP
Almacene SD | 1003123 | TRANSF TP MONOF 50KVA 2400 120/240V R.N. | 30.11.2016 | 3 | -6 | 28 | UN | 28493.28 | -56986.56 | 265937.21 | DOP
Almacene SD | 1003124 | TRANSF TP MONOF 37.5KVA 7200 120/240 R.N | 30.11.2016 | 94 | -96 | 11 | UN | 0 | 0 | 0 | DOP
Almacene SD | 1003125 | TRANSF TP MONOF 75KVA 2400 120/240V R.E. | 30.11.2016 | 23 | -20 | 32 | UN | 16262.85 | -21683.8 | 151786.59 | DOP
Almacene SD | 1003126 | TRANSF TP MONOF 100KVA 7200 120/240 R.N. | 30.11.2016 | 2 | -4 | 1 | UN | 200809.34 | -401618.68 | 116453.02 | DOP
Almacene SD | 1003129 | MOSQUETON | 30.11.2016 | 0 | 0 | 280 | UN | 0 | 0 | 27132 | DOP
Almacene SD | 1003130 | PLACA ANTIFOGUEO | 30.11.2016 | 0 | 0 | 6 | UN | 0 | 0 | 4067.1 | DOP
Almacene SD | 1003132 | PERTIGA TIPO ESCOPETA A 15KV, 14 PIES | 30.11.2016 | 0 | 0 | 6 | UN | 0 | 0 | 23484.6 | DOP
Almacene SD | 1003133 | CONDUCTOR ALUMINIO ACERO ACSR 1/0 (RAVEN | 30.11.2016 | 0 | 0 | 261 | M | 0 | 0 | 6168.79 | DOP
Almacene SD | 1003134 | CONDUCTOR ALUMINIO ACERO ACSR 266 (PARTR | 30.11.2016 | 0 | 0 | 333.58 | M | 0 | 0 | 21282.4 | DOP
Almacene SD | 1003135 | AISLADOR PORC. T/ POSTE 15 KV | 30.11.2016 | 106 | -214 | 27565 | UN | 36742.31 | -74191.2 | 9738124.36 | DOP
Almacene SD | 1003136 | AISLADOR PORC. T/ POSTE 34,5KV(ANSI-57-3 | 30.11.2016 | 0 | 0 | 92 | UN | 0 | 0 | 66161 | DOP
Almacene SD | 1003137 | SOPORTE VERTICAL PARA AISLADOR TIPO POST | 30.11.2016 | 16 | -33 | 5942 | UN | 2674.95 | -5732.04 | 2270654.72 | DOP
Almacene SD | 1003138 | SOPORTE FIJACION CRUCETA-APOYO CILINDRIC | 30.11.2016 | 0 | 0 | 172 | UN | 0 | 0 | 22091.68 | DOP
Almacene SD | 1003139 | SOPORTE LATERAL PARA AISLADOR TIPO POSTE | 30.11.2016 | 0 | 0 | 2420 | UN | 0 | 0 | 689821.58 | DOP
Almacene SD | 1003142 | CONECTOR ELÁST TIPO CUÑA 1/0 AWG - 1/0 | 30.11.2016 | 112 | -218 | 4219 | UN | 10205.44 | -19864.16 | 384435.28 | DOP
Almacene SD | 1003143 | CONECTOR CU¤A A PRESI¢N MCM477/MCM266 | 30.11.2016 | 238 | 0 | 238 | UN | 61784.8 | 0 | 61784.8 | DOP
Almacene SD | 1003144 | CONECTOR CU¤A A PRESI¢N MCM266/AGW 1/0 | 30.11.2016 | 141 | -140 | 547 | UN | 12472.6 | -13216 | 50799 | DOP
Almacene SD | 1003145 | CONECTOR CU¤A A PRESI¢N MCM477/AGW1/0 | 30.11.2016 | 300 | 0 | 300 | UN | 63720 | 0 | 63720 | DOP
Almacene SD | 1003149 | CONECTOR CU¤A A PRESI¢N MCM266 -N§2 CU | 30.11.2016 | 14 | -28 | 118 | UN | 1164.66 | -2329.32 | 9816.42 | DOP
Almacene SD | 1003150 | CONECTOR CU¤A A PRESI¢N AGW1/0 - N§2 CU | 30.11.2016 | 122 | -644 | 4893 | UN | 11651.75 | -61505.92 | 467311.68 | DOP
Almacene SD | 1003151 | TORNILLO AC.GALVANIZ.C/EXAG.C.T.5/8"X6" | 30.11.2016 | 0 | 0 | 40 | UN | 0 | 0 | 498.39 | DOP
Almacene SD | 1003152 | TORNILLO MAQUINA AC. GALV.C.CUAD.5-8X12 | 30.11.2016 | 533 | -1030 | 4901 | UN | 23365.26 | -46399.32 | 226438.87 | DOP
Almacene SD | 1003153 | TORNILLO MAQUINA AC. GALV.C. CUAD.5-8x14 | 30.11.2016 | 25 | -50 | 2332 | UN | 1166.25 | -2332.5 | 108850.17 | DOP
Almacene SD | 1003154 | TORNILLO AC.GALVANIZ.C/EXAG.C/T.5/8"X16" | 30.11.2016 | 0 | 0 | 3 | UN | 0 | 0 | 0 | DOP
Almacene SD | 1003155 | TORNILLO AC.GALV.C/EXAG.C/T.5/8"X1-3/4 | 30.11.2016 | 30 | -60 | 2751 | UN | 1095.9 | -2191.8 | 100494.03 | DOP
Almacene SD | 1003156 | TORNILLO P-AISLADORES LINE POST3-4,3-4x3 | 30.11.2016 | 0 | 0 | 570 | UN | 0 | 0 | 0 | DOP
Almacene SD | 1003157 | TORNILLO P-AISLADORES LINE POST3-4,3-4x7 | 30.11.2016 | 0 | 0 | 199 | UN | 0 | 0 | 27589.24 | DOP
Almacene SD | 1003158 | TORNILLO AC.GALVANIZ.CON OJO.C.T.5/8"X6" | 30.11.2016 | 0 | 0 | 201 | UN | 0 | 0 | 6988.17 | DOP
Almacene SD | 1003159 | TORNILLO AC.GALVANIZ.CON OJO.C.T.5/8"X12 | 30.11.2016 | 48 | -96 | 459 | UN | 2827.68 | -5655.36 | 27039.69 | DOP
Almacene SD | 1003160 | TUERCA CUADRADA AC. GALV. P-TORNILLO 5-8 | 30.11.2016 | 92 | -184 | 4459 | UN | 1326.34 | -2652.68 | 64285.12 | DOP
Almacene SD | 1003161 | ARANDELA PLANA RECTANGULAR 5-8 | 30.11.2016 | 643 | -1284 | 60302 | UN | 8514.77 | -17002.21 | 827387.93 | DOP
Almacene SD | 1003162 | TUERCA DE OJO AC. GALV. TORNILLO 5-8 | 30.11.2016 | 247 | -448 | 432 | UN | 15296.58 | -28893.54 | 27782.25 | DOP
Almacene SD | 1003163 | RETENCION PREF. "Z" AISL.57/1-3 ACSR1/0 | 30.11.2016 | 0 | 0 | 3638 | UN | 0 | 0 | 984733.84 | DOP
Almacene SD | 1003165 | RETENCION PREF "Z" AISL.57/1-3 ACSR477 | 30.11.2016 | 0 | 0 | 74 | UN | 0 | 0 | 19540.41 | DOP
Almacene SD | 1003166 | RETENCION PREF"OMEGA"AIS.57/1-3 ACSR 266 | 30.11.2016 | 0 | 0 | 105 | UN | 0 | 0 | 9180.6 | DOP
Almacene SD | 1003167 | RETEN PREF"OMEG"AIS.57/1-3 ACSR 266SR1/0 | 30.11.2016 | 0 | 0 | 1251 | UN | 0 | 0 | 41245.12 | DOP
Almacene SD | 1003168 | RETE PREF"OMEGA"AIS.57/1-3 ACSR 477 | 30.11.2016 | 0 | 0 | 423 | UN | 0 | 0 | 21835.26 | DOP
Almacene SD | 1003169 | RETEN PREF."OME DOBLE"AIS.57/1-3ACSR1/0 | 30.11.2016 | 0 | 0 | 815 | UN | 0 | 0 | 272631.73 | DOP
Almacene SD | 1003170 | RETENC PREF."OMEG DO"AIS.57/1-3ACSR477 | 30.11.2016 | 0 | 0 | 419 | UN | 0 | 0 | 171283.01 | DOP
Almacene SD | 1003171 | RETEN PREF."OME DOB"AIS.57/1-3ACSR.266 | 30.11.2016 | 0 | 0 | 158 | UN | 0 | 0 | 18451.24 | DOP
Almacene SD | 1003172 | RETENCION PREF."OMEGA"AISL.53/2 ACSR.1/0 | 30.11.2016 | 0 | 0 | 492 | UN | 0 | 0 | 118631.04 | DOP
Almacene SD | 1003173 | RETENCION PREF."OMEGA"AISL.53/2 ACSR.266 | 30.11.2016 | 0 | 0 | 771 | UN | 0 | 0 | 29891.67 | DOP
Almacene SD | 1003174 | AISLADOR PORCELANA CARRETE (ANSI 53-2) | 30.11.2016 | 102 | -184 | 3146 | UN | 915.36 | -1830.72 | 40016.95 | DOP
Almacene SD | 1003175 | SOPORTE HORQUILLA PARA AISLADOR TIPO CAR | 30.11.2016 | 144 | -276 | 3160 | UN | 81077.61 | -159677.22 | 1656299.12 | DOP
Almacene SD | 1003180 | PINZA DE RETENCION DOBLE | 30.11.2016 | 10460 | -20920 | 55751 | UN | 382283.41 | -764566.82 | 2037541.31 | DOP
Almacene SD | 1003181 | VARILLA DE TIERRA DIAM. 5/8'' X 6' | 30.11.2016 | 1009 | -2018 | 52709 | UN | 506912.71 | -1013825.42 | 26480549.42 | DOP
Almacene SD | 1003182 | TUBERIA DE PVC, DIAMETRO 1" SCHEDULE 40 | 30.11.2016 | 60 | -120 | 1157 | UN | 11405.53 | -22811.06 | 219936.67 | DOP
Almacene SD | 1003183 | TUBO DE PVC DIAMETRO 2" | 30.11.2016 | 2 | -4 | 139.28 | UN | 1425.44 | -2850.88 | 99267.64 | DOP
Almacene SD | 1003184 | TERMINAL DE COBRE 16-8 | 30.11.2016 | 0 | 0 | 529 | UN | 0 | 0 | 2227.09 | DOP
Almacene SD | 1003185 | TERMINAL DE COBRE 16-10 | 30.11.2016 | 0 | 0 | 43 | UN | 0 | 0 | 181.03 | DOP
Almacene SD | 1003186 | TERMINAL DE COBRE 16-12 | 30.11.2016 | 0 | 0 | 3752 | UN | 0 | 0 | 35398.25 | DOP
Almacene SD | 1003187 | TERMINAL DE COBRE 25-8 | 30.11.2016 | 0 | 0 | 780 | UN | 0 | 0 | 4251 | DOP
Almacene SD | 1003188 | TERMINAL DE COBRE 25-10 | 30.11.2016 | 0 | 0 | 100 | UN | 0 | 0 | 836 | DOP
Almacene SD | 1003189 | TERMINAL DE COBRE 25-12 | 30.11.2016 | 0 | 0 | 5444 | UN | 0 | 0 | 114990.23 | DOP
Almacene SD | 1003190 | TERMINAL DE COBRE 35-12 | 30.11.2016 | 400 | -600 | 11618 | UN | 6266.38 | -9399.57 | 182007.44 | DOP
Almacene SD | 1003191 | PUNTERA 2.5 MM2 | 30.11.2016 | 0 | 0 | 758 | UN | 0 | 0 | 1713.08 | DOP
Almacene SD | 1003192 | ADAPTADOR DE PVC 2" HEMBRA | 30.11.2016 | 0 | 0 | 1913 | UN | 0 | 0 | 19831.26 | DOP
Almacene SD | 1003193 | CONECTOR RECTO P/TUBERÍA FLEXIBLE 2" LIQ | 30.11.2016 | 0 | 0 | 2303 | UN | 0 | 0 | 258540.43 | DOP
Almacene SD | 1003194 | CONECTOR CURVO PARA TUBERIA FLEXIBLE 2" | 30.11.2016 | 0 | 0 | 145 | UN | 0 | 0 | 26288.5 | DOP
Almacene SD | 1003196 | CONDULET DE 1" | 30.11.2016 | 230 | -359 | 46 | UN | 1071582.12 | -1672599.92 | 214316.42 | DOP
Almacene SD | 1003197 | MOD.TRANSF.TRIF.12,5 KV. R. 5-10/5 | 30.11.2016 | 0 | -5 | 61 | UN | 0 | -497566.65 | 6124561.45 | DOP
Almacene SD | 1003198 | MOD.TRANSF.TRIF.12,5 KV. R.10-20/5 | 30.11.2016 | 29 | -7 | 34 | UN | 2885886.55 | -696593.31 | 3383453.19 | DOP
Almacene SD | 1003199 | MOD.TRANSF.TRIF.4,16-12,5 KV.R.15-30/5 | 30.11.2016 | 0 | 0 | 1 | UN | 0 | 0 | 123968.82 | DOP
Almacene SD | 1003203 | MOD.TRANSF TRIF.4,16-12,5 KV. R.50-100/5 | 30.11.2016 | 0 | 0 | 1 | UN | 0 | 0 | 121034.64 | DOP
Almacene SD | 1003206 | MOD.TRANSF. MONOF.12,5 KV. R. 5-10/5 | 30.11.2016 | 0 | 0 | 46 | UN | 0 | 0 | 2537691.48 | DOP
Almacene SD | 1003207 | MOD.TRANSF. MONOF.12.5 KV, R. 10-20/5 | 30.11.2016 | 0 | 0 | 30 | UN | 0 | 0 | 1759001.86 | DOP
Almacene SD | 1003208 | TRANSF TP MONOF 75KVA 7200 120/240V R.N. | 30.11.2016 | 24 | -29 | 2 | UN | 1915140 | -2262060 | 167560 | DOP
Almacene SD | 1003212 | FUSIBLES DE 80 AMPERES, A 69 KV | 30.11.2016 | 0 | 0 | 6 | UN | 0 | 0 | 24578.76 | DOP
Almacene SD | 1003217 | MOD.TRANSF TRIF.12.5 KVR. 300/600-5 A | 30.11.2016 | 2 | -4 | 1 | UN | 247876.21 | -495752.42 | 99513.33 | DOP
Almacene SD | 1003223 | TRAF PAD 3Ø EN-SA 12.47KV/120-208V 112.5 | 30.11.2016 | 0 | 0 | 2 | UN | 0 | 0 | 593658.45 | DOP
Almacene SD | 1003224 | GRAPA CONEXION DOBLE CABLE TIERRA SIN TO | 30.11.2016 | 12 | -24 | 8071 | UN | 1002.05 | -2004.1 | 673964.85 | DOP
Almacene SD | 1003225 | CRUCETA TUBULAR METALICA 1400 MM | 30.11.2016 | 0 | 0 | 2 | UN | 0 | 0 | 1433.78 | DOP
Almacene SD | 1003226 | ARANDELA PLANA REDONDA 5-8 | 30.11.2016 | 46 | -92 | 15182 | UN | 198.02 | -396.04 | 65354.48 | DOP
Almacene SD | 1003227 | ARANDELA PRESION AC.GALV. 5-8 | 30.11.2016 | 237 | -443 | 32237 | UN | 341.55 | -638.46 | 46443.31 | DOP
Almacene SD | 1003230 | TRANSF TP MONOF 1BOR AUTO 50KVA 12.5KV | 30.11.2016 | 0 | 0 | 1 | UN | 0 | 0 | 72688 | DOP
Almacene SD | 1003233 | AISLADOR COMP. T/ SUSP. 15 KV | 30.11.2016 | 98 | -198 | 12892 | UN | 40037.64 | -80892.37 | 5266992.69 | DOP
Almacene SD | 1003235 | POSTE HAV 300 DAN 10.5M | 30.11.2016 | 14 | -14 | 1 | UN | 33040 | -33040 | 14632 | DOP
Almacene SD | 1003236 | POSTE HAV 500 DAN 10.5M | 30.11.2016 | 14 | -15 | 1 | UN | 248036 | -265736 | 17700 | DOP
Almacene SD | 1003239 | POSTE HAV 800 DAN 12M | 30.11.2016 | 7 | -11 | 6 | UN | 132812.51 | -222164.92 | 130988.36 | DOP
Almacene SD | 1003241 | ARANDELA CURVA CUADRADA 5-8 | 30.11.2016 | 0 | -250 | 2803 | UN | 0 | -3995.3 | 44795.33 | DOP
Almacene SD | 1003242 | TORNILLO TIRAFONDO 1/8" X 1 1/4” | 30.11.2016 | 10020 | -21540 | 173369 | UN | 12813.47 | -27545.12 | 221702.14 | DOP
Almacene SD | 1003243 | TORNILLO TIRAFONDO 1- 4'' X 1 1-2'' | 30.11.2016 | 420 | -440 | 20024 | UN | 3260.69 | -3415.96 | 155457.39 | DOP
Almacene SD | 1003244 | TORNILLO TIRAFONDO AC GALV5-16''X 1- 1-2 | 30.11.2016 | 6600 | -12000 | 10385 | UN | 13635.1 | -24791.09 | 21454.64 | DOP
Almacene SD | 1003246 | INTERRUPTOR TERMOMAG. 2P DE 63A | 30.11.2016 | 0 | 0 | 8698 | UN | 0 | 0 | 107784.73 | DOP
Almacene SD | 1003247 | UNION DE PVC 2" | 30.11.2016 | 0 | 0 | 596 | UN | 0 | 0 | 5215 | DOP
Almacene SD | 1003249 | UNION DE PVC 1" | 30.11.2016 | 0 | 0 | 116 | UN | 0 | 0 | 1037.3 | DOP
Almacene SD | 1003250 | ADAPTADORES DE PVC 1" MACHO | 30.11.2016 | 90 | -180 | 2635 | UN | 370.9 | -741.8 | 10859.32 | DOP
Almacene SD | 1003255 | ARMARIO P/INSTAL. EN PUNTO DE FRONTERA | 30.11.2016 | 0 | 0 | 14 | UN | 0 | 0 | 304298.4 | DOP
Almacene SD | 1003257 | BOBINA DE APERTURA DE 50 A | 30.11.2016 | 0 | 0 | 6 | UN | 0 | 0 | 15610.04 | DOP
Almacene SD | 1003258 | TERMINAL D/COMP. DE CU P/CABLE 4AWG | 30.11.2016 | 0 | 0 | 276 | UN | 0 | 0 | 7338.84 | DOP
Almacene SD | 1003260 | FLEJE GALVANIZADO EN V. DE 36" | 30.11.2016 | 0 | 0 | 494 | UN | 0 | 0 | 172900 | DOP
Almacene SD | 1003261 | GRAPA DERIVACI0N LINEA SUB-AER CU 477MC | 30.11.2016 | 0 | 0 | 45 | UN | 0 | 0 | 9271.35 | DOP
Almacene SD | 1003262 | GRAPA DERIV LINEA SUB-AER CU P/C.4/0 | 30.11.2016 | 0 | 0 | 40 | UN | 0 | 0 | 40403.2 | DOP
Almacene SD | 1003263 | MANGA EMPALME AISLADA P/ C. 2/0 TRIPLEX | 30.11.2016 | 1 | -2 | 646 | UN | 37.17 | -74.34 | 24011.82 | DOP
Almacene SD | 1003264 | CONTADOR CL-200 V.SV5AR | 30.11.2016 | 0 | 0 | 53 | UN | 0 | 0 | 331428.55 | DOP
Almacene SD | 1003265 | JUEGO PINZA AMPERIMETRA 1 A 1000 A | 30.11.2016 | 0 | 0 | 35 | UN | 0 | 0 | 122589.25 | DOP
Almacene SD | 1003266 | RACOR 90° BIMET. CABLE 477MCM PALA 60X60 | 30.11.2016 | 0 | 0 | 7 | UN | 0 | 0 | 6650 | DOP
Almacene SD | 1003267 | RACOR 90° BIMET. A BOR 30MM A CABLE 477 | 30.11.2016 | 0 | 0 | 7 | UN | 0 | 0 | 4569.04 | DOP
Almacene SD | 1003268 | RACOR 90° BIMET.CABLE AL 100MCM A B.30M | 30.11.2016 | 0 | 0 | 2 | UN | 0 | 0 | 460 | DOP
Almacene SD | 1003269 | RACOR 90° (Br) P/C.559 MCM A PLE. 60X50 | 30.11.2016 | 0 | 0 | 15 | UN | 0 | 0 | 5368.65 | DOP
Almacene SD | 1003271 | RACOR EN T CU CABLE PAS. 477 MCM A 4/0 | 30.11.2016 | 0 | 0 | 24 | UN | 0 | 0 | 19276.08 | DOP
Almacene SD | 1003272 | RACOR EN T BR P/C PASA. 559MCM A 465MCM | 30.11.2016 | 0 | 0 | 15 | UN | 0 | 0 | 9063 | DOP
Almacene SD | 1003273 | RACOR EN T DE (BR) PARA CABLE 465 MCM | 30.11.2016 | 0 | 0 | 10 | UN | 0 | 0 | 4737.6 | DOP
Almacene SD | 1003274 | RACOR EN T DE (BR) PARA CABLE 559MM | 30.11.2016 | 0 | 0 | 2 | UN | 0 | 0 | 2074.06 | DOP
Almacene SD | 1003275 | RACOR RECT CU TUBO 28MM A PALA 60 X 70 | 30.11.2016 | 0 | 0 | 1 | UN | 0 | 0 | 484.64 | DOP
Almacene SD | 1003276 | RACOR PARALELO CU P/DERIVA. D/C. 477MC | 30.11.2016 | 0 | 0 | 42 | UN | 0 | 0 | 19894.14 | DOP
Almacene SD | 1003277 | RACOR 90° CU CABLE 465 A PLETINA 60X80M | 30.11.2016 | 0 | 0 | 1 | UN | 0 | 0 | 835.41 | DOP
Almacene SD | 1003280 | TRANSF DE INTENSIDAD CA-145 200-400 | 30.11.2016 | 0 | 0 | 7 | UN | 0 | 0 | 1671729.68 | DOP
Almacene SD | 1003282 | TORNILLO CABEZA DE HONGO 1/2"*4 1/2" | 30.11.2016 | 0 | 0 | 499 | UN | 0 | 0 | 3108.77 | DOP
Almacene SD | 1003283 | TORNILLO CABEZA DE HONGO 3/8"* 4 1/2" | 30.11.2016 | 0 | 0 | 866 | UN | 0 | 0 | 5083.42 | DOP
Almacene SD | 1003284 | TORNILLO CARRUAJE 3/8"*5"(CAB.HONGO) | 30.11.2016 | 0 | 0 | 361 | UN | 0 | 0 | 2324.84 | DOP
Almacene SD | 1003285 | TORNILLO DE MAQUINA 3/4" X 10" | 30.11.2016 | 0 | 0 | 1 | UN | 0 | 0 | 3.03 | DOP
Almacene SD | 1003287 | TRANSF DE INTENSIDAD CXE-36- 600-1200 | 30.11.2016 | 0 | 0 | 8 | UN | 0 | 0 | 673574.19 | DOP
Almacene SD | 1003290 | JUEGO DADO PARA CABLE N°4 | 30.11.2016 | 0 | 0 | 7 | UN | 0 | 0 | 4200 | DOP
Almacene SD | 1003292 | ENDURO SEAL COLOR BLANCO (SELLO) | 30.11.2016 | 0 | 0 | 952 | UN | 0 | 0 | 2665.6 | DOP
Almacene SD | 1003294 | TERMINAL D/EXTER.P/C.RHZ1 36/66 KV 1X300 | 30.11.2016 | 0 | 0 | 3 | UN | 0 | 0 | 108634.17 | DOP
Almacene SD | 1003295 | TERMINACION D/EXTERIOR P/C 630MM2 15KV. | 30.11.2016 | 30 | 0 | 30 | UN | 143755.15 | 0 | 143755.15 | DOP
Almacene SD | 1003296 | TORNILLO DE MAQUINA 1/2'' X 6" | 30.11.2016 | 0 | 0 | 338 | UN | 0 | 0 | 1121 | DOP
Almacene SD | 1003297 | ESPIGA P/CRUC MADERA VASTAGO 3/4"X12-1/2 | 30.11.2016 | 0 | 0 | 1123 | UN | 0 | 0 | 57239.31 | DOP
Almacene SD | 1003298 | TERMINAL D/COMP. DE CU P/CABLE 2AWG | 30.11.2016 | 0 | 0 | 4146 | UN | 0 | 0 | 59840.69 | DOP
Almacene SD | 1003299 | CONECT.COMP CU T/H P/ATER .No. 4-6 AWG | 30.11.2016 | 0 | 0 | 326 | UN | 0 | 0 | 2568.88 | DOP
Almacene SD | 1003300 | ADAPTADOR DE AL A CU P/C. DE AL 2/0 AWG | 30.11.2016 | 0 | 0 | 210 | UN | 0 | 0 | 11577.3 | DOP
Almacene SD | 1003301 | BARRENA DE 1/2" PARA CONCRETO | 30.11.2016 | 0 | 0 | 28 | UN | 0 | 0 | 4983.43 | DOP
Almacene SD | 1003304 | MOTOSIERRA | 30.11.2016 | 0 | 0 | 1 | UN | 0 | 0 | 13201.45 | DOP
Almacene SD | 1003305 | MEDIDOR IND BOTTOM GPRS CL20 3HILOS | 30.11.2016 | 0 | 0 | 100 | UN | 0 | 0 | 584585.25 | DOP
Almacene SD | 1003306 | CELULA FOTOELECTRICA 240V/1000 WATTS | 30.11.2016 | 3523 | -3444 | 392 | UN | 866937.33 | -848410.49 | 96544.27 | DOP
Almacene SD | 1003307 | INDICADOR DE FALLA MONOFASICO | 30.11.2016 | 0 | 0 | 12 | UN | 0 | 0 | 73506.12 | DOP
Almacene SD | 1003309 | MODEM KIT | 30.11.2016 | 0 | 0 | 1 | UN | 0 | 0 | 319437.92 | DOP
Almacene SD | 1003313 | POLO COMPLETO GIE 24KV,25KA,1250A | 30.11.2016 | 0 | 0 | 3 | UN | 0 | 0 | 399308.64 | DOP
Almacene SD | 1003314 | PARARRAYO PVN 29KV MCOV/36 KV. | 30.11.2016 | 0 | 0 | 4 | UN | 0 | 0 | 27969.67 | DOP
Almacene SD | 1003315 | PARARRAYO PVN 48KV MCOV/60KV. | 30.11.2016 | 0 | 0 | 12 | UN | 0 | 0 | 227707.18 | DOP
Almacene SD | 1003316 | PARARRAYO PVN 88KV MCOV 108 KV. | 30.11.2016 | 0 | 0 | 4 | UN | 0 | 0 | 0 | DOP
Almacene SD | 1003317 | CONTADOR DE DESCARGA PARA PARARRAYO | 30.11.2016 | 0 | 0 | 200 | UN | 0 | 0 | 808782 | DOP
Almacene SD | 1003318 | SUB-BASE AISL. P/MONTAJE D/PARARRAYO PVN | 30.11.2016 | 0 | 0 | 502 | UN | 0 | 0 | 615115.66 | DOP
Almacene SD | 1003323 | CABLE CU TRENZADO #2AWG AISLAM PVC | 30.11.2016 | 0 | 0 | 197 | M | 0 | 0 | 0 | DOP
Almacene SD | 1003324 | P.T.A. CABLE 4/0 TUBO 1 1/2" GRAPA P/CON | 30.11.2016 | 0 | 0 | 31 | UN | 0 | 0 | 3301.19 | DOP
Almacene SD | 1003325 | GRAPA S/ ESTRUC. P/2 CAB CU CAL. 20 M-12 | 30.11.2016 | 0 | 0 | 8 | UN | 0 | 0 | 1469.68 | DOP
Almacene SD | 1003327 | FLEJES DIAG. PERFIL L ACERO GALV.DE 84 | 30.11.2016 | 60 | -120 | 85 | UN | 25204.8 | -50409.6 | 35706.8 | DOP
Almacene SD | 1003329 | INTERRUPTOR 145 KV TANQUE VIVO | 30.11.2016 | 1 | -2 | 1 | UN | 1731881.8 | -3463763.6 | 1731881.8 | DOP
Almacene SD | 1003331 | CABLE SUPERFLEXIBLE 2.5MM | 30.11.2016 | 0 | 0 | 762 | M | 0 | 0 | 10373.13 | DOP
Almacene SD | 1003333 | CUCHILLAS TRIPOLAR 24kV 1250A VERTICAL | 30.11.2016 | 0 | 0 | 1 | UN | 0 | 0 | 0 | DOP
Almacene SD | 1003334 | SECCIONADOR TRIPOLAR 24KV. 2000A. | 30.11.2016 | 0 | 0 | 5 | UN | 0 | 0 | 2588384.91 | DOP
Almacene SD | 1003344 | TORNILLO CABEZA HEXAGONAL 5/8" X 20" | 30.11.2016 | 0 | 0 | 39 | UN | 0 | 0 | 1393.08 | DOP
Almacene SD | 1003346 | CRUCETA ACERO GALV 5'-7" 3"X3"X1/4" 45° | 30.11.2016 | 0 | 0 | 14 | UN | 0 | 0 | 14521.13 | DOP
Almacene SD | 1003351 | CONECTOR ELÁSTICO TIPO CUÑA 2/0AWG - 2CU | 30.11.2016 | 0 | 0 | 4 | UN | 0 | 0 | 403.68 | DOP
Almacene SD | 1003352 | FUSIBLES DE 100 AMPS,A 34.5 KV | 30.11.2016 | 0 | 0 | 9 | UN | 0 | 0 | 23933.34 | DOP
Almacene SD | 1003353 | FUSIBLES DE 125 AMPS A 34.5 KV | 30.11.2016 | 0 | 0 | 5 | UN | 0 | 0 | 21949.5 | DOP
Almacene SD | 1003354 | FUSIBLE DE EXPULSION TIPO K DE 60 A | 30.11.2016 | 0 | 0 | 336 | UN | 0 | 0 | 41578.86 | DOP
Almacene SD | 1003356 | CUCHILLAS SECC- 3F 15kV 630ª EXTERIOR | 30.11.2016 | 0 | 0 | 1 | UN | 0 | 0 | 0 | DOP
Almacene SD | 1003357 | SOPORTE DE CABLE AISLADO TRIFASICO | 30.11.2016 | 0 | 0 | 220 | UN | 0 | 0 | 238791.87 | DOP
Almacene SD | 1003358 | SOPORTE DE CABLE AISLADO MONOFASICO | 30.11.2016 | 0 | 0 | 61 | UN | 0 | 0 | 42612.49 | DOP
Almacene SD | 1003360 | TERMINAL P/C EXTERIOR No.2 AWG AISL.15KV | 30.11.2016 | 0 | 0 | 14 | UN | 0 | 0 | 4349.24 | DOP
Almacene SD | 1003361 | TORNILLO CABEZA HEXAGONAL 3/8"X5" | 30.11.2016 | 0 | 0 | 971 | UN | 0 | 0 | 17905.24 | DOP
Almacene SD | 1003363 | TRANSF.MONOF.PAD MOUNT 75KVA/RF/FF7.2KV | 30.11.2016 | 0 | 0 | 1 | UN | 0 | 0 | 145239.48 | DOP
Almacene SD | 1003368 | GRAPA RECTA P/C. CU CAL 15 PALA CU 50X50 | 30.11.2016 | 0 | 0 | 15 | UN | 0 | 0 | 2113.35 | DOP
Almacene SD | 1003369 | GRAPA RECTA P/C. CU CAL 15 PALA CU 80X50 | 30.11.2016 | 0 | 0 | 15 | UN | 0 | 0 | 12834.75 | DOP
Almacene SD | 1003370 | GRAPA RECTA P/C. CU CAL 20 PALA CU 80X50 | 30.11.2016 | 0 | 0 | 9 | UN | 0 | 0 | 2322.63 | DOP
Almacene SD | 1003378 | RACOR PARALE PETACA AL P/DERIV CABL 465 | 30.11.2016 | 0 | 0 | 84 | UN | 0 | 0 | 16758.84 | DOP
Almacene SD | 1003379 | RACOR EN T P/C. AL PAS.465 MCM A 559 MCM | 30.11.2016 | 0 | 0 | 15 | UN | 0 | 0 | 5834.7 | DOP
Almacene SD | 1003380 | RACOR S/PAENA FIJA PASANTE P/C.CU CAL 25 | 30.11.2016 | 0 | 0 | 1 | UN | 0 | 0 | 417.13 | DOP
Almacene SD | 1003388 | RACOR 90° CU UNION A CABLE A ESPIGA ROSC | 30.11.2016 | 0 | 0 | 71 | UN | 0 | 0 | 25713.36 | DOP
Almacene SD | 1003389 | RACOR RECT CU P/C 2/0 A 4/0 A PLET.30X40 | 30.11.2016 | 0 | 0 | 24 | UN | 0 | 0 | 5144.16 | DOP
Almacene SD | 1003390 | RACOR RECT CU TUBO PASA 40MM S/PAENA FIJ | 30.11.2016 | 0 | 0 | 14 | UN | 0 | 0 | 4374.02 | DOP
Almacene SD | 1003391 | RACOR RECT CU TUBO PASA.60MM S/PAENA FIJ | 30.11.2016 | 0 | 0 | 12 | UN | 0 | 0 | 5104.2 | DOP
Almacene SD | 1003393 | TERMINAL CERRADO C/AISLA P/CABLE 12-10 | 30.11.2016 | 0 | 0 | 17424 | UN | 0 | 0 | 10280.16 | DOP
Almacene SD | 1003395 | CABLE SUPERFLEXIBLE 1.5 MM | 30.11.2016 | 0 | -50 | 844 | M | 0 | -416.1 | 7023.82 | DOP
Almacene SD | 1003399 | TORNILLO CABEZA HEXAGONAL 1"1/2 X 1/2" | 30.11.2016 | 0 | 0 | 11 | UN | 0 | 0 | 22 | DOP
Almacene SD | 1003404 | BOMBILLA D/INDICACION 110V. 22 MILIAMPS | 30.11.2016 | 0 | 0 | 20 | UN | 0 | 0 | 350.2 | DOP
Almacene SD | 1003405 | ADAPTADOR HUB DE 1 1/4" | 30.11.2016 | 0 | 0 | 1 | UN | 0 | 0 | 47.12 | DOP
Almacene SD | 1003406 | FUSIBLE EXPULSION TIPO K DE 150 A | 30.11.2016 | 0 | 0 | 330 | UN | 0 | 0 | 90994.99 | DOP
Almacene SD | 1003408 | TRANSF DE TENSION 12500:V3:110:3 | 30.11.2016 | 0 | 0 | 9 | UN | 0 | 0 | 1197788.22 | DOP
Almacene SD | 1003409 | TRASFO.SECO 12,5 KV/208-120 TRIFA.50 KVA | 30.11.2016 | 0 | 0 | 1 | UN | 0 | 0 | 100517.95 | DOP
Almacene SD | 1003410 | DETECTOR D/DERIV.D/CABLE PARA 2TERM. | 30.11.2016 | 0 | 0 | 11 | UN | 0 | 0 | 365159.08 | DOP
Almacene SD | 1003411 | DETECTOR DE PULSO DE CONTADORES | 30.11.2016 | 0 | 0 | 9 | UN | 0 | 0 | 10695.51 | DOP
Almacene SD | 1003412 | CONECT.COMP. AL 4/0-3/0 8-10 12-14 STR | 30.11.2016 | 0 | 0 | 11424 | UN | 0 | 0 | 114240 | DOP
Almacene SD | 1003413 | TERMINAL ACODADO ENCHUF 15 KV #2AWG200 | 30.11.2016 | 0 | 0 | 110 | UN | 0 | 0 | 188232.77 | DOP
Almacene SD | 1003414 | ABRAZADERA METALICA TIPO OMEGA DE 1" | 30.11.2016 | 0 | 0 | 472 | UN | 0 | 0 | 912.53 | DOP
Almacene SD | 1003415 | TERMINAL DE COBRE 50-10 | 30.11.2016 | 0 | 0 | 10 | UN | 0 | 0 | 197.1 | DOP
Almacene SD | 1003416 | TERMINAL DE COBRE 70-10 | 30.11.2016 | 0 | 0 | 900 | UN | 0 | 0 | 75150 | DOP
Almacene SD | 1003422 | FUSIBLE DE 75 AMPS. A 34.5 KV | 30.11.2016 | 0 | 0 | 3 | UN | 0 | 0 | 33810 | DOP
Almacene SD | 1003423 | FUSIBLE DE 3 AMPS. A 69 KV | 30.11.2016 | 0 | 0 | 3 | UN | 0 | 0 | 33810 | DOP
Almacene SD | 1003424 | FUSIBLE DE 10 AMPS A 69 KV | 30.11.2016 | 0 | 0 | 1 | UN | 0 | 0 | 10144.65 | DOP
Almacene SD | 1003425 | FUSIBLE DE 75 AMPS A 69 KV | 30.11.2016 | 0 | 0 | 9 | UN | 0 | 0 | 36823.95 | DOP
Almacene SD | 1003426 | CABEZA PULSADORA LUMINOSA ROJA ZB2 BW34 | 30.11.2016 | 0 | 0 | 17 | UN | 0 | 0 | 22316.75 | DOP
Almacene SD | 1003427 | CABEZA PULSADORA LUMINOSA VERDE ZB2 BW33 | 30.11.2016 | 0 | 0 | 17 | UN | 0 | 0 | 22316.75 | DOP
Almacene SD | 1003429 | ABRAZADERA CONTRA PRESION P/TUBO ANCL.2" | 30.11.2016 | 0 | 0 | 196 | UN | 0 | 0 | 137049.99 | DOP
Almacene SD | 1003433 | BORNERA DE 6 C0NTACTOS PARA 100AMPS. | 30.11.2016 | 0 | 0 | 6218 | UN | 0 | 0 | 288266.48 | DOP
Almacene SD | 1003434 | DISCO PARA PULIDORA DE 7 1/4 | 30.11.2016 | 0 | 0 | 23 | UN | 0 | 0 | 1564 | DOP
Almacene SD | 1003437 | FUSIBLE DE 150 AMPS. A 34,5 KV | 30.11.2016 | 0 | 0 | 1 | UN | 0 | 0 | 12740 | DOP
Almacene SD | 1003438 | DETECTOR D/DERIV.D/CABLE PARA 5TERM. | 30.11.2016 | 0 | 0 | 6 | UN | 0 | 0 | 208053.18 | DOP
Almacene SD | 1003439 | DETECTOR D/DERIV.D/CABLE PARA 7TERM. | 30.11.2016 | 0 | 0 | 3 | UN | 0 | 0 | 106948.17 | DOP
Almacene SD | 1003443 | BARRA TUBULAR ALIMET.TRANSF.Y SAL.CIRC | 30.11.2016 | 0 | 0 | 1 | UN | 0 | 0 | 5962.06 | DOP
Almacene SD | 1003444 | BARRA TUBUL.ENT.CAMPO SALI Y SALI CIRCU. | 30.11.2016 | 0 | 0 | 3 | UN | 0 | 0 | 16151.25 | DOP
Almacene SD | 1003446 | SOPORT.SUPER.AISL.CONTAC.FIJO ENT.TRASNF | 30.11.2016 | 0 | 0 | 1 | UN | 0 | 0 | 17616.06 | DOP
Almacene SD | 1003447 | PASAPATA PARA BARRA DE INTERCONEXION | 30.11.2016 | 0 | 0 | 4 | UN | 0 | 0 | 5724.4 | DOP
Almacene SD | 1003448 | PIEZA CONEC.CU CONEX.BARRA ALIM.ENT INTE | 30.11.2016 | 0 | 0 | 4 | UN | 0 | 0 | 61709.52 | DOP
Almacene SD | 1003453 | BUSHING P/TRANSF.DE ALTA 69/12.5KV 28MVA | 30.11.2016 | 0 | 0 | 4 | UN | 0 | 0 | 1184640.84 | DOP
Almacene SD | 1003454 | CABLE DE CONTROL SJTM 12 X 7 | 30.11.2016 | 0 | 0 | 470 | M | 0 | 0 | 122670 | DOP
Almacene SD | 1003456 | CABLE DE CONTROL SJTW 10 X 3 HILOS | 30.11.2016 | 0 | 0 | 904 | M | 0 | 0 | 120590.54 | DOP
Almacene SD | 1003457 | CABLE DE CONTROL SJTW 12 X 19 HILOS | 30.11.2016 | 0 | 0 | 508 | M | 0 | 0 | 340632.82 | DOP
Almacene SD | 1003458 | RELE AUX. 125VCD 8 CONTAC 4N/C Y 4N/0 | 30.11.2016 | 0 | 0 | 50 | UN | 0 | 0 | 985441.6 | DOP
Almacene SD | 1003459 | CONECTORA DE CU CONEX.BARRA A CIRCUIT. | 30.11.2016 | 0 | 0 | 6 | UN | 0 | 0 | 38284.14 | DOP
Almacene SD | 1003461 | CAPSULA DE VACIO P/INTERRUPTOR TIPO VDM | 30.11.2016 | 0 | 0 | 3 | UN | 0 | 0 | 190710.84 | DOP
Almacene SD | 1003468 | BOTON PULSADOR | 30.11.2016 | 0 | 0 | 5 | UN | 0 | 0 | 1436.85 | DOP
Almacene SD | 1003471 | ETIQUETA PARA CENTRO DE TRANSFORMACION | 30.11.2016 | 3 | -6 | 10760 | UN | 414 | -828 | 1484856.26 | DOP
Almacene SD | 1003472 | BOMBILLO M.H (META HALAI) 175W | 30.11.2016 | 0 | 0 | 4 | UN | 0 | 0 | 2096 | DOP
Almacene SD | 1003475 | INTERRUPTOR TERMOMAG. 2P 40 A | 30.11.2016 | 0 | 0 | 29 | UN | 0 | 0 | 7741.55 | DOP
Almacene SD | 1003477 | MOD.TRANSF TRIF.12,5 kV R.400-800/5 | 30.11.2016 | 0 | 0 | 8 | UN | 0 | 0 | 1028770.48 | DOP
Almacene SD | 1003481 | TUERCA HEXAGONAL ACERO GALVANIZADO 1/4" | 30.11.2016 | 0 | 0 | 185 | UN | 0 | 0 | 29.6 | DOP
Almacene SD | 1003482 | ARANDELA PLANA REDONDA 1/4" | 30.11.2016 | 0 | 0 | 1105 | UN | 0 | 0 | 0 | DOP
Almacene SD | 1003483 | ARANDELA DE PRESION P/TORNILLO DE 1/4" | 30.11.2016 | 0 | 0 | 577 | UN | 0 | 0 | 92.32 | DOP
Almacene SD | 1003484 | CABLE DE CONTROL 6 X 12 | 30.11.2016 | 0 | 0 | 20 | M | 0 | 0 | 3052 | DOP
Almacene SD | 1003487 | CABLE DE CONTROL SJTW 12 X 8 HILOS | 30.11.2016 | 0 | 0 | 2897 | M | 0 | 0 | 454216.41 | DOP
Almacene SD | 1003488 | ACESORIOS PARA BARRA 12,5KV | 30.11.2016 | 0 | 0 | 2 | UN | 0 | 0 | 3246.8 | DOP
Almacene SD | 1003490 | INTERRUPTOR D/INTEMPERIE 1200A.15KV.25KA | 30.11.2016 | 0 | 0 | 2 | UN | 0 | 0 | 2157984 | DOP
Almacene SD | 1003491 | TRANSF.D/INTENS.CXE-36,1000-2000/5-5-5A | 30.11.2016 | 0 | 0 | 3 | UN | 0 | 0 | 388378.98 | DOP
Almacene SD | 1003496 | POSTE OCTOGONAL DE ACERO 12M 3000DAN | 30.11.2016 | 0 | 0 | 2 | UN | 0 | 0 | 0 | DOP
Almacene SD | 1003497 | POSTE OCTOGONAL DE ACERO 12M 2000DAN | 30.11.2016 | 0 | 0 | 21 | UN | 0 | 0 | 1666305.64 | DOP
Almacene SD | 1003498 | PARARRAYOS O AUTOVALVULAS RECUP.37 KV | 30.11.2016 | 0 | 0 | 6 | UN | 0 | 0 | 31200 | DOP
Almacene SD | 1003502 | CABLE DE COBRE 8,7/15KV CU X 95 MM2 | 30.11.2016 | 0 | 0 | 12 | M | 0 | 0 | 4608.84 | DOP
Almacene SD | 1003507 | POSTE OCTOGONAL DE ACERO 12M 1600 DAN | 30.11.2016 | 0 | 0 | 1 | UN | 0 | 0 | 43276.37 | DOP
Almacene SD | 1003508 | CARTUCHO AMARILLO CONECTOR CUÑA | 30.11.2016 | 0 | 0 | 3446 | UN | 0 | 0 | 106515.86 | DOP
Almacene SD | 1003509 | CARTUCHO AZUL CONECTORES TIPO CUÑA | 30.11.2016 | 0 | 0 | 28 | UN | 0 | 0 | 1880.76 | DOP
Almacene SD | 1003510 | CARTUCHO BLANCO CONECTORES TIPO CUÑA | 30.11.2016 | 0 | 0 | 127 | UN | 0 | 0 | 3925.57 | DOP
Almacene SD | 1003511 | CARTUCHO ROJO CONECTOR TIPO CUÑA | 30.11.2016 | 0 | 0 | 167 | UN | 0 | 0 | 5161.97 | DOP
Almacene SD | 1003512 | INTERRUPTOR TERMOMAG. 2P 10A | 30.11.2016 | 0 | 0 | 8 | UN | 0 | 0 | 0 | DOP
Almacene SD | 1003514 | POSTE HORMIGON ARMADO VIBRADO 15M 800DAN | 30.11.2016 | 0 | 0 | 4 | UN | 0 | 0 | 210960.4 | DOP
Almacene SD | 1003516 | TORNILLO CABEZA HEXAGONAL 3/4" X 8" | 30.11.2016 | 0 | 0 | 337 | UN | 0 | 0 | 17220.7 | DOP
Almacene SD | 1003520 | TORNILLO CABEZA HEXAGONAL 3/4" X 12" | 30.11.2016 | 0 | 0 | 3 | UN | 0 | 0 | 153.3 | DOP
Almacene SD | 1003522 | PUNTERA 1.5 MM2 | 30.11.2016 | 0 | 0 | 5047 | UN | 0 | 0 | 1867.39 | DOP
Almacene SD | 1003528 | VARA TELESCOPICA 40' | 30.11.2016 | 0 | 0 | 17 | UN | 0 | 0 | 170377.06 | DOP
Almacene SD | 1003529 | TUBO GALVANIZADO DE 2" X 20' | 30.11.2016 | 0 | 0 | 5 | UN | 0 | 0 | 17341.16 | DOP
Almacene SD | 1003533 | TERMINAL AISL.AZUL P/CABLE 14-16 TIPO PI | 30.11.2016 | 0 | 0 | 1500 | UN | 0 | 0 | 8544.71 | DOP
Almacene SD | 1003534 | TERMINAL AISL.AMARILLO P/C.10-12 TIPO PI | 30.11.2016 | 0 | 0 | 7089 | UN | 0 | 0 | 48859.22 | DOP
Almacene SD | 1003539 | TRANSF DE INTENSIDAD CXH-72-100-200 | 30.11.2016 | 0 | 0 | 1 | UN | 0 | 0 | 47489.22 | DOP
Almacene SD | 1003541 | CURVA ELEC DE 90 PVC, DIAMETRO 1" 1/2 | 30.11.2016 | 0 | 0 | 66 | UN | 0 | 0 | 761.64 | DOP
Almacene SD | 1003542 | TORNILLO GUARDA CABO CURVO 5/8" X 16" | 30.11.2016 | 0 | 0 | 667 | UN | 0 | 0 | 31382.35 | DOP
Almacene SD | 1003543 | BOMBILLO DE AP DE SODIO 1000W/480V | 30.11.2016 | 0 | 0 | 73 | UN | 0 | 0 | 86500.62 | DOP
Almacene SD | 1003549 | BRIDA DE SUJECION PLASTICA 9 mm X 305 mm | 30.11.2016 | 7000 | -14000 | 2042 | UN | 69776.91 | -139553.82 | 20354.92 | DOP
Almacene SD | 1003550 | CONTACTO AUXIL.P/SELECT.LOCAL ABIERTO | 30.11.2016 | 0 | 0 | 4 | UN | 0 | 0 | 896.8 | DOP
Almacene SD | 1003551 | CONTACTO AUXIL.P/SELECT.LOCAL CERRADO | 30.11.2016 | 0 | 0 | 24 | UN | 0 | 0 | 5380.8 | DOP
Almacene SD | 1003552 | TRANSFORMADOR DE 400W.480V | 30.11.2016 | 0 | 0 | 2 | UN | 0 | 0 | 5430 | DOP
Almacene SD | 1003554 | TRANSF DE INTENSIDAD RECU.CXH-72-200-400 | 30.11.2016 | 0 | 0 | 17 | UN | 0 | 0 | 664837.32 | DOP
Almacene SD | 1003558 | SARGENTO PARA TUBO 3/4" (19MM) | 30.11.2016 | 0 | 0 | 6 | UN | 0 | 0 | 5130 | DOP
Almacene SD | 1003559 | NIVEL DE 18" USADO | 30.11.2016 | 0 | 0 | 2 | UN | 0 | 0 | 176.82 | DOP
Almacene SD | 1003560 | SAQUETA PORTA-HERRAMIENTAS_USADA | 30.11.2016 | 0 | 0 | 23 | UN | 0 | 0 | 14883.76 | DOP
Almacene SD | 1003561 | MANDARRIA DE 4 LIBRAS USADA | 30.11.2016 | 0 | 0 | 1 | UN | 0 | 0 | 134.91 | DOP
Almacene SD | 1003562 | PICO USADOS | 30.11.2016 | 0 | 0 | 5 | UN | 0 | 0 | 305.5 | DOP
Almacene SD | 1003563 | HERRAMIENTA DE HOYAR PALA USADA | 30.11.2016 | 0 | 0 | 13 | UN | 0 | 0 | 2592.2 | DOP
Almacene SD | 1003564 | EMPALMADOR D/COMPRENSION MD6-8 USADO | 30.11.2016 | 0 | 0 | 1 | UN | 0 | 0 | 9488.05 | DOP
Almacene SD | 1003568 | PIZON USADO | 30.11.2016 | 0 | 0 | 5 | UN | 0 | 0 | 2679.2 | DOP
Almacene SD | 1003570 | CINTURON DE SEGURIDAD USADO | 30.11.2016 | 0 | 0 | 8 | UN | 0 | 0 | 5875.36 | DOP
Almacene SD | 1003571 | SALVAVIDA USADO | 30.11.2016 | 0 | 0 | 15 | UN | 0 | 0 | 10050 | DOP
Almacene SD | 1003572 | BARRENA 5/8" PARA METAL | 30.11.2016 | 0 | 0 | 5 | UN | 0 | 0 | 698.56 | DOP
Almacene SD | 1003573 | SECCIONAD.TRIPO.USADO TIPO ADNN 1600A.24 | 30.11.2016 | 0 | 0 | 5 | UN | 0 | 0 | 18027.85 | DOP
Almacene SD | 1003574 | PARARRAYO USADO 8.4 KV | 30.11.2016 | 0 | 0 | 8 | UN | 0 | 0 | 18130.88 | DOP
Almacene SD | 1003576 | DETECTOR DE FALLO USADO 25KV AC | 30.11.2016 | 0 | 0 | 1 | UN | 0 | 0 | 4635.73 | DOP
Almacene SD | 1003577 | CAJA CENTRALIZACION PL75 USADA 50X75X30 | 30.11.2016 | 0 | 0 | 1 | UN | 0 | 0 | 2060.32 | DOP
Almacene SD | 1003578 | RECLOSE USADO TIPO V6H 15KV. | 30.11.2016 | 0 | 0 | 1 | UN | 0 | 0 | 10301.62 | DOP
Almacene SD | 1003579 | BANCO DE CONDENSADORES 3 X 100KVAR USADO | 30.11.2016 | 0 | 0 | 2 | UN | 0 | 0 | 14238.48 | DOP
Almacene SD | 1003581 | INTERRUPTOR DEL MAGNEX 50KVA | 30.11.2016 | 0 | 0 | 346 | UN | 0 | 0 | 1247527.22 | DOP
Almacene SD | 1003583 | ACEITERA | 30.11.2016 | 0 | 0 | 4 | UN | 0 | 0 | 618.08 | DOP
Almacene SD | 1003584 | TORNILLO GUARDA CABO RECTO 3/4" X 14" | 30.11.2016 | 0 | 0 | 72 | UN | 0 | 0 | 11867.76 | DOP
Almacene SD | 1003585 | CONECTOR PERNO PARTIDO CU.P/C 750MCM | 30.11.2016 | 0 | 0 | 2 | UN | 0 | 0 | 1101.32 | DOP
Almacene SD | 1003586 | CONECTOR PERNO PARTIDO CU P/C.10-14 STR | 30.11.2016 | 0 | 0 | 570 | UN | 0 | 0 | 7045.2 | DOP
Almacene SD | 1003587 | ESCALERA DE FIBRA DE VIDRIO DE 24'USADA | 30.11.2016 | 0 | 0 | 2 | UN | 0 | 0 | 8185.68 | DOP
Almacene SD | 1003588 | TUERCA HEXAGONAL ACERO GALVANIZADO 3/8" | 30.11.2016 | 0 | 0 | 4793 | UN | 0 | 0 | 19363.72 | DOP
Almacene SD | 1003591 | PODADORA DE RAMA USADA | 30.11.2016 | 0 | 0 | 1 | UN | 0 | 0 | 222.93 | DOP
Almacene SD | 1003592 | ACESORIO P/EQUIPO P.A.T USADO | 30.11.2016 | 0 | 0 | 12 | UN | 0 | 0 | 46969.2 | DOP
Almacene SD | 1003593 | CONECTOR PERNO PARTIDO CU.P/C 350MCM | 30.11.2016 | 0 | 0 | 2 | UN | 0 | 0 | 299.16 | DOP
Almacene SD | 1003594 | ERTIGA PARA MANIOBRA 3 M.36 A 72.5 KV | 30.11.2016 | 0 | 0 | 1 | UN | 0 | 0 | 27521.62 | DOP
Almacene SD | 1003595 | PERTIGA PARA MANIOBRA 3 M.72.A 225KV | 30.11.2016 | 0 | 0 | 2 | UN | 0 | 0 | 3539.18 | DOP
Almacene SD | 1003597 | DESTORNILLADOR DE ESTRIA 10" | 30.11.2016 | 0 | 0 | 3 | UN | 0 | 0 | 1044.3 | DOP
Almacene SD | 1003600 | TRANSF.BAJA TENSION REC.2.4 15 KW.(BOUST | 30.11.2016 | 0 | 0 | 1 | UN | 0 | 0 | 1876.37 | DOP
Almacene SD | 1003601 | CABLE DE CONTROL 16/6 HILOS | 30.11.2016 | 0 | 0 | 496 | M | 0 | 0 | 55016.32 | DOP
Almacene SD | 1003604 | INTERRUPTOR TERMOMAG. 2P 32A | 30.11.2016 | 0 | 0 | 8 | UN | 0 | 0 | 0 | DOP
Almacene SD | 1003606 | EMPALME P/CABLE CU 630MM2 15 KV. | 30.11.2016 | 0 | 0 | 20 | UN | 0 | 0 | 558538.42 | DOP
Almacene SD | 1003608 | TUBERIA FLEXIBLE 1"1/2" | 30.11.2016 | 0 | 0 | 1418 | UN | 0 | 0 | 435141.66 | DOP
Almacene SD | 1003611 | JUNTA PARA BRAZO DE TRANSFORMADORES | 30.11.2016 | 0 | 0 | 343 | UN | 0 | 0 | 85750 | DOP
Almacene SD | 1003612 | BRAZO PARA TRANSFORMADORES (TA) | 30.11.2016 | 0 | 0 | 344 | UN | 0 | 0 | 120400 | DOP
Almacene SD | 1003614 | TERMINAL D/COMP.BIME.P/C.CU 500MCM AWG | 30.11.2016 | 0 | 0 | 10 | UN | 0 | 0 | 5643.3 | DOP
Almacene SD | 1003619 | CHUMACERA DE AC DIAM.2 1/2"X 8 X 4 1/2 | 30.11.2016 | 0 | 0 | 18 | UN | 0 | 0 | 302400 | DOP
Almacene SD | 1003622 | CONEC.EN T P/C.AAAC 559,5 MCM DER.559.5 | 30.11.2016 | 0 | 0 | 5 | UN | 0 | 0 | 11000 | DOP
Almacene SD | 1003623 | CONDULEX DE 3" | 30.11.2016 | 0 | 0 | 131 | UN | 0 | 0 | 147783.59 | DOP
Almacene SD | 1003624 | CURVA ELECTRICA PVC DIAMETRO 6" | 30.11.2016 | 8 | -16 | 3 | UN | 21825.28 | -43650.56 | 8184.48 | DOP
Almacene SD | 1003625 | CONEC.4 AGUJ.T/PALA AL P/C.4/0-477 MCM | 30.11.2016 | 0 | 0 | 54 | UN | 0 | 0 | 45900 | DOP
Almacene SD | 1003626 | CONECTOR PALA AL.P/C.4/0-477 MCM | 30.11.2016 | 0 | 0 | 79 | UN | 0 | 0 | 67150 | DOP
Almacene SD | 1003627 | CONECTOR 90º PALA AL.P/C.4/0-477 MCM | 30.11.2016 | 0 | 0 | 109 | UN | 0 | 0 | 93408.64 | DOP
Almacene SD | 1003628 | CONECTOR A COMP.PALA AL.P/C.477 MCM | 30.11.2016 | 0 | 0 | 168 | UN | 0 | 0 | 142800 | DOP
Almacene SD | 1003631 | ABRAZADERA MT METALICA DIAM. 4" | 30.11.2016 | 0 | 0 | 10 | UN | 0 | 0 | 0 | DOP
Almacene SD | 1003633 | FUSIBLE T/BAYONETA 8A | 30.11.2016 | 0 | 0 | 188 | UN | 0 | 0 | 125174.33 | DOP
Almacene SD | 1003634 | FUSIBLE T/BAYONETA 15A | 30.11.2016 | 0 | 0 | 115 | UN | 0 | 0 | 81981.16 | DOP
Almacene SD | 1003637 | FUSIBLE T/BAYONETA 65A | 30.11.2016 | 0 | 0 | 80 | UN | 0 | 0 | 61322.55 | DOP
Almacene SD | 1003638 | INTERRUPTOR 1250 A.17.5 KV | 30.11.2016 | 0 | 0 | 2 | UN | 0 | 0 | 1050245.97 | DOP
Almacene SD | 1003642 | AGUA DESTILADA | 30.11.2016 | 0 | -18 | 36 | G/L | 0 | -1380.6 | 2761.2 | DOP
Almacene SD | 1003665 | ETIQUETA PARA CT TIPO PAD MOUNTED | 30.11.2016 | 0 | 0 | 1057 | UN | 0 | 0 | 70300.19 | DOP
Almacene SD | 1003666 | TERMINAC.D/INTER.P/C RHZ1 8.7/15KV 630MM | 30.11.2016 | 40 | 0 | 52 | UN | 191673.54 | 0 | 270137.36 | DOP
Almacene SD | 1003670 | CONECT.PALA 80MM A 90° A CABLE 630MCM | 30.11.2016 | 0 | 0 | 30 | UN | 0 | 0 | 213000 | DOP
Almacene SD | 1003672 | TRANSF DE INTENS TPU 55,41,2000/1-5-5 | 30.11.2016 | 0 | 0 | 6 | UN | 0 | 0 | 380357.28 | DOP
Almacene SD | 1003674 | BOTELLA DE VACIO P/INTERRUPTOR 3AF 1250A | 30.11.2016 | 0 | 0 | 1 | UN | 0 | 0 | 133648.55 | DOP
Almacene SD | 1003676 | TRANSFORMADOR SECO 75KVA.480-120-208 | 30.11.2016 | 0 | 0 | 1 | UN | 0 | 0 | 56658.88 | DOP
Almacene SD | 1003677 | INTERR-AUTOSEC.TELECON. 15KV.800AM | 30.11.2016 | 0 | 0 | 1 | UN | 0 | 0 | 0 | DOP
Almacene SD | 1003678 | TT'S CAPACITIVO 145KV TIPO DGF145 | 30.11.2016 | 0 | 0 | 1 | UN | 0 | 0 | 279755.13 | DOP
Almacene SD | 1003683 | AUTOVALVULA DE 120kV TIPO 3EP4-120-2PL3 | 30.11.2016 | 0 | 0 | 2 | UN | 0 | 0 | 557173.32 | DOP
Almacene SD | 1003684 | TORNILLO ACERO INOXIDABLE HEX.3/4"X3" | 30.11.2016 | 0 | 0 | 583 | UN | 0 | 0 | 77434.06 | DOP
Almacene SD | 1003685 | TUERCA HEXAGONAL ACERO INOX.3/4" | 30.11.2016 | 0 | 0 | 549 | UN | 0 | 0 | 15267.69 | DOP
Almacene SD | 1003686 | LLAVIN D/SEGURIDAD PORTA PERNO P/PANELES | 30.11.2016 | 50 | -100 | 3084 | UN | 147500 | -295000 | 9097800 | DOP
Almacene SD | 1003687 | REGISTRO DE LECTURA LCD | 30.11.2016 | 0 | 0 | 4480 | UN | 0 | 0 | 2380792.96 | DOP
Almacene SD | 1003689 | FUSIBLE T/ARENA P/SECCIONADORA 8A. | 30.11.2016 | 0 | 0 | 22 | UN | 0 | 0 | 104629.58 | DOP
Almacene SD | 1003690 | FUSIBLE T/ARENA P/SECCIONADORA 10A. | 30.11.2016 | 0 | 0 | 16 | UN | 0 | 0 | 72352.64 | DOP
Almacene SD | 1003691 | FUSIBLE T/ARENA P/SECCIONADORA 15A. | 30.11.2016 | 0 | 0 | 6 | UN | 0 | 0 | 26671.38 | DOP
Almacene SD | 1003692 | FUSIBLE T/ARENA P/SECCIONADORA 20A. | 30.11.2016 | 0 | 0 | 23 | UN | 0 | 0 | 100678.13 | DOP
Almacene SD | 1003695 | PLETINA DE COBRE 50X5MM | 30.11.2016 | 0 | 0 | 2.5 | UN | 0 | 0 | 10069.38 | DOP
Almacene SD | 1003697 | PLETINA DE COBRE 80X10MM | 30.11.2016 | 0 | 0 | 9 | UN | 0 | 0 | 326587.62 | DOP
Almacene SD | 1003702 | ABRAZADERA TRIPLE D/SUJECIÓN AL P/C 630 | 30.11.2016 | 0 | 0 | 1 | UN | 0 | 0 | 2222.71 | DOP
Almacene SD | 1003703 | TUERCA HEXAGONAL ACERO INOXIDABLE DE 1/2 | 30.11.2016 | 0 | 0 | 100 | UN | 0 | 0 | 1280 | DOP
Almacene SD | 1003704 | TORNILLO ACERO INOX. C/HEX.5/8"X 3" | 30.11.2016 | 0 | 0 | 907 | UN | 0 | 0 | 100141.87 | DOP
Almacene SD | 1003705 | TUERCA HEXAGONAL ACERO INOXIDABLE DE 5/8 | 30.11.2016 | 0 | 0 | 1003 | UN | 0 | 0 | 25385.93 | DOP
Almacene SD | 1003706 | ARANDELA PLANA REDONDA ACERO INOX.5/8" | 30.11.2016 | 0 | 0 | 505 | UN | 0 | 0 | 4686.4 | DOP
Almacene SD | 1003707 | ARANDELA D/PRESIÓN ACERO INOXIDABLE 3/4" | 30.11.2016 | 0 | 0 | 1257 | UN | 0 | 0 | 20665.08 | DOP
Almacene SD | 1003708 | ARANDELA D/PRESIÓN ACERO INOX.5/8" | 30.11.2016 | 0 | 0 | 622 | UN | 0 | 0 | 7607.06 | DOP
Almacene SD | 1003712 | TRANSF TP 25KVA AUTO ANT 7200 120/240 RN | 30.11.2016 | 109 | 0 | 202 | UN | 5302606.98 | 0 | 9826849.84 | DOP
Almacene SD | 1003719 | TUERCA ACERO INOXIDABLE 5/16" | 30.11.2016 | 0 | 0 | 87 | UN | 0 | 0 | 195.75 | DOP
Almacene SD | 1003723 | FUSIBLE DE 34.5 A 69 KV TIPO SMD-50 | 30.11.2016 | 0 | 0 | 51 | UN | 0 | 0 | 62730 | DOP
Almacene SD | 1003728 | TRAF PADM 3Ø FIN LI 12.47KV/480-277V 500 | 30.11.2016 | 0 | 0 | 1 | UN | 0 | 0 | 881677.8 | DOP
Almacene SD | 1003729 | BARBUQUEJO | 30.11.2016 | 0 | 0 | 444 | UN | 0 | 0 | 10434 | DOP
Almacene SD | 1003731 | TRASF.BAJA TENSION 30KVA 208-120-240V(BO | 30.11.2016 | 0 | 0 | 1 | UN | 0 | 0 | 20229.13 | DOP
Almacene SD | 1003734 | ESCALERA DE FIBRA DE VIDRIO 20'USADA | 30.11.2016 | 0 | 0 | 1 | UN | 0 | 0 | 2333.67 | DOP
Almacene SD | 1003736 | TERMINAL DE COBRE 70-12 | 30.11.2016 | 400 | -600 | 5477 | UN | 11387.8 | -17081.7 | 155927.45 | DOP
Almacene SD | 1003738 | ABRAZADERA METALICA TIPO OMEGA DE 3/4" | 30.11.2016 | 0 | 0 | 8 | UN | 0 | 0 | 44.08 | DOP
Almacene SD | 1003739 | CAJA DE 12 ACOM. (12 A 120V Y 6 A 240V | 30.11.2016 | 15 | -30 | 188 | UN | 46957.5 | -93915 | 588534 | DOP
Almacene SD | 1003745 | BUSHING DE ALTA RECUPERADO | 30.11.2016 | 0 | 0 | 168 | UN | 0 | 0 | 0 | DOP
Almacene SD | 1003748 | CABLE DE CONTROL 4 X 4 HILOS | 30.11.2016 | 0 | 0 | 310 | M | 0 | 0 | 225562.2 | DOP
Almacene SD | 1003754 | COUPLING EMT 2" | 30.11.2016 | 0 | 0 | 40 | UN | 0 | 0 | 1200 | DOP
Almacene SD | 1003757 | CURVA EMT DIAMETRO 2" | 30.11.2016 | 0 | 0 | 14 | UN | 0 | 0 | 1420.02 | DOP
Almacene SD | 1003762 | CONECTOR RECTO P/TUBO PVC DIAMETRO 6" | 30.11.2016 | 0 | 0 | 1 | UN | 0 | 0 | 765 | DOP
Almacene SD | 1003763 | TERM D/COMP.BIME.P/C.CU 500MCM AWG DOBLE | 30.11.2016 | 24 | -48 | 252 | UN | 9434.88 | -18869.76 | 99066.24 | DOP
Almacene SD | 1003764 | TAPON CIEGO PVC 3 PULGADA | 30.11.2016 | 0 | 0 | 3 | UN | 0 | 0 | 202.99 | DOP
Almacene SD | 1003767 | TAPA POLICARBONATO P/MEDIDORES SOCKET | 30.11.2016 | 0 | 0 | 270 | UN | 0 | 0 | 180168.3 | DOP
Almacene SD | 1003768 | TORNILLO ACERO INOX.CAB.HEX.13MM X 3" | 30.11.2016 | 0 | 0 | 577 | UN | 0 | 0 | 140860.38 | DOP
Almacene SD | 1003769 | TUERCA HEX.ACERO INOX.13 MM R/C. | 30.11.2016 | 0 | 0 | 135 | UN | 0 | 0 | 2505.6 | DOP
Almacene SD | 1003770 | ARANDELA DE PRESION ACERO INOX.13 MM. | 30.11.2016 | 0 | 0 | 3634 | UN | 0 | 0 | 17225.16 | DOP
Almacene SD | 1003773 | TUERCA HEX.ACERO INOX.19MM ROSCA CORRIDA | 30.11.2016 | 0 | 0 | 80 | UN | 0 | 0 | 3604.18 | DOP
Almacene SD | 1003774 | ARANDELA DE PRESION ACERO INOX. 19 MM. | 30.11.2016 | 0 | 0 | 363 | UN | 0 | 0 | 3266.12 | DOP
Almacene SD | 1003775 | ARANDELA PLANA ACERO INOX.19 MM | 30.11.2016 | 0 | 0 | 2292 | UN | 0 | 0 | 15356.4 | DOP
Almacene SD | 1003776 | TORNILLO ACERO INOX.CAB.HEX.16 MM X 3" R | 30.11.2016 | 0 | 0 | 399 | UN | 0 | 0 | 32398.8 | DOP
Almacene SD | 1003777 | TUERCA HEX.AC.INOX.ROSCA CORRIDA 16MM | 30.11.2016 | 0 | 0 | 402 | UN | 0 | 0 | 9326.4 | DOP
Almacene SD | 1003778 | ARANDELA DE PRESION ACERO INOXIDABLE 16M | 30.11.2016 | 0 | 0 | 2272 | UN | 0 | 0 | 16187.17 | DOP
Almacene SD | 1003779 | ARANDELA PLANA ACERO INOXIDABLE 16 MM | 30.11.2016 | 0 | 0 | 3848 | UN | 0 | 0 | 20782.33 | DOP
Almacene SD | 1003781 | MOD TWACS EMT-3C FORM 2S/240 P/MED CENTR | 30.11.2016 | 0 | -1500 | 32616 | UN | 0 | -3955507.5 | 86008555.27 | DOP
Almacene SD | 1003782 | LUMINARIA DE AP DE SODIO 240/400W. | 30.11.2016 | 0 | 0 | 29 | UN | 0 | 0 | 135169 | DOP
Almacene SD | 1003792 | CAJA DE CENTRALIZACIÓN DE 30"X20"X5" | 30.11.2016 | 0 | 0 | 22 | UN | 0 | 0 | 184800 | DOP
Almacene SD | 1003793 | CONEC. RECTO P/TUBERIA FLEX.LIQUID TIGH3 | 30.11.2016 | 0 | 0 | 138 | UN | 0 | 0 | 105689.76 | DOP
Almacene SD | 1003794 | CABLE DE CONTROL SJTW 20 X 6 HILOS | 30.11.2016 | 60 | -120 | 650 | M | 0 | 0 | 0 | DOP
Almacene SD | 1003795 | SOPORTE HORQ P/AISL.T/CARRETE ANSI53.1 | 30.11.2016 | 0 | -2 | 2 | UN | 0 | -81.9 | 81.9 | DOP
Almacene SD | 1003796 | TUBO GALV.1/2" X 10' | 30.11.2016 | 0 | 0 | 19845 | UN | 0 | 0 | 5791880 | DOP
Almacene SD | 1003797 | TUBO GALV. 2" X 10' | 30.11.2016 | 3 | -6 | 21070 | UN | 5083.41 | -10166.82 | 35702494.31 | DOP
Almacene SD | 1003798 | TRAFO PADM 3Ø FIN LI 4.16KV/480-277V 75K | 30.11.2016 | 0 | 0 | 5 | UN | 0 | 0 | 1523344.45 | DOP
Almacene SD | 1003803 | BOLSA DE CANVA DE 18" X 8" P/GUANTES AIS | 30.11.2016 | 0 | 0 | 5 | UN | 0 | 0 | 5630.4 | DOP
Almacene SD | 1003805 | TRANSF.BAJA TENSION 25KVA 2.4KV(BOUSTER) | 30.11.2016 | 0 | 0 | 2 | UN | 0 | 0 | 48832.56 | DOP
Almacene SD | 1003806 | TANQUE SF6 GRANDE VACIO | 30.11.2016 | 0 | 0 | 12 | UN | 0 | 0 | 4200 | DOP
Almacene SD | 1003807 | TANQUE SF6 PEQUEÑO VACIO | 30.11.2016 | 0 | 0 | 12 | UN | 0 | 0 | 3000 | DOP
Almacene SD | 1003808 | CAJA DE MECANISMO TIPO 24-GI-25 USADA | 30.11.2016 | 0 | 0 | 4 | UN | 0 | 0 | 48000 | DOP
Almacene SD | 1003810 | TRAFO PADM 3Ø FIN LI 12.47KV/480-277V 75 | 30.11.2016 | 0 | 0 | 3 | UN | 0 | 0 | 928272.27 | DOP
Almacene SD | 1003812 | CABLE ALUMINIO AISL.XLPE-PVC 500MCM 15KV | 30.11.2016 | 0 | 0 | 84 | M | 0 | 0 | 24831.24 | DOP
Almacene SD | 1003813 | RUEDAS PARA TRANSFORMADOR 40KV | 30.11.2016 | 0 | 0 | 4 | UN | 0 | 0 | 1000 | DOP
Almacene SD | 1003814 | CONECTOR TIPO T ALUMINIO PARA CABLE 1000 | 30.11.2016 | 0 | 0 | 8 | UN | 0 | 0 | 31600 | DOP
Almacene SD | 1003815 | CONECTOR RECTO ALUMINIO PARA CABLE 1000M | 30.11.2016 | 0 | 0 | 4 | UN | 0 | 0 | 15200 | DOP
Almacene SD | 1003816 | ABRAZADERA PARA TUBERIA FLEXIBLE DIAM.2" | 30.11.2016 | 0 | 0 | 4 | UN | 0 | 0 | 320 | DOP
Almacene SD | 1003817 | ABRAZADERA PARA TUBERIA FLEXIBLE DIAM.1" | 30.11.2016 | 0 | 0 | 96 | UN | 0 | 0 | 5568 | DOP
Almacene SD | 1003818 | ARANDELA PLANA GALVANIZADA DIAM.1 1/4" | 30.11.2016 | 0 | 0 | 25 | UN | 0 | 0 | 490 | DOP
Almacene SD | 1003819 | ARANDELA PLANA GALVANIZADA DIAM.1" | 30.11.2016 | 0 | 0 | 35 | UN | 0 | 0 | 892.5 | DOP
Almacene SD | 1003820 | CAJA DE MANDO PARA SECCIONADOR 145KV. | 30.11.2016 | 0 | 0 | 1 | UN | 0 | 0 | 30600 | DOP
Almacene SD | 1003825 | TORNILLO MAQUINA AC.GALV.C.HEXAG. 5-8x2 | 30.11.2016 | 0 | 0 | 3340 | UN | 0 | 0 | 80624.1 | DOP
Almacene SD | 1003826 | TORNILLO CABEZA HEX.AC GALV.5/8"X 1 1/2 | 30.11.2016 | 0 | 0 | 15 | UN | 0 | 0 | 435 | DOP
Almacene SD | 1003827 | TORNILLO CABEZA HEX.AC GALV.5/8"X 2 1/2 | 30.11.2016 | 0 | 0 | 3 | UN | 0 | 0 | 99 | DOP
Almacene SD | 1003828 | CABLE DE FIBRA OPTICA | 30.11.2016 | 0 | 0 | 500 | M | 0 | 0 | 74575.5 | DOP
Almacene SD | 1003829 | CONDUCTOR AL.DESNUDO ACSR 900MCM(CANARY) | 30.11.2016 | 0 | 0 | 414 | M | 0 | 0 | 183698.38 | DOP
Almacene SD | 1003830 | TUERCA GALVANIZADA DIAM.21MM | 30.11.2016 | 0 | 0 | 39 | UN | 0 | 0 | 1209 | DOP
Almacene SD | 1003831 | ESTRUCTURA A.G.P/SOPOR AISL.138KV | 30.11.2016 | 0 | 0 | 2 | UN | 0 | 0 | 4200 | DOP
Almacene SD | 1003832 | TARUGO PLASTICO DE 5-16’’ X 2’’ | 30.11.2016 | 7060 | -14120 | 32060 | UN | 141.2 | -282.4 | 641.2 | DOP
Almacene SD | 1003833 | TUERCA HEXAGONAL ACERO GALV.DIAM.1" | 30.11.2016 | 0 | 0 | 11 | UN | 0 | 0 | 352 | DOP
Almacene SD | 1003834 | ARANDELA PLANA ACERO GALV.DIAM.1/8" | 30.11.2016 | 0 | 0 | 14 | UN | 0 | 0 | 133 | DOP
Almacene SD | 1003835 | TORN CAB HEX. ACERO GALV.5/8"X 5 1/2 | 30.11.2016 | 0 | 0 | 5 | UN | 0 | 0 | 390 | DOP
Almacene SD | 1003836 | TORNILLO CABEZA HEX.AC GALV.3/4"X 2 1/2 | 30.11.2016 | 0 | 0 | 4 | UN | 0 | 0 | 160 | DOP
Almacene SD | 1003837 | TORNILLO CABEZA HEX.ACERO GALV.3/4"X 3" | 30.11.2016 | 0 | 0 | 247 | UN | 0 | 0 | 10374 | DOP
Almacene SD | 1003838 | TUERCA HEXAGONAL ACERO GALV.DIAM. 2" | 30.11.2016 | 0 | 0 | 9 | UN | 0 | 0 | 342 | DOP
Almacene SD | 1003841 | CONECTOR DOBLE VIA ALUMINIO PARA CAB 4/0 | 30.11.2016 | 0 | 0 | 1 | UN | 0 | 0 | 950 | DOP
Almacene SD | 1003842 | CONECTOR RECTO TIPO PALA AL.P/CABLE 477M | 30.11.2016 | 0 | 0 | 1 | UN | 0 | 0 | 2850 | DOP
Almacene SD | 1003844 | TORNILLO AC.GALV.CABEZA HEXAG 5/8" X5 | 30.11.2016 | 0 | 0 | 23 | UN | 0 | 0 | 655.5 | DOP
Almacene SD | 1003847 | TRANSF 1Ø AUT ANT 37.5KVA 7.2 120/240 RN | 30.11.2016 | 30 | -15 | 16 | UN | 1114958.4 | -1114958.4 | 0 | DOP
Almacene SD | 1003857 | MEDIDOR IND SOCKET PLC CL200 4HILOS | 30.11.2016 | 2 | -4 | 27 | UN | 58778.96 | -117557.92 | 793515.9 | DOP
Almacene SD | 1003859 | CONTADOR POLIFASICO FORM-9A/10A CL20 | 30.11.2016 | 0 | 0 | 73 | UN | 0 | 0 | 2773708 | DOP
Almacene SD | 1003862 | FUSIBLE T/ARENA P/SECCIONADORA 30 A | 30.11.2016 | 0 | 0 | 13 | UN | 0 | 0 | 60097.83 | DOP
Almacene SD | 1003865 | MEDIDOR IND BOTTOM PLC CL20 2HILOS | 30.11.2016 | 10 | -20 | 27 | UN | 133597.85 | -267195.7 | 360714.2 | DOP
Almacene SD | 1003866 | BANCO DE CONDENS. 3 X 100 KVAR 2.4KV | 30.11.2016 | 0 | 0 | 4 | UN | 0 | 0 | 381803.33 | DOP
Almacene SD | 1003868 | REGULADOR DE TENSION 167KVA, 7.6KV | 30.11.2016 | 0 | 0 | 2 | UN | 0 | 0 | 914023.68 | DOP
Almacene SD | 1003871 | BANCO DE CONDENS. 3 X 200 KVAR 2.4KV | 30.11.2016 | 0 | 0 | 5 | UN | 0 | 0 | 502247.52 | DOP
Almacene SD | 1003873 | TERMINAL ATORNILLABLE DE INTE P/C.630 | 30.11.2016 | 0 | 0 | 8 | UN | 0 | 0 | 14400 | DOP
Almacene SD | 1003874 | GARRA PARA DESMONTAJE TUBO PORTAFUSIBLE | 30.11.2016 | 0 | 0 | 13 | UN | 0 | 0 | 49850.71 | DOP
Almacene SD | 1003875 | SECCIONAD. CUCH. 1 ENTR/2 SAL 15kV600A | 30.11.2016 | 0 | 0 | 5 | UN | 0 | 0 | 2843170.1 | DOP
Almacene SD | 1003876 | SECCIONADOR AUTOMATICO ELECT.15kV200A | 30.11.2016 | 0 | 0 | 5 | UN | 0 | 0 | 138905.05 | DOP
Almacene SD | 1003880 | TORNILLO DE EXPANSIÓN AC.INOX.5/8" X 7' | 30.11.2016 | 0 | 0 | 18 | UN | 0 | 0 | 7145.22 | DOP
Almacene SD | 1003881 | TORNILLO DE EXPANSIÓN AC GALVAN 3-4''X7 | 30.11.2016 | 0 | 0 | 318 | UN | 0 | 0 | 170518.38 | DOP
Almacene SD | 1003882 | BORNA PARA INTERRUPTOR MARCA ABB TIPO R | 30.11.2016 | 0 | 0 | 3 | UN | 0 | 0 | 150466.5 | DOP
Almacene SD | 1003883 | CAPSULA DE CONTAC AL VACÍO INTERR.ABB | 30.11.2016 | 0 | 0 | 3 | UN | 0 | 0 | 395907.42 | DOP
Almacene SD | 1003885 | TERMINAL COMP. T/PIN CORTO COND. 4/0 AWG | 30.11.2016 | 0 | 0 | 2447 | UN | 0 | 0 | 874391.76 | DOP
Almacene SD | 1003886 | FUSIBLE P/LUMINARIA DE 200A. 250V.AC 10K | 30.11.2016 | 0 | 0 | 1573 | UN | 0 | 0 | 16201.9 | DOP
Almacene SD | 1003887 | PRECINTOS PARA FUNDAS COLOR MORADO(SELLO | 30.11.2016 | 0 | 0 | 3500 | UN | 0 | 0 | 28955.5 | DOP
Almacene SD | 1003890 | SOPORTE PARA TUBERIA DE METAL DE 1'X 1/2 | 30.11.2016 | 0 | 0 | 6 | UN | 0 | 0 | 2880 | DOP
Almacene SD | 1003891 | TRAFOS INT.1-5A.0,6KV CL.2 15VA NO TOROI | 30.11.2016 | 0 | 0 | 31 | UN | 0 | 0 | 108336.32 | DOP
Almacene SD | 1003892 | SET DE ARO DE SEGURIDAD PARA PERNO Y PER | 30.11.2016 | 0 | 0 | 1 | UN | 0 | 0 | 802.22 | DOP
Almacene SD | 1003893 | VARILLA DE TIERRA HELICOIDAL PARA PTA 6 | 30.11.2016 | 0 | 0 | 23 | UN | 0 | 0 | 94392 | DOP
Almacene SD | 1003894 | PAT SOTERR.TRIFA.15KV.FRENTE MUERTO T/CO | 30.11.2016 | 0 | 0 | 11 | UN | 0 | 0 | 265100 | DOP
Almacene SD | 1003895 | PAT SOTERR.TRIFA.15KV.FRENTE VIVO TIPO G | 30.11.2016 | 0 | 0 | 1 | UN | 0 | 0 | 21165 | DOP
Almacene SD | 1003896 | PAT SOTERR.MONOF.15KV.FRENTE MUERTO T/CO | 30.11.2016 | 0 | 0 | 7 | UN | 0 | 0 | 67830 | DOP
Almacene SD | 1003897 | PAT SOTERR.MONOF.15KV.FRENTE MUERTO T/BO | 30.11.2016 | 0 | 0 | 29 | UN | 0 | 0 | 348996.15 | DOP
Almacene SD | 1003899 | BARRENA SALOMONICA LONG.5/8" X 20" | 30.11.2016 | 0 | 0 | 1 | UN | 0 | 0 | 1002.27 | DOP
Almacene SD | 1003901 | PLACA DE MONTAJE DE M. P/PANEL CRN86/200 | 30.11.2016 | 0 | 0 | 7 | UN | 0 | 0 | 11375.91 | DOP
Almacene SD | 1003903 | ARANDELA PLANA ACERO INOXIDABLE 1/4" | 30.11.2016 | 0 | 0 | 60 | UN | 0 | 0 | 58.8 | DOP
Almacene SD | 1003905 | ARANDELA DE PRESION ACERO INOXIDABLE 3/8 | 30.11.2016 | 0 | 0 | 176 | UN | 0 | 0 | 234.08 | DOP
Almacene SD | 1003906 | TERMINAL DE COMP ALUMNIO P/CABLE 500 | 30.11.2016 | 0 | 0 | 2 | UN | 0 | 0 | 1508.38 | DOP
Almacene SD | 1003908 | CONEC. MECAN. TIPO T CU P/CABLE 4/0-2/0 | 30.11.2016 | 0 | 0 | 37 | UN | 0 | 0 | 29970 | DOP
Almacene SD | 1003912 | BASE CL 200 RESID.FORM-2S C/PERNO D/SEGU | 30.11.2016 | 349 | -673 | 24951 | UN | 408976.25 | -788656.21 | 30153724.14 | DOP
Almacene SD | 1003914 | CAJA DE DERIVACION REF# LJ215C3B | 30.11.2016 | 0 | 0 | 3 | UN | 0 | 0 | 20722.29 | DOP
Almacene SD | 1003915 | CONECTOR TIPO CODO REF.# LE215B09BGCD | 30.11.2016 | 0 | 0 | 3 | UN | 0 | 0 | 5155.77 | DOP
Almacene SD | 1003916 | FUSIBLE CERAMICA DE 25AMPS. | 30.11.2016 | 0 | 0 | 2 | UN | 0 | 0 | 14075.68 | DOP
Almacene SD | 1003917 | FUSIBLE DE CERAMICA 31.5 A. | 30.11.2016 | 0 | 0 | 5 | UN | 0 | 0 | 34877.85 | DOP
Almacene SD | 1003918 | FUSIBLE CERAMICA 40 A. PART Nº 30-221.1 | 30.11.2016 | 0 | 0 | 1 | UN | 0 | 0 | 7395.12 | DOP
Almacene SD | 1003919 | FUSIBLE CERAMICA 40 A. PART Nº 30.231.1 | 30.11.2016 | 0 | 0 | 5 | UN | 0 | 0 | 32953.55 | DOP
Almacene SD | 1003920 | REDUCCIONES BUSHING 2" X 1" GALVANIZADA | 30.11.2016 | 0 | 0 | 572 | UN | 0 | 0 | 48224.55 | DOP
Almacene SD | 1003921 | CONEC. A PRU. DE AGUA P/C.8/2 ROSC.1 1/4 | 30.11.2016 | 0 | 0 | 438 | UN | 0 | 0 | 46309.74 | DOP
Almacene SD | 1003922 | MOD.DE TRANSF.TRIF.4.16 KV R.50 /100 a5A | 30.11.2016 | 0 | 0 | 4 | UN | 0 | 0 | 523154.17 | DOP
Almacene SD | 1003923 | MOD.DE TRANSF.TRIF.13.8KV. R.100/200/5. | 30.11.2016 | 0 | 0 | 1 | UN | 0 | 0 | 121034.64 | DOP
Almacene SD | 1003924 | TORN TIRAF.AC.GALV.CAB.HEX 5/16"X2"5/16 | 30.11.2016 | 0 | 0 | 70730 | UN | 0 | 0 | 288578.4 | DOP
Almacene SD | 1003925 | TORNILLO TIRAF.AC.GAL.CAB.HEX.3/8"X2"3/4 | 30.11.2016 | 0 | 0 | 750 | UN | 0 | 0 | 6817.5 | DOP
Almacene SD | 1003927 | CINCEL 3/4" X 12" | 30.11.2016 | 0 | 0 | 1 | UN | 0 | 0 | 90.1 | DOP
Almacene SD | 1003928 | TERMINAL TIPO BULON BIMETALICO 1/0 A 500 | 30.11.2016 | 0 | 0 | 75 | UN | 0 | 0 | 128700 | DOP
Almacene SD | 1003929 | BARRENA PARA METAL 5/32" | 30.11.2016 | 0 | 0 | 1 | UN | 0 | 0 | 54.21 | DOP
Almacene SD | 1003930 | FUSIBLE CERAMICA 25.A 30-231-13.25 | 30.11.2016 | 0 | 0 | 2 | UN | 0 | 0 | 18922.82 | DOP
Almacene SD | 1003931 | FUSIBLE CERAMICA 20 AMPS.30 231 13.20 | 30.11.2016 | 0 | 0 | 3 | UN | 0 | 0 | 17676.87 | DOP
Almacene SD | 1003932 | FUSIBLE CER 31.5 AMPS.30 221 13.31.5 | 30.11.2016 | 0 | 0 | 2 | UN | 0 | 0 | 20143.34 | DOP
Almacene SD | 1003934 | CONECT.BRONCE SOP. SOBRE AISL TUBO P 2 | 30.11.2016 | 0 | 0 | 3 | UN | 0 | 0 | 10974.36 | DOP
Almacene SD | 1003935 | CONECT.BRONCE SOPORTE SOBRE AISL TUBO P3 | 30.11.2016 | 0 | 0 | 6 | UN | 0 | 0 | 22170 | DOP
Almacene SD | 1003936 | CONECTOR BR T/TUBO DE 2"A PALA 80X80MM | 30.11.2016 | 0 | 0 | 3 | UN | 0 | 0 | 16942.86 | DOP
Almacene SD | 1003940 | CONEC.BR SOPORTE CABLE PASAN 1250-1500 M | 30.11.2016 | 0 | 0 | 5 | UN | 0 | 0 | 24559 | DOP
Almacene SD | 1003941 | CONEC.AL 90º D. C/900-1250MCM A P.80X80 | 30.11.2016 | 0 | 0 | 6 | UN | 0 | 0 | 27734.04 | DOP
Almacene SD | 1003942 | CONEC A 90ºCU D. C/500-1500MCM A P.80X80 | 30.11.2016 | 0 | 0 | 18 | UN | 0 | 0 | 146188.26 | DOP
Almacene SD | 1003943 | CONEC.CU REC D C/500-1500MCM P 80X80M | 30.11.2016 | 0 | 0 | 18 | UN | 0 | 0 | 149082.48 | DOP
Almacene SD | 1003944 | GRASA COMPUESTA P/CONEXION D/ALTA TEMPAR | 30.11.2016 | 0 | 0 | 118 | G/L | 0 | 0 | 147140.1 | DOP
Almacene SD | 1003945 | GRASA INHIBIDORA DE CORROSION | 30.11.2016 | 0 | 0 | 59 | CTO | 0 | 0 | 73570.05 | DOP
Almacene SD | 1003950 | CUCHILLAS BY-PASS 15kV 600A | 30.11.2016 | 3 | -6 | 3 | UN | 232689.36 | -465378.72 | 232689.36 | DOP
Almacene SD | 1003951 | ARANDELA PRESIÓN AC.GALV. 1-2 | 30.11.2016 | 30 | -60 | 6539 | UN | 61.07 | -122.14 | 13314.55 | DOP
Almacene SD | 1003958 | MEDIDOR 120 V, TELEM PLC 3H T-SOCKET | 30.11.2016 | 0 | 0 | 1 | UN | 0 | 0 | 5662.18 | DOP
Almacene SD | 1003963 | TUBO PORTAFUSIBLE EXPU. ROMPE ARCO 15KV | 30.11.2016 | 0 | 0 | 2 | UN | 0 | 0 | 2517.28 | DOP
Almacene SD | 1003964 | INT. VD4M1712-31,1250A, 17.5KV, 31.5KA | 30.11.2016 | 0 | 0 | 2 | UN | 0 | 0 | 1824568.4 | DOP
Almacene SD | 1003968 | MEDIDOR IND BOTTOM PLC CL20 3HILOS | 30.11.2016 | 0 | 0 | 214 | UN | 0 | 0 | 3289536.95 | DOP
Almacene SD | 1003969 | CONTADOR POLIFASICO F-9A/10A CL20 BAJA T | 30.11.2016 | 0 | 0 | 210 | UN | 0 | 0 | 5286389.44 | DOP
Almacene SD | 1003974 | TRANSF TP MONOF 25KVA 7200 240/480V R.E. | 30.11.2016 | 3 | 0 | 3 | UN | 152000.98 | 0 | 152000.98 | DOP
Almacene SD | 1003980 | MóDULO TWACS IMT 240V | 30.11.2016 | 0 | 0 | 1053 | UN | 0 | 0 | 565824.34 | DOP
Almacene SD | 1003986 | PERNO REVPRO ACERO INOXIDABLE. | 30.11.2016 | 0 | 0 | 6464 | UN | 0 | 0 | 3796598.11 | DOP
Almacene SD | 1003987 | TRANSF TP 1Ø ANTIF 50KVA 2.4 120/240V RN | 30.11.2016 | 0 | 0 | 7 | UN | 0 | 0 | 474776.62 | DOP
Almacene SD | 1003988 | CONTADOR TWACS CON PERFILES | 30.11.2016 | 0 | 0 | 28 | UN | 0 | 0 | 703573.46 | DOP
Almacene SD | 1003990 | CAJA DE CABLE PARA SECCIONADORA SE6 | 30.11.2016 | 0 | 0 | 5 | UN | 0 | 0 | 55535.3 | DOP
Almacene SD | 1003991 | TERMINACION PARA SECCIONADORA SE6 | 30.11.2016 | 0 | 0 | 5 | UN | 0 | 0 | 82565.8 | DOP
Almacene SD | 1003995 | TRANSF.DE INTENSIDAD 800/1-1-1A 1.2 95 | 30.11.2016 | 0 | 0 | 9 | UN | 0 | 0 | 285863.76 | DOP
Almacene SD | 1003996 | CONEC.P/TARJETA METRI Y ELECT.MEDIDOR CE | 30.11.2016 | 0 | 0 | 6600 | UN | 0 | 0 | 1003193.4 | DOP
Almacene SD | 1003997 | TRANSF TP MONOF 333KVA 7200 120/208 R.N. | 30.11.2016 | 0 | 0 | 2 | UN | 0 | 0 | 504136 | DOP
Almacene SD | 1004000 | BAQUELITA CL 200 INDUSTRIAL FORM-16S | 30.11.2016 | 60 | -60 | 802 | UN | 46864.64 | -46864.64 | 626424.05 | DOP
Almacene SD | 1004003 | FUSIBLE T/ARENA SIN SILEN P/SECC 40A | 30.11.2016 | 0 | 0 | 8 | UN | 0 | 0 | 51072 | DOP
Almacene SD | 1004006 | CAJA P/INST. MODULO TWACS 170x170x80MM | 30.11.2016 | 0 | 0 | 1094 | UN | 0 | 0 | 257407.26 | DOP
Almacene SD | 1004007 | ARMARIO METALICO PARA MEDIDA INDIRECTA | 30.11.2016 | 22 | -104 | 195 | UN | 365257.2 | -1726670.4 | 3237507 | DOP
Almacene SD | 1004009 | MANGUITO CU A COMPRESION P/CONDUCTOR 630 | 30.11.2016 | 0 | 0 | 7 | UN | 0 | 0 | 29598.52 | DOP
Almacene SD | 1004010 | GRAPA P/PUE TIERRA CABLE CU4-2/0AWG D 2 | 30.11.2016 | 0 | 0 | 1 | UN | 0 | 0 | 1075.32 | DOP
Almacene SD | 1004011 | TRANSF TP MONOF 50KVA 7200 240/480 R.E. | 30.11.2016 | 0 | 0 | 3 | UN | 0 | 0 | 228453.12 | DOP
Almacene SD | 1004013 | BORNA DE A.T. COMPLETA TRAFO 24/30MVA. | 30.11.2016 | 0 | 0 | 1 | UN | 0 | 0 | 104298.68 | DOP
Almacene SD | 1004014 | BORNA DEL NEUTRO COMPLETA 30/40MVA. | 30.11.2016 | 0 | 0 | 1 | UN | 0 | 0 | 9069.45 | DOP
Almacene SD | 1004015 | BORNA DEL NEUTRO COMPLETA 24/30MVA. | 30.11.2016 | 0 | 0 | 1 | UN | 0 | 0 | 9069.45 | DOP
Almacene SD | 1004016 | BORNA DE B.T. COMPLETA 30/40MVA. | 30.11.2016 | 0 | 0 | 1 | UN | 0 | 0 | 13604.18 | DOP
Almacene SD | 1004017 | BORNA DE B.T. COMPLETA 24/30MVA. | 30.11.2016 | 0 | 0 | 1 | UN | 0 | 0 | 13604.18 | DOP
Almacene SD | 1004018 | BORNA DEL TERCIARIO COMPLETA 30/40MVA. | 30.11.2016 | 0 | 0 | 3 | UN | 0 | 0 | 9069.45 | DOP
Almacene SD | 1004019 | BORNA DEL TERCIARIO COMPLETA 24/30MVA. | 30.11.2016 | 0 | 0 | 1 | UN | 0 | 0 | 9069.45 | DOP
Almacene SD | 1004020 | JUEGO CPL. DE EMPACADURAS 30/40 MVA | 30.11.2016 | 0 | 0 | 1 | UN | 0 | 0 | 68020.88 | DOP
Almacene SD | 1004021 | JUEGO CPL. DE EMPACADURAS 24/30 MVA | 30.11.2016 | 0 | 0 | 1 | UN | 0 | 0 | 54416.7 | DOP
Almacene SD | 1004022 | RELÉ BUCHHOLZ 30/40MVA. | 30.11.2016 | 0 | 0 | 3 | UN | 0 | 0 | 176854.29 | DOP
Almacene SD | 1004023 | RELÉ BUCHHOLZ 24/30MVA. | 30.11.2016 | 0 | 0 | 2 | UN | 0 | 0 | 117902.86 | DOP
Almacene SD | 1004024 | INDICADOR TEMPERATURA ACEITE 30/40MVA. | 30.11.2016 | 0 | 0 | 1 | UN | 0 | 0 | 99763.95 | DOP
Almacene SD | 1004025 | INDICADOR DE TEMPERATURA ACEITE 24/30MVA | 30.11.2016 | 0 | 0 | 1 | UN | 0 | 0 | 99763.95 | DOP
Almacene SD | 1004026 | RELÉ DE PROTECCIÓN CAMBIADOR TOMAS 30/40 | 30.11.2016 | 0 | 0 | 1 | UN | 0 | 0 | 113368.13 | DOP
Almacene SD | 1004027 | RELÉ DE PROTECCIÓN CAMBIADOR TOMAS 24/30 | 30.11.2016 | 0 | 0 | 1 | UN | 0 | 0 | 113368.13 | DOP
Almacene SD | 1004028 | INDICADOR DE TEMPERATURA DEVANADO 30/40M | 30.11.2016 | 0 | 0 | 1 | UN | 0 | 0 | 99763.95 | DOP
Almacene SD | 1004029 | INDICADOR DE TEMPERATURA DEVANADO 24/30M | 30.11.2016 | 0 | 0 | 1 | UN | 0 | 0 | 99763.95 | DOP
Almacene SD | 1004035 | EMPALME AUT TENSION PLENA COND.266 MCM(P | 30.11.2016 | 0 | 0 | 1 | UN | 0 | 0 | 0 | DOP
Almacene SD | 1004037 | BAQUELITA CL 200 RESIDENCIAL FORMA 2S | 30.11.2016 | 0 | -48 | 19077 | UN | 0 | -21057.06 | 8079090.42 | DOP
Almacene SD | 1004038 | ABRAZADERA UNITRON TUBO 2'' | 30.11.2016 | 259 | -518 | 37382 | UN | 5101.74 | -10203.48 | 736369.05 | DOP
Almacene SD | 1004040 | TAPÓN CIEGO PVC DE 6" | 30.11.2016 | 0 | 0 | 13 | UN | 0 | 0 | 2742.4 | DOP
Almacene SD | 1004041 | TERMINAL DE COMPRESION DE COBRE P/C 600M | 30.11.2016 | 0 | 0 | 36 | UN | 0 | 0 | 59505.84 | DOP
Almacene SD | 1004042 | FLEJE DIAG. PERFIL L ACERO GALV. DE 124 | 30.11.2016 | 0 | 0 | 3 | UN | 0 | 0 | 3180.42 | DOP
Almacene SD | 1004048 | RESISTENCIA DE 0.25 OHMIOS 6VA. | 30.11.2016 | 0 | 0 | 8 | UN | 0 | 0 | 116640.64 | DOP
Almacene SD | 1004049 | RESISTENCIA DE O.8 OHMIOS 8VA. | 30.11.2016 | 0 | 0 | 6 | UN | 0 | 0 | 87480.48 | DOP
Almacene SD | 1004050 | RIEL DE BARRA UNITRON 1 3/4" X 1 3/4" | 30.11.2016 | 11 | -22 | 6852 | UN | 6382.09 | -12764.18 | 3975457.69 | DOP
Almacene SD | 1004063 | TRANSF TP MONOF 25KVA 7200 120/240V R.E. | 30.11.2016 | 0 | 0 | 20 | UN | 0 | 0 | 0 | DOP
Almacene SD | 1004064 | TRANSF TP MONOF 37.5KVA 7200 120/240 R.E | 30.11.2016 | 6 | -12 | 23 | UN | 0 | 0 | 0 | DOP
Almacene SD | 1004069 | TRANSF TP MONOF 37.5KVA 2400 120/240V RE | 30.11.2016 | 0 | 0 | 4 | UN | 0 | 0 | 219701.51 | DOP
Almacene SD | 1004070 | TRANSF TP MONOF 50KVA 2400 120/240V R.E. | 30.11.2016 | 0 | 0 | 30 | UN | 0 | 0 | 0 | DOP
Almacene SD | 1004073 | PARARRAYO DISTRIBUCIÓN POLIM. 9KV. 10KA | 30.11.2016 | 35 | -49 | 12700 | UN | 16911.61 | -32695.78 | 14318497.32 | DOP
Almacene SD | 1004078 | SELLO DE SEGURIDAD PARA LABORATORIO | 30.11.2016 | 0 | -30000 | 30000 | UN | 0 | 0 | 0 | DOP
Almacene SD | 1004081 | SELLO DOBLE ANCLA COLOR MORADO | 30.11.2016 | 0 | -6300 | 31545 | UN | 0 | -36684.24 | 183683.21 | DOP
Almacene SD | 1004084 | SELLO DOBLE ANCLA COLOR VERDE | 30.11.2016 | 0 | -50 | 150 | UN | 0 | -373.5 | 1120.5 | DOP
Almacene SD | 1004091 | CONECTOR ELÁSTICO TIPO CUÑA 4/0AWG-2/0AW | 30.11.2016 | 440 | 0 | 440 | UN | 41536 | 0 | 41536 | DOP
Almacene SD | 1004092 | CONECTOR ELÁSTICO TIPO CUÑA 2/0AWG-2/0AW | 30.11.2016 | 0 | 0 | 1 | UN | 0 | 0 | 126.49 | DOP
Almacene SD | 1004095 | TUERCA OJO GUARDAC INCLINADO TORN 5-8 | 30.11.2016 | 41 | -82 | 1633 | UN | 1173.01 | -2346.02 | 46720.13 | DOP
Almacene SD | 1004102 | TARUGO DE EXPANSION HILTI HDI 3/4" | 30.11.2016 | 0 | 0 | 40 | UN | 0 | 0 | 5000 | DOP
Almacene SD | 1004103 | FUSIBLE TIPO ARENA P/SECCIONADORA 300A. | 30.11.2016 | 0 | 0 | 10 | UN | 0 | 0 | 0 | DOP
Almacene SD | 1004104 | TERMINAL AISL.VERDE P/C.10-12 TIPO PIN | 30.11.2016 | 0 | 0 | 148 | UN | 0 | 0 | 481 | DOP
Almacene SD | 1004108 | CABLE DE COBRE SUPERFLEXIBLE 4/0 600V. | 30.11.2016 | 0 | 0 | 10 | M | 0 | 0 | 880 | DOP
Almacene SD | 1004109 | TRANSF.DE INTENSIDAD R.200/400.5 600V.60 | 30.11.2016 | 0 | 0 | 20 | UN | 0 | 0 | 70341.8 | DOP
Almacene SD | 1004110 | PLATAFORMA ALUMINIO HEAVY DUTY 18' 3700 | 30.11.2016 | 0 | 0 | 2 | UN | 0 | 0 | 150813.72 | DOP
Almacene SD | 1004112 | TRANSFORMADOR DE INTENSIDAD 15 KV 400.1 | 30.11.2016 | 0 | 0 | 15 | UN | 0 | 0 | 4489.35 | DOP
Almacene SD | 1004116 | CONECTOR RECTO PLETINA CABLE CU 477 | 30.11.2016 | 0 | 0 | 2 | UN | 0 | 0 | 0 | DOP
Almacene SD | 1004117 | EMPALME D/EXTER.P/C.RHZ1 36/66 KV 1X300 | 30.11.2016 | 0 | 0 | 3 | UN | 0 | 0 | 278660.7 | DOP
Almacene SD | 1004119 | CONECTOR CU T/ PALA P/TUBO 1"PLETINA 40 | 30.11.2016 | 0 | 0 | 1 | UN | 0 | 0 | 0 | DOP
Almacene SD | 1004121 | BOBINA 120V. DC A 800A. | 30.11.2016 | 0 | 0 | 2 | UN | 0 | 0 | 0 | DOP
Almacene SD | 1004122 | GRAPA CU REC.PARA CABLE 477 | 30.11.2016 | 0 | 0 | 5 | UN | 0 | 0 | 0 | DOP
Almacene SD | 1004123 | BOBINA DE CIERRE 400A. | 30.11.2016 | 0 | 0 | 7 | UN | 0 | 0 | 0 | DOP
Almacene SD | 1004124 | VOLTIMETRO CAMSCO GRADUADO DE 0-600V. | 30.11.2016 | 0 | 0 | 1 | UN | 0 | 0 | 0 | DOP
Almacene SD | 1004125 | CONECTOR A 90º AL REC.PARA CABLE 477 | 30.11.2016 | 0 | 0 | 3 | UN | 0 | 0 | 0 | DOP
Almacene SD | 1004126 | CONECTOR A 90°CU PALA CABLE 4/0-477 | 30.11.2016 | 0 | 0 | 5 | UN | 0 | 0 | 0 | DOP
Almacene SD | 1004127 | TERMINAL CABLE 95MM2 AL 12,8MM DIAMETRO | 30.11.2016 | 0 | 0 | 25 | UN | 0 | 0 | 0 | DOP
Almacene SD | 1004128 | LINK DE COBRE | 30.11.2016 | 0 | 0 | 6 | UN | 0 | 0 | 0 | DOP
Almacene SD | 1004129 | BOBINA 120VDC 800A. | 30.11.2016 | 0 | 0 | 1 | UN | 0 | 0 | 0 | DOP
Almacene SD | 1004130 | BOBINA DE CIERRE 44.5 OMNIOS | 30.11.2016 | 0 | 0 | 1 | UN | 0 | 0 | 0 | DOP
Almacene SD | 1004131 | MANGA DE EMP. AL PLENA TRACC. P/C 500MCM | 30.11.2016 | 0 | 0 | 43 | UN | 0 | 0 | 0 | DOP
Almacene SD | 1004132 | CABLE ACERO COBREADO DESNUDO #2 AWG 7 HI | 30.11.2016 | 1863 | -5733 | 7246.5 | M | 273917.69 | -842930.21 | 1065380.91 | DOP
Almacene SD | 1004133 | BUSHING TRANSFORMADOR DE ALTA 72.5KV.800 | 30.11.2016 | 0 | 0 | 2 | UN | 0 | 0 | 0 | DOP
Almacene SD | 1004134 | PARARRAYO ABB 18KV MCOV/15.3KV | 30.11.2016 | 0 | 0 | 2 | UN | 0 | 0 | 0 | DOP
Almacene SD | 1004135 | BUSHING ABB P/ TRANSF.DE ALTA 145KV 800A | 30.11.2016 | 0 | 0 | 1 | UN | 0 | 0 | 0 | DOP
Almacene SD | 1004136 | BUSHING TRENCH FR TRANSF.BAJA 72.5KV800A | 30.11.2016 | 0 | 0 | 1 | UN | 0 | 0 | 0 | DOP
Almacene SD | 1004137 | BORNA DE BT PARA TRANSFORMADOR EFACEC | 30.11.2016 | 0 | 0 | 2 | UN | 0 | 0 | 0 | DOP
Almacene SD | 1004138 | BUSHING AT HAEFELY TRENCH 52KV 800A. | 30.11.2016 | 0 | 0 | 1 | UN | 0 | 0 | 0 | DOP
Almacene SD | 1004139 | REDUCCIÓN PVC DE 6" X 4" | 30.11.2016 | 0 | 0 | 1 | UN | 0 | 0 | 0 | DOP
Almacene SD | 1004144 | FUSIBLE DE EXPULSIÓN 10 A TIPO T | 30.11.2016 | 0 | 0 | 295 | UN | 0 | 0 | 16504.03 | DOP
Almacene SD | 1004145 | FUSIBLE DE EXPULSIÓN 20 A TIPO T | 30.11.2016 | 0 | 0 | 43 | UN | 0 | 0 | 3773.58 | DOP
Almacene SD | 1004146 | BASE PARA RELE AUXILIAR DE 14 PIN | 30.11.2016 | 0 | 0 | 46 | UN | 0 | 0 | 13971.68 | DOP
Almacene SD | 1004148 | BRIDA DE SUJECION PLASTICA 5 mm X 152 mm | 30.11.2016 | 591 | -1182 | 4101 | UN | 1562.05 | -3124.1 | 10839.22 | DOP
Almacene SD | 1004152 | PANEL 240V 4 TERMIALES 12/14 HUEC BOTTOM | 30.11.2016 | 0 | 0 | 1 | UN | 0 | 0 | 99654.54 | DOP
Almacene SD | 1004172 | BORNA MT TRASFO SIEMMES | 30.11.2016 | 0 | 0 | 1 | UN | 0 | 0 | 0 | DOP
Almacene SD | 1004173 | MOLDE P/SOLD.CADWELD SUPERF CABLE 4/0 | 30.11.2016 | 0 | 0 | 1 | UN | 0 | 0 | 4393.5 | DOP
Almacene SD | 1004176 | INTERRUPTOR TERMOMAG. 2P 16A 125V DC | 30.11.2016 | 0 | 0 | 15 | UN | 0 | 0 | 0 | DOP
Almacene SD | 1004178 | TRANSF TP MONOF 75KVA 7200 240/480V R.E. | 30.11.2016 | 0 | 0 | 7 | UN | 0 | 0 | 0 | DOP
Almacene SD | 1004184 | MEDIDOR ELECT 120 V, 2H TIPO BOTTOM | 30.11.2016 | 1544 | -1520 | 12595 | UN | 0 | 0 | 7390664.92 | DOP
Almacene SD | 1004186 | INTERRUPTOR TERMOMAG. 1P 50A | 30.11.2016 | 0 | 0 | 64 | UN | 0 | 0 | 3776 | DOP
Almacene SD | 1004187 | TRANSF. INTENS.0.6KV REL.1000-2000/5 REC | 30.11.2016 | 0 | 0 | 2 | UN | 0 | 0 | 0 | DOP
Almacene SD | 1004190 | CAJA PROTECCIÓN BT TRANSFORMADOR T/ POST | 30.11.2016 | 10 | -20 | 243 | UN | 25290.65 | -50581.3 | 614562.87 | DOP
Almacene SD | 1004191 | TRANSF DE INTENSIDAD RECU.CXE--200-400 | 30.11.2016 | 0 | 0 | 1 | UN | 0 | 0 | 0 | DOP
Almacene SD | 1004192 | TRANSF TP 2BORN AUT 25KVA 2.4 120/240 RN | 30.11.2016 | 0 | 0 | 1 | UN | 0 | 0 | 38827.92 | DOP
Almacene SD | 1004196 | INTERRUPTOR TERMOM. PT. 2P 150A | 30.11.2016 | 0 | 0 | 552 | UN | 0 | 0 | 1243501.81 | DOP
Almacene SD | 1004197 | INTERRUPTOR TERMOMAGNETICO 2P 200A | 30.11.2016 | 0 | 0 | 1592 | UN | 0 | 0 | 4070250.48 | DOP
Almacene SD | 1004198 | INTERRUPTOR TERMOM. PT. 2P 100A | 30.11.2016 | 0 | 0 | 336 | UN | 0 | 0 | 238597.35 | DOP
Almacene SD | 1004202 | MOD.TRANSF TRIF.2.4-4.16 KV. R.200-400/5 | 30.11.2016 | 0 | 0 | 13 | UN | 0 | 0 | 1849716.37 | DOP
Almacene SD | 1004204 | CABLE DE CONTROL SJTW 8 X 2 HILOS | 30.11.2016 | 0 | -115 | 420 | M | 0 | -12759.26 | 46599.05 | DOP
Almacene SD | 1004205 | TORNILLO AC.GALV. CON OJO.C.T.5/8X14 | 30.11.2016 | 4 | -8 | 31 | UN | 267.75 | -535.5 | 2075.06 | DOP
Almacene SD | 1004206 | PERNO ROSCA CORRIDA AC.GALV. 5/8"X20 | 30.11.2016 | 23 | -46 | 1858 | UN | 612.49 | -1224.98 | 49478.54 | DOP
Almacene SD | 1004208 | KIT DE BLINDAJE ELECTRICO ARMORCAST | 30.11.2016 | 4 | -8 | 7817 | UN | 8389.24 | -16778.48 | 16394672.94 | DOP
Almacene SD | 1004210 | TORNILLO TIRAFONDO AC GALVAN 5-16'' X 1' | 30.11.2016 | 0 | 0 | 229673 | UN | 0 | 0 | 610105.37 | DOP
Almacene SD | 1004211 | TARUGO PLASTICO DE 3-8’’ X 2" | 30.11.2016 | 2400 | -4800 | 16945 | UN | 1531.96 | -3063.92 | 10816.24 | DOP
Almacene SD | 1004212 | TUBO DE ACERO GALVANIZADO 1/2`` X 6`` | 30.11.2016 | 0 | 0 | 31763 | UN | 0 | 0 | 9270265.42 | DOP
Almacene SD | 1004213 | CABLE DE ACERO COBREADO #6 AWG 3 HILOS | 30.11.2016 | 1200 | -2200 | 407904 | M | 55792.56 | -102286.36 | 18964929.66 | DOP
Almacene SD | 1004214 | TARUGO PLASTICO P/TORNILLO 5/16’’ X 2’’ | 30.11.2016 | 0 | 0 | 226023 | UN | 0 | 0 | 150302.66 | DOP
Almacene SD | 1004215 | CAJA P/MEDIDOR POLICARBONATO C/BREA 50A | 30.11.2016 | 1040 | -2080 | 13880 | UN | 393368.83 | -786737.66 | 5249960.94 | DOP
Almacene SD | 1004216 | CAJA P/MEDIDOR POLICARBONATO C/BREA 40A | 30.11.2016 | 300 | -300 | 18461 | UN | 113448.26 | -113448.26 | 6981227.79 | DOP
Almacene SD | 1004217 | PERNOS SEGURI CABEZA MAGNET TRES ESFERA | 30.11.2016 | 0 | 0 | 39524 | UN | 0 | 0 | 3892242.94 | DOP
Almacene SD | 1004222 | CAJA P/MEDIDOR POLICARBONATO | 30.11.2016 | 550 | -1200 | 16532 | UN | 213316.13 | -465198.26 | 6695065.73 | DOP
Almacene SD | 1004223 | CAJA METALICA P/MEDIDOR RESID.T/ BOTTON | 30.11.2016 | 532 | -1064 | 110 | UN | 1698090.8 | -3396181.6 | 351109 | DOP
Almacene SD | 1004224 | TORNILLO TIRAFONDO C/OJO 5-16'' X1- 1-2" | 30.11.2016 | 0 | 0 | 19843 | UN | 0 | 0 | 0 | DOP
Almacene SD | 1004225 | CONECTOR RECTO (HUB) IMC P TUBO DE 1/2 | 30.11.2016 | 0 | 0 | 113432 | UN | 0 | 0 | 5768697.68 | DOP
Almacene SD | 1004226 | CONDUCTOR CONCENTRICO 2XN§10 COBRE | 30.11.2016 | 4805 | -10510 | 175201 | M | 294642.6 | -644473.2 | 10743325.35 | DOP
Almacene SD | 1004228 | INTERRUPTOR TERMOM. PT. 3P 300A | 30.11.2016 | 0 | 0 | 527 | UN | 0 | 0 | 3156437.34 | DOP
Almacene SD | 1004229 | INTERRUPTOR TERMOM. PT. 4P 400A | 30.11.2016 | 0 | 0 | 138 | UN | 0 | 0 | 863223.26 | DOP
Almacene SD | 1004231 | SOPORTE PARA SECCIONADOR FUSIBLE EN POST | 30.11.2016 | 1 | -2 | 688 | UN | 303.31 | -606.62 | 208674.02 | DOP
Almacene SD | 1004232 | SOPORTE TRANSFORMADOR MONOFASICO TIPO PO | 30.11.2016 | 0 | 0 | 403 | UN | 0 | 0 | 252705.18 | DOP
Almacene SD | 1004233 | ALARGADERA 10" PARA CADENA AISLADORES | 30.11.2016 | 3 | -6 | 1045 | UN | 472.92 | -945.84 | 164732.83 | DOP
Almacene SD | 1004234 | GRAPA AMARRE ALUM PARA COND. AWG 1/0 RAV | 30.11.2016 | 92 | -112 | 17 | UN | 9965.8 | -18270.64 | 7059.08 | DOP
Almacene SD | 1004235 | GRAPAS DE RETENCIÓN 2/0 AWG – 312 MCM | 30.11.2016 | 525 | -626 | 332 | UN | 28275.75 | -56551.5 | 125167.32 | DOP
Almacene SD | 1004236 | GRAPA AMARRE ALUMINIO COND. MCM 477 (HAW | 30.11.2016 | 84 | -168 | 31859 | UN | 27485.51 | -54971.02 | 10424534.36 | DOP
Almacene SD | 1004237 | POSTE DE MADERA 10,5 M CLASE 5 | 30.11.2016 | 2 | -4 | 4 | UN | 28973.66 | -57947.32 | 57947.32 | DOP
Almacene SD | 1004240 | POSTE DE MADERA 12 M CLASE 1 | 30.11.2016 | 14 | -19 | 1 | UN | 0 | 0 | 0 | DOP
Almacene SD | 1004242 | POSTE DE MADERA 14 M CLASE 1 | 30.11.2016 | 0 | 0 | 5 | UN | 0 | 0 | 182998.11 | DOP
Almacene SD | 1004243 | PERNO ROSCA CORRIDA AC.GALV. 5/8"X22 | 30.11.2016 | 0 | 0 | 1 | UN | 0 | 0 | 42.84 | DOP
Almacene SD | 1004246 | EMPALME PLENA TRACCION.266MCM PATRIDGE | 30.11.2016 | 2 | -4 | 68 | UN | 1621.34 | -3242.68 | 55125.73 | DOP
Almacene SD | 1004249 | POSTE METALICO DE CHAPA 300 DAN 10,5 M | 30.11.2016 | 0 | 0 | 1 | UN | 0 | 0 | 4869.33 | DOP
Almacene SD | 1004254 | POSTE METALICO DE CHAPA 800 DAN 14 M.. | 30.11.2016 | 0 | 0 | 30 | UN | 0 | 0 | 1428036 | DOP
Almacene SD | 1004255 | CONECTOR AMOVIBLE PARA ESTRIBO | 30.11.2016 | 0 | -1 | 504 | UN | 0 | -271.67 | 136932.06 | DOP
Almacene SD | 1004257 | HERRAJE DE ANCLAJE PARA RETENIDA VERTICA | 30.11.2016 | 0 | 0 | 67 | UN | 0 | 0 | 86605.5 | DOP
Almacene SD | 1004258 | GRAPA SUSPENSION ALUMINIO COND. MCM477(H | 30.11.2016 | 0 | 0 | 242 | UN | 0 | 0 | 100250.92 | DOP
Almacene SD | 1004261 | RETENCION TERM.PREFORMADA CAB ACERO 3/8 | 30.11.2016 | 26 | -152 | 2274 | UN | 2592.98 | -15158.96 | 226786.02 | DOP
Almacene SD | 1004262 | GUARDACABOS PARA RETENCION CABLE AC. 3/8 | 30.11.2016 | 0 | 0 | 518 | UN | 0 | 0 | 43232.28 | DOP
Almacene SD | 1004263 | VARILLA ANCLAJE SIMPLE C.T. 3/4"X8' | 30.11.2016 | 10 | -22 | 1859 | UN | 5724.28 | -12593.42 | 1064145.09 | DOP
Almacene SD | 1004264 | VARILLA ANCLAJE DOBLE C.T. 3/4"X8ï | 30.11.2016 | 0 | 0 | 88 | UN | 0 | 0 | 81647.57 | DOP
Almacene SD | 1004265 | TUBO ABIERTO SE¤ALIZACI¢N Y PROT 2X8 | 30.11.2016 | 33 | -66 | 1782 | UN | 8693.19 | -17386.38 | 437718.76 | DOP
Almacene SD | 1004266 | TORNILLO MAQUINA AC.GALV.C.HEXAG. 5-8x3 | 30.11.2016 | 0 | 0 | 204 | UN | 0 | 0 | 8043.66 | DOP
Almacene SD | 1004269 | COND. TRENZADO TRIPLEX 600V #2 AAC/#2 AA | 30.11.2016 | 0 | 0 | 2000 | M | 0 | 0 | 139712 | DOP
Almacene SD | 1004270 | COND. TRENZ. TRIPLEX 600V 1/0 AAC-1/0 | 30.11.2016 | 0 | 0 | 1622 | M | 0 | 0 | 208919.03 | DOP
Almacene SD | 1004271 | COND. TRENZADO TRIPLEX 4/0AAC-4/0AAAC | 30.11.2016 | 62164.6 | -61922.2 | 21274.4 | M | 1839568.84 | -3786849.86 | 1824297.46 | DOP
Almacene SD | 1004272 | BASE CORTACIRCUITOS FUSIBLE 15 KV 200 A | 30.11.2016 | 81 | -139 | 14 | UN | 106012.38 | -210227.94 | 25155.48 | DOP
Almacene SD | 1004273 | TUBO PORTAFUSIBLE EXPULSION 15 KV 200 A | 30.11.2016 | 23 | -46 | 34 | UN | 139141.03 | -278282.06 | 205686.74 | DOP
Almacene SD | 1004274 | FUSIBLE DE EXPULSION 20 A TIPO D | 30.11.2016 | 0 | 0 | 1 | UN | 0 | 0 | 38.94 | DOP
Almacene SD | 1004276 | FUSIBLE DE EXPULSION 65 A TIPO K | 30.11.2016 | 3 | -6 | 123 | UN | 371.24 | -742.48 | 15220.84 | DOP
Almacene SD | 1004277 | FUSIBLE EXPULSION 80 A TIPO K | 30.11.2016 | 120 | 0 | 178 | UN | 9600.48 | 0 | 18662.68 | DOP
Almacene SD | 1004278 | FUSIBLE EXPULSION 100 A TIPO K | 30.11.2016 | 99 | -2 | 99 | UN | 24554.25 | -539.7 | 24554.24 | DOP
Almacene SD | 1004279 | TERMINAL COMP.TIPO PIN PARA COND. #2 AWG | 30.11.2016 | 9 | -18 | 9383 | UN | 1235.53 | -2471.06 | 1288106.11 | DOP
Almacene SD | 1004280 | TERMINAL COMP. TIPO PIN PARA COND.1/0 AW | 30.11.2016 | 0 | 0 | 50 | UN | 0 | 0 | 2185.59 | DOP
Almacene SD | 1004281 | TERMINAL COMP. TIPO PIN PARA COND. 4/0 A | 30.11.2016 | 300 | -600 | 2649 | UN | 88221.6 | -176443.2 | 778996.76 | DOP
Almacene SD | 1004283 | TERMINAL COMP. PLETINA COND. 1/0 AWG ACS | 30.11.2016 | 0 | 0 | 2 | UN | 0 | 0 | 0 | DOP
Almacene SD | 1004285 | ADAPTADOR TERM.PLETINA-BORNA TIPO "EYE-B | 30.11.2016 | 0 | 0 | 964 | UN | 0 | 0 | 125879.12 | DOP
Almacene SD | 1004287 | TORNILLO AC.INOXIDABLE/EXAG.C.T.1/2"X2" | 30.11.2016 | 7 | -14 | 345 | UN | 467.95 | -935.9 | 23063.25 | DOP
Almacene SD | 1004288 | ARANDELA DE PRESION AC.INOX. 1/2" | 30.11.2016 | 0 | 0 | 6017 | UN | 0 | 0 | 24215.27 | DOP
Almacene SD | 1004289 | ARANDELA PLANA REDONDA AC.INOX. 1/2" | 30.11.2016 | 0 | 0 | 199 | UN | 0 | 0 | 363.97 | DOP
Almacene SD | 1004290 | PLETINA SUJECION PARA RETENIDAS | 30.11.2016 | 0 | 0 | 1 | UN | 0 | 0 | 120.52 | DOP
Almacene SD | 1004292 | FUSIBLE DE EXPULSION 1,5 A TIPO D | 30.11.2016 | 30 | 0 | 30 | UN | 3292.2 | 0 | 3292.2 | DOP
Almacene SD | 1004293 | FUSIBLE DE EXPULSION 3 A TIPO D | 30.11.2016 | 1 | 0 | 250 | UN | 46.94 | 0 | 11735.15 | DOP
Almacene SD | 1004294 | FUSIBLE DE EXPULSION 5 A TIPO D | 30.11.2016 | 30 | -60 | 287 | UN | 2463.84 | -4927.68 | 23571.25 | DOP
Almacene SD | 1004295 | FUSIBLE DE EXPULSION 7 A TIPO D | 30.11.2016 | 20 | -40 | 82 | UN | 1642.56 | -3285.12 | 5013.69 | DOP
Almacene SD | 1004296 | FUSIBLE DE EXPULSION 10 A TIPO D | 30.11.2016 | 454 | 0 | 463 | UN | 56250.6 | 0 | 56738.7 | DOP
Almacene SD | 1004297 | FUSIBLE DE EXPULSION 15 A TIPO D | 30.11.2016 | 0 | 0 | 1 | UN | 0 | 0 | 54.23 | DOP
Almacene SD | 1004298 | EMPALME PLENA TRACCION ACSR-AAAC 4/0 | 30.11.2016 | 0 | 0 | 2435 | UN | 0 | 0 | 163183.74 | DOP
Almacene SD | 1004300 | EMPALME MANGUITO COMP. PREAIS. 1/0-1/0 | 30.11.2016 | 0 | 0 | 152 | UN | 0 | 0 | 13813.76 | DOP
Almacene SD | 1004303 | SOPORTE AUX. PARA TERCER TRAFO TIPO POST | 30.11.2016 | 0 | 0 | 673 | UN | 0 | 0 | 58941.34 | DOP
Almacene SD | 1004313 | BRIDA DE SUJECION PLASTICA 9 mm X 175 mm | 30.11.2016 | 0 | 0 | 10200 | UN | 0 | 0 | 28766.04 | DOP
Almacene SD | 1004314 | BRIDA DE SUJECION PLASTICA 9 mm X 360 mm | 30.11.2016 | 9611 | -18122 | 1982 | UN | 49490.97 | -93317.59 | 10206.12 | DOP
Almacene SD | 1004315 | PICA DE PUESTA A TIERRA 5/8"X8' | 30.11.2016 | 47 | -94 | 1086 | UN | 21872.87 | -43745.76 | 505359.79 | DOP
Almacene SD | 1004317 | CONECTOR CU¤A A PRESI¢N MCM477/AGW4/0 | 30.11.2016 | 1369 | -186 | 1365 | UN | 376881.42 | -61041.48 | 375563.7 | DOP
Almacene SD | 1004318 | CONECTOR CU¤A A PRESI¢N MCM266/AGW 4/0 | 30.11.2016 | 491 | -104 | 660 | UN | 59822.46 | -10860.72 | 77471.13 | DOP
Almacene SD | 1004319 | CONECTOR ELÁST TIPO CUÑA 4/0 AWG - 4/0 | 30.11.2016 | 363 | -626 | 716 | UN | 44943.03 | -77505.06 | 87905.1 | DOP
Almacene SD | 1004320 | CONECTOR ELÁST TIPO CUÑA 4/0 AWG - 1/0 | 30.11.2016 | 63 | -126 | 90 | UN | 6541.92 | -13083.84 | 9345.6 | DOP
Almacene SD | 1004321 | CONECTOR ELÁSTICO TIPO CUÑA 4/0AWG - 2CU | 30.11.2016 | 23 | -46 | 4151 | UN | 2714 | -5428 | 489818 | DOP
Almacene SD | 1004322 | RETENCION PREF"Z" AISL.57/1-3 ACSR 4/0 | 30.11.2016 | 0 | 0 | 688 | UN | 0 | 0 | 209674.88 | DOP
Almacene SD | 1004323 | RETENCION PREF."OMEGA"AIS.57/1-3 ACSR4/0 | 30.11.2016 | 0 | 0 | 865 | UN | 0 | 0 | 41963.47 | DOP
Almacene SD | 1004324 | RETEN PREF"OME DOBLE"AIS.57/1-3ACS400 | 30.11.2016 | 0 | 0 | 1401 | UN | 0 | 0 | 115274.28 | DOP
Almacene SD | 1004325 | CONECTOR ELÁST TIPO CUÑA C/ESTRIBO 4/0 | 30.11.2016 | 0 | 0 | 1 | UN | 0 | 0 | 178.18 | DOP
Almacene SD | 1004327 | CONDUCTOR CONCENTRICO 3XN§8 COBRE | 30.11.2016 | 450 | -900 | 282864 | M | 71037 | -142074 | 44652468.14 | DOP
Almacene SD | 1004329 | CONECTOR CUñA A PRESIóN #2-#2 | 30.11.2016 | 1049 | -66 | 983 | UN | 51988.44 | -3270.96 | 48717.48 | DOP
Almacene SD | 1004330 | CAJA AISL.CONEC CUñA PRESIóN HASTA 300 | 30.11.2016 | 0 | 0 | 49603 | UN | 0 | 0 | 342756.73 | DOP
Almacene SD | 1004332 | ABRAZADERA OMEGA PARA TUBO 50 MM | 30.11.2016 | 0 | 0 | 7 | UN | 0 | 0 | 34.8 | DOP
Almacene SD | 1004334 | CONDUCTOR CONCENTRICO 3XN§4 COBRE | 30.11.2016 | 434 | -868 | 352 | M | 156570.45 | -313140.9 | 115217.3 | DOP
Almacene SD | 1004337 | CONECTOR ELÁSTICO TIPO CUÑA 2CU AWG -2CU | 30.11.2016 | 0 | 0 | 2092 | UN | 0 | 0 | 692809.57 | DOP
Almacene SD | 1004339 | VARILLA ANCLAJE DOBLE C.T. 1"X8' | 30.11.2016 | 0 | 0 | 26 | UN | 0 | 0 | 26996.58 | DOP
Almacene SD | 1004340 | GRILLETE NORMAL RECTO 7/8" | 30.11.2016 | 0 | 0 | 1000 | UN | 0 | 0 | 567660 | DOP
Almacene SD | 1004341 | GUARDACABOS PARA RETENCIàN ACERO GAL.1/2 | 30.11.2016 | 0 | 0 | 253 | UN | 0 | 0 | 12751.2 | DOP
Almacene SD | 1004344 | TRAF PADM 3Ø FIN LI 12.47KV/120-208V 750 | 30.11.2016 | 1 | -2 | 1 | UN | 688952.9 | -1377905.8 | 688952.91 | DOP
Almacene SD | 1004345 | CONECTOR COMPRESION PICA P.T.-AWG #2 | 30.11.2016 | 0 | 0 | 6772 | UN | 0 | 0 | 431997.63 | DOP
Almacene SD | 1004346 | ALARGADERA AISLANTE PARA RETENIDAS 108" | 30.11.2016 | 0 | 0 | 45 | UN | 0 | 0 | 49375.35 | DOP
Almacene SD | 1004348 | EMP PLENA TRACC PREAISLADO COMP COND 4/0 | 30.11.2016 | 0 | 0 | 69 | UN | 0 | 0 | 96600 | DOP
Almacene SD | 1004350 | CONDUCTOR AISLADO 15 KV 4/0 AWG NEU. 1/3 | 30.11.2016 | 0 | 0 | 39.97 | M | 0 | 0 | 35380.28 | DOP
Almacene SD | 1004351 | CONDUCTOR AISLADO 15 KV 1/0 AWG NEUTRO C | 30.11.2016 | 0 | 0 | 23 | M | 0 | 0 | 6799.26 | DOP
Almacene SD | 1004352 | CONDUCTOR AISLADO B.T. XLPE 500 MCM | 30.11.2016 | 0 | 0 | 20 | M | 0 | 0 | 2760.8 | DOP
Almacene SD | 1004353 | TERMINACION EXTER CONTRACT FRIO 15 KV #2 | 30.11.2016 | 0 | 0 | 50 | UN | 0 | 0 | 79650 | DOP
Almacene SD | 1004356 | TERMIN INTER. CONTR. FRIO 15 KV #2-4/0 | 30.11.2016 | 0 | 0 | 109 | UN | 0 | 0 | 178738.61 | DOP
Almacene SD | 1004360 | TERMINAL ACOD. ENCH. 4/0 15KV SERIE 200 | 30.11.2016 | 0 | 0 | 3 | UN | 0 | 0 | 5155.77 | DOP
Almacene SD | 1004361 | TERMINAL ACOD. ENCHUF. 4/0 25 KV SERIE 2 | 30.11.2016 | 0 | 0 | 1 | UN | 0 | 0 | 2294.86 | DOP
Almacene SD | 1004362 | EMPALME CONTRAC. EN FRIO 15 KV #2 - 4/0 | 30.11.2016 | 0 | 0 | 23 | UN | 0 | 0 | 119374.17 | DOP
Almacene SD | 1004364 | EMPALME CONTRACT. EN FRIO 15 KV 4/0 | 30.11.2016 | 0 | 0 | 23 | UN | 0 | 0 | 215166.38 | DOP
Almacene SD | 1004366 | EMPALME CONTRACT. EN FRIO 15 KV 500 MCM | 30.11.2016 | 0 | 0 | 17 | UN | 0 | 0 | 234700.3 | DOP
Almacene SD | 1004369 | PICA PUESTA A TIERRA 5/8"X5' | 30.11.2016 | 0 | 0 | 10 | UN | 0 | 0 | 44632.6 | DOP
Almacene SD | 1004370 | CRUCETA ANGULAR METALICA 1400 MM | 30.11.2016 | 0 | 0 | 220 | UN | 0 | 0 | 262476.37 | DOP
Almacene SD | 1004371 | CRUCETA ANGULAR METALICA 1830 MM | 30.11.2016 | 46 | -48 | 139 | UN | 20386.03 | -23298.32 | 202404.45 | DOP
Almacene SD | 1004372 | CRUCETA ANGULAR METALICA 2440 MM | 30.11.2016 | 21 | -36 | 432 | UN | 29825.25 | -51129 | 613548 | DOP
Almacene SD | 1004373 | TORNILLO DE ESPACIAMIENTO AC.GALV.5-8x12 | 30.11.2016 | 226 | -410 | 1665 | UN | 13003.6 | -25579.45 | 111292.57 | DOP
Almacene SD | 1004375 | GRILLETE LARGO RECTO 5/8" 11 300 KG | 30.11.2016 | 0 | 0 | 37506 | UN | 0 | 0 | 3763112.77 | DOP
Almacene SD | 1004376 | PINZA DE ANCLAJE #2-1000 | 30.11.2016 | 100 | -200 | 50 | UN | 15845 | -31690 | 7922.5 | DOP
Almacene SD | 1004377 | CABLE COBRE AISLADO THW COLOR NEGRO 25mm | 30.11.2016 | 0 | 0 | 156 | M | 0 | 0 | 15488.5 | DOP
Almacene SD | 1004378 | FLEJE DE SUJECCION 20X0,7 MM | 30.11.2016 | 372 | -744 | 3037.36 | UN | 14961.84 | -29923.68 | 122162.62 | DOP
Almacene SD | 1004379 | CAJA DERIVACIàN MONOFASICA 9 SAL. 1000V | 30.11.2016 | 101 | -177 | 446 | UN | 338709.56 | -593580.12 | 1495687.76 | DOP
Almacene SD | 1004381 | TERMINAL D/COMP. BIMT PLETINA. 4/0 AWG,1 | 30.11.2016 | 150 | -300 | 2117 | UN | 16536.07 | -33072.14 | 233442.52 | DOP
Almacene SD | 1004384 | TERMINAL COMPRESON BIMETALICO COND. 1/0 | 30.11.2016 | 0 | 0 | 50 | UN | 0 | 0 | 2637.5 | DOP
Almacene SD | 1004389 | TRAF PADM 3Ø EN-SAL 12.47KV/120-208V 30 | 30.11.2016 | 0 | 0 | 3 | UN | 0 | 0 | 1466690.41 | DOP
Almacene SD | 1004390 | TRAF PADM 3Ø EN-SAL 12.47KV/120-208V 500 | 30.11.2016 | 0 | 0 | 5 | UN | 0 | 0 | 2738782.67 | DOP
Almacene SD | 1004393 | ABRAZADERA PARA BOTELLA TERMINAL | 30.11.2016 | 0 | 0 | 38 | UN | 0 | 0 | 22893.1 | DOP
Almacene SD | 1004401 | FUSIBLE LIMITADOR DE CORRIENTE 25A TIPO | 30.11.2016 | 0 | 0 | 62 | UN | 0 | 0 | 3959.43 | DOP
Almacene SD | 1004402 | Fusible Limitador de Corriente T. NX, 12 | 30.11.2016 | 0 | 0 | 1 | UN | 0 | 0 | 52.25 | DOP
Almacene SD | 1004405 | CONECTOR COMPRESION #2-#2 CU | 30.11.2016 | 7 | -14 | 682 | UN | 469.56 | -939.12 | 45748.9 | DOP
Almacene SD | 1004406 | TRANSFORMADOR SECO 15 KVA RECUPE. | 30.11.2016 | 0 | 0 | 1 | UN | 0 | 0 | 5200 | DOP
Almacene SD | 1004408 | TRANSF. DE INTENSIDAD.RECU.REL.400:5 | 30.11.2016 | 0 | 0 | 2 | UN | 0 | 0 | 2251.16 | DOP
Almacene SD | 1004409 | TRANSF. DE INT.RECU.T ASS-24.1 800.5.5 | 30.11.2016 | 0 | 0 | 5 | UN | 0 | 0 | 5.15 | DOP
Almacene SD | 1004410 | TRANSF. DE TEN RECU.REL 24-2 1500.5.5.5 | 30.11.2016 | 0 | 0 | 3 | UN | 0 | 0 | 3 | DOP
Almacene SD | 1004411 | TRANSF. TEN RECU.REL.24-3 12500 V3.208v | 30.11.2016 | 0 | 0 | 9 | UN | 0 | 0 | 9.27 | DOP
Almacene SD | 1004412 | TRANSF. DE TENSION RECU.REL.166.1 | 30.11.2016 | 0 | 0 | 3 | UN | 0 | 0 | 3 | DOP
Almacene SD | 1004414 | TRANSF.INT.RECU.TIPO BEN-24-3 1500/5/5/5 | 30.11.2016 | 0 | 0 | 6 | UN | 0 | 0 | 6 | DOP
Almacene SD | 1004415 | TRANSF. DE INTENSIDAD RECU.REL.100.1 | 30.11.2016 | 0 | 0 | 1 | UN | 0 | 0 | 1 | DOP
Almacene SD | 1004416 | TRANSF. DE TENSION RECU.UTD 72-69000 | 30.11.2016 | 0 | 0 | 1 | UN | 0 | 0 | 24804.27 | DOP
Almacene SD | 1004417 | TRANS. DE TENS RECU.TIP EMFO-72 690/00/3 | 30.11.2016 | 0 | 0 | 3 | UN | 0 | 0 | 223239.39 | DOP
Almacene SD | 1004418 | TRANSF DE INTE.RECU.TIP IMRO 72 30-575-5 | 30.11.2016 | 0 | 0 | 6 | UN | 0 | 0 | 124825.62 | DOP
Almacene SD | 1004419 | TRANSF. DE TEN RECU.TIP SFE 20 R.300_600 | 30.11.2016 | 0 | 0 | 5 | UN | 0 | 0 | 368499.05 | DOP
Almacene SD | 1004420 | TRANSF.DE INTENS.RECU.CXE-36 400-800 | 30.11.2016 | 0 | 0 | 4 | UN | 0 | 0 | 109708.12 | DOP
Almacene SD | 1004421 | TRANSF. DE INTENS.RECU.REL.2000-1000-5 | 30.11.2016 | 0 | 0 | 2 | UN | 0 | 0 | 2 | DOP
Almacene SD | 1004424 | TRANSF. DE INTE.RECU.REL.35.1A. 4.2V.60 | 30.11.2016 | 0 | 0 | 2 | UN | 0 | 0 | 2.06 | DOP
Almacene SD | 1004425 | TRANSF DE INTENSI.RECU.CXE-36-100-200 | 30.11.2016 | 0 | 0 | 1 | UN | 0 | 0 | 10557.51 | DOP
Almacene SD | 1004427 | TRANSF. DE TENSION RECU.TIPO EMFC 145 | 30.11.2016 | 0 | 0 | 15 | UN | 0 | 0 | 927145.35 | DOP
Almacene SD | 1004428 | TRANS. DE INT.REC.TIP IMBD 145 R-100-200 | 30.11.2016 | 0 | 0 | 6 | UN | 0 | 0 | 556287.21 | DOP
Almacene SD | 1004429 | TRANSF. DE INTENSIDAD RECU.REL.100.5 | 30.11.2016 | 0 | 0 | 1 | UN | 0 | 0 | 259.6 | DOP
Almacene SD | 1004430 | AUTOVALVULA TIPO F2 36KV. RECUPERADA | 30.11.2016 | 0 | 0 | 14 | UN | 0 | 0 | 33480.25 | DOP
Almacene SD | 1004432 | CAMBIADORES (TAGS) RECUPERADOS | 30.11.2016 | 0 | 0 | 39 | UN | 0 | 0 | 11978.85 | DOP
Almacene SD | 1004433 | TRANSF.TENSION RECU.UZK-36,30VA.CL0.2 30 | 30.11.2016 | 0 | 0 | 2 | UN | 0 | 0 | 22700 | DOP
Almacene SD | 1004434 | TRANSF. DE TENSION RECU.UZK 24-13750 | 30.11.2016 | 0 | 0 | 5 | UN | 0 | 0 | 235513.34 | DOP
Almacene SD | 1004435 | TRANSF. DE TENSION RECU.UZK 17-4160-1250 | 30.11.2016 | 0 | 0 | 2 | UN | 0 | 0 | 17000 | DOP
Almacene SD | 1004436 | SECCIONADOR RECU.TIPO NAL 17,5-12KV | 30.11.2016 | 0 | 0 | 1 | UN | 0 | 0 | 2500 | DOP
Almacene SD | 1004437 | SECCIONADOR RECUP.TIPO V2-C 12-15KV. | 30.11.2016 | 0 | 0 | 2 | UN | 0 | 0 | 3700 | DOP
Almacene SD | 1004438 | SECCIONADOR 145KV DE 2 COLUMNAS RECUP. | 30.11.2016 | 0 | 0 | 2 | UN | 0 | 0 | 0 | DOP
Almacene SD | 1004439 | TRANSF.DE INTENS.RECU.CXE-36-600-1200 | 30.11.2016 | 0 | 0 | 23 | UN | 0 | 0 | 17 | DOP
Almacene SD | 1004441 | TRANSF.DE INTENSIDAD RECU.CXE-36-200-400 | 30.11.2016 | 0 | 0 | 24 | UN | 0 | 0 | 3 | DOP
Almacene SD | 1004442 | TRANSF.DE INTENS.RECU.TIPO SFE-20 400-80 | 30.11.2016 | 0 | 0 | 2 | UN | 0 | 0 | 1 | DOP
Almacene SD | 1004443 | TRANSF. DE INTENS RECU TIPO IMBD 72A3 | 30.11.2016 | 0 | 0 | 3 | UN | 0 | 0 | 3 | DOP
Almacene SD | 1004446 | CONECT. RECU.A 90º AL-CU PLET 60MM C/477 | 30.11.2016 | 0 | 0 | 11 | UN | 0 | 0 | 0 | DOP
Almacene SD | 1004447 | SOPORTE LATERAL RECUP.P/AISLADOR T/POSTE | 30.11.2016 | 0 | 0 | 6 | UN | 0 | 0 | 6 | DOP
Almacene SD | 1004448 | SOPORTE VERTICAL RECUP.P/AISLADOR T/POST | 30.11.2016 | 0 | 0 | 4 | UN | 0 | 0 | 4 | DOP
Almacene SD | 1004449 | AISLA POR RECUP. T/POSTE 12.5KV ANSI_58 | 30.11.2016 | 0 | 0 | 2 | UN | 0 | 0 | 2 | DOP
Almacene SD | 1004450 | TRANSF.DE INT RECU.TIPO LTP 350 40.25KV | 30.11.2016 | 0 | 0 | 3 | UN | 0 | 0 | 0 | DOP
Almacene SD | 1004451 | AUTOVALVULA TIPO WMX 60KV. RECUPERADA | 30.11.2016 | 0 | 0 | 1 | UN | 0 | 0 | 0 | DOP
Almacene SD | 1004452 | CONEC RECU T/PALA AL PLETINA 60MM P/C477 | 30.11.2016 | 0 | 0 | 4 | UN | 0 | 0 | 0 | DOP
Almacene SD | 1004453 | TERMINAL RECU CU R0SCABLE 1"1/2" CAB 4/0 | 30.11.2016 | 0 | 0 | 2 | UN | 0 | 0 | 0 | DOP
Almacene SD | 1004454 | TERMINAL RECU CU ROSC MARCA COMMIN 11/2 | 30.11.2016 | 0 | 0 | 1 | UN | 0 | 0 | 0 | DOP
Almacene SD | 1004455 | TERMINAL RECU CU ROSCABLE RECTO 1"1/2" | 30.11.2016 | 0 | 0 | 1 | UN | 0 | 0 | 0 | DOP
Almacene SD | 1004456 | TERMINAL RECU CU ROSC 1" PARA CABLE4/0 | 30.11.2016 | 0 | 0 | 2 | UN | 0 | 0 | 0 | DOP
Almacene SD | 1004457 | TERMINAL RECU CU ROSC 1" PARA CABLE477 | 30.11.2016 | 0 | 0 | 1 | UN | 0 | 0 | 0 | DOP
Almacene SD | 1004458 | TERMINAL RECU CU ROSCABLE 1" PLET 60MM | 30.11.2016 | 0 | 0 | 1 | UN | 0 | 0 | 0 | DOP
Almacene SD | 1004459 | CONECTOR RECU RECTO AL PARA TUBO DE 1" | 30.11.2016 | 0 | 0 | 3 | UN | 0 | 0 | 0 | DOP
Almacene SD | 1004461 | CONECT.RE REC CU T/PA CAB 1/0 A 500MCM | 30.11.2016 | 0 | 0 | 5 | UN | 0 | 0 | 0 | DOP
Almacene SD | 1004462 | CONECTOR RECU A 90° CU PLETINA 40MM TU1 | 30.11.2016 | 0 | 0 | 1 | UN | 0 | 0 | 0 | DOP
Almacene SD | 1004463 | CONECTOR RECU A 90° CU 2 ARG A CABL477 | 30.11.2016 | 0 | 0 | 2 | UN | 0 | 0 | 0 | DOP
Almacene SD | 1004464 | CONECTOR RECU.TIPO T AL TUBO 1"1/2" | 30.11.2016 | 0 | 0 | 3 | UN | 0 | 0 | 0 | DOP
Almacene SD | 1004465 | CONECT RECU RECTO AL T/PALA CABLE 477MCM | 30.11.2016 | 0 | 0 | 1 | UN | 0 | 0 | 0 | DOP
Almacene SD | 1004466 | CONECT RECU PARALELO AL CABLE 4/0-750MCM | 30.11.2016 | 0 | 0 | 1 | UN | 0 | 0 | 0 | DOP
Almacene SD | 1004467 | CONECT RECU TIPO PALA AL P/CABLE 477-4/0 | 30.11.2016 | 0 | 0 | 1 | UN | 0 | 0 | 0 | DOP
Almacene SD | 1004468 | TRANSFORMADOR DE INT RECU.REL 1000/5A | 30.11.2016 | 0 | 0 | 3 | UN | 0 | 0 | 0 | DOP
Almacene SD | 1004469 | TRANSFORMADOR SECO RECU.50KVA 500V | 30.11.2016 | 0 | 0 | 1 | UN | 0 | 0 | 0 | DOP
Almacene SD | 1004470 | AUTOVALVULA BBC DE 12.5KV.10 MCOV.RECUP. | 30.11.2016 | 0 | 0 | 3 | UN | 0 | 0 | 0 | DOP
Almacene SD | 1004471 | AUTOVALVULA BBC TIPO BMP RECU.60KV | 30.11.2016 | 0 | 0 | 1 | UN | 0 | 0 | 0 | DOP
Almacene SD | 1004473 | CONEC.RECU.TIPO T C/ARG AL P/C.477-T1 | 30.11.2016 | 0 | 0 | 4 | UN | 0 | 0 | 0 | DOP
Almacene SD | 1004474 | CONEC.RECU.TIPO T C/ARG AL P/C.477-477 | 30.11.2016 | 0 | 0 | 1 | UN | 0 | 0 | 0 | DOP
Almacene SD | 1004475 | CONECTOR RECU.T/PALA AL PLET 60MM TUB1 | 30.11.2016 | 0 | 0 | 1 | UN | 0 | 0 | 0 | DOP
Almacene SD | 1004476 | CONECT.RECU.T/PA PLET 80MM TUBO1 1/2 | 30.11.2016 | 0 | 0 | 1 | UN | 0 | 0 | 0 | DOP
Almacene SD | 1004477 | CONECT.RECU.T/PALA AL-CU PLE 30MM TU1 | 30.11.2016 | 0 | 0 | 3 | UN | 0 | 0 | 0 | DOP
Almacene SD | 1004478 | CONECTOR RECU.TIPO T AL CABLE 477-TUBO 1 | 30.11.2016 | 0 | 0 | 3 | UN | 0 | 0 | 0 | DOP
Almacene SD | 1004479 | CONE RECU.T/PAL PL.80MM P/C.477-900MCM | 30.11.2016 | 0 | 0 | 1 | UN | 0 | 0 | 0 | DOP
Almacene SD | 1004482 | CONTACTO RECU.CU P/INTERRUPTOR INFERIOR | 30.11.2016 | 0 | 0 | 3 | UN | 0 | 0 | 0 | DOP
Almacene SD | 1004483 | CONTACTO RECU.CU P/INTERRUPTOR INTERIOR | 30.11.2016 | 0 | 0 | 3 | UN | 0 | 0 | 0 | DOP
Almacene SD | 1004484 | GRAPA DE LINEA AL RECU. PARA CABLE 700MC | 30.11.2016 | 0 | 0 | 1 | UN | 0 | 0 | 0 | DOP
Almacene SD | 1004485 | UNION FLEXIBLE CU RECU.PLETINA 60MM | 30.11.2016 | 0 | 0 | 1 | UN | 0 | 0 | 0 | DOP
Almacene SD | 1004486 | UNION FLEXIBLE CU RECU.PLETINA 80MM | 30.11.2016 | 0 | 0 | 1 | UN | 0 | 0 | 0 | DOP
Almacene SD | 1004487 | CONMUTADOR DE TOMA RECU.P/TRASFO DE POTE | 30.11.2016 | 0 | 0 | 1 | UN | 0 | 0 | 0 | DOP
Almacene SD | 1004488 | TRANSF. DE INTENSIDAD RECU.CXE-36-1000-2 | 30.11.2016 | 0 | 0 | 1 | UN | 0 | 0 | 0 | DOP
Almacene SD | 1004489 | SECCIONADOR 13.2KV 600A RECUPERADO | 30.11.2016 | 0 | 0 | 1 | UN | 0 | 0 | 0 | DOP
Almacene SD | 1004490 | SECCIONADOR TRIPOLAR 12.47KV/800A RECUPE | 30.11.2016 | 0 | 0 | 2 | UN | 0 | 0 | 0 | DOP
Almacene SD | 1004492 | SECCIONADOR TRIPOLAR 24KV /2000 A RECUPE | 30.11.2016 | 0 | 0 | 1 | UN | 0 | 0 | 0 | DOP
Almacene SD | 1004498 | SECCIONADOR MONOPOLAR 15KV/200 A RECUPER | 30.11.2016 | 0 | 0 | 3 | UN | 0 | 0 | 0 | DOP
Almacene SD | 1004500 | BOMBA 3Ø 380V, 7.5A Trafo Móvil recupera | 30.11.2016 | 0 | 0 | 2 | UN | 0 | 0 | 0 | DOP
Almacene SD | 1004501 | VENTILADOR 3Ø, 380V 7.5A Trafo Móvil REC | 30.11.2016 | 0 | 0 | 2 | UN | 0 | 0 | 0 | DOP
Almacene SD | 1004502 | Pararrayos BBC 12.5 kV, RECUPERADO | 30.11.2016 | 0 | 0 | 28 | UN | 0 | 0 | 0 | DOP
Almacene SD | 1004503 | CONECTOR DE PERFORACION DE FASE | 30.11.2016 | 7661 | -13370 | 10859 | UN | 597633.33 | -1044595.32 | 838464.2 | DOP
Almacene SD | 1004504 | ACCESORIO PARA COMPUTADORAS | 30.11.2016 | 0 | 0 | 12 | UN | 0 | 0 | 10507.68 | DOP
Almacene SD | 1004508 | CABLE CU TRENZADO #6AWG AISLAM.PVC | 30.11.2016 | 0 | -50 | 181 | UN | 0 | -4049 | 14657.38 | DOP
Almacene SD | 1004513 | THERMO PLASTICO DE 3 GALONES USADO | 30.11.2016 | 0 | 0 | 1 | UN | 0 | 0 | 235.82 | DOP
Almacene SD | 1004517 | AISLADOR PORCELANA SOPORTE 69KV. | 30.11.2016 | 0 | 0 | 3 | UN | 0 | 0 | 19500 | DOP
Almacene SD | 1004519 | AISLADOR DE VIDRIO SUPENSION 138KV.USADO | 30.11.2016 | 0 | 0 | 100 | UN | 0 | 0 | 76800 | DOP
Almacene SD | 1004520 | CUCHILLA PUESTA A TIERRA SECCINAD.45KV.U | 30.11.2016 | 0 | 0 | 3 | UN | 0 | 0 | 46800 | DOP
Almacene SD | 1004521 | TRANSF TP MONO 167KVA 2.4 120/240V REP | 30.11.2016 | 0 | 0 | 3 | UN | 0 | 0 | 33787.05 | DOP
Almacene SD | 1004523 | TRANS.REP.TRIF.PAD MOU RF/FF/12.47kV 300 | 30.11.2016 | 0 | 0 | 1 | UN | 0 | 0 | 256921.78 | DOP
Almacene SD | 1004524 | TRAF PM TRIF.REPAR.RF/FF 12.5kV/480V 225 | 30.11.2016 | 0 | 0 | 1 | UN | 0 | 0 | 1 | DOP
Almacene SD | 1004528 | AUTOVALVULA REC.ABB 7.65 MCOV 65KA. | 30.11.2016 | 0 | 0 | 7 | UN | 0 | 0 | 0 | DOP
Almacene SD | 1004529 | AUTOVALVULA REC.ABB MCOV 37KA.45KV.TIPO | 30.11.2016 | 0 | 0 | 3 | UN | 0 | 0 | 0 | DOP
Almacene SD | 1004531 | AUTOVALVULA OHIO BRASS REC.10KV. | 30.11.2016 | 0 | 0 | 12 | UN | 0 | 0 | 0 | DOP
Almacene SD | 1004532 | FUSIBLE TIPO ARENA REC.DE 6A. | 30.11.2016 | 0 | 0 | 7 | UN | 0 | 0 | 0 | DOP
Almacene SD | 1004533 | FUSIBLE TIPO ARENA REC.DE 10A. | 30.11.2016 | 0 | 0 | 2 | UN | 0 | 0 | 0 | DOP
Almacene SD | 1004534 | FUSIBLE TIPO ARENA REC.DE 16A. | 30.11.2016 | 0 | 0 | 5 | UN | 0 | 0 | 0 | DOP
Almacene SD | 1004535 | CONECTOR A 90º T/BULON REC.CU-AL P/C 477 | 30.11.2016 | 0 | 0 | 1 | UN | 0 | 0 | 0 | DOP
Almacene SD | 1004536 | PIEZA GIRATORIA REC.SECCIONADOR ELECTROT | 30.11.2016 | 0 | 0 | 1 | UN | 0 | 0 | 0 | DOP
Almacene SD | 1004537 | BASE PORTA TUBO EN AL REC.DE 1" | 30.11.2016 | 0 | 0 | 3 | UN | 0 | 0 | 0 | DOP
Almacene SD | 1004538 | PIEZA PORTA PLET AUX AL REC.TUBO 11/2 | 30.11.2016 | 0 | 0 | 3 | UN | 0 | 0 | 0 | DOP
Almacene SD | 1004539 | CONTACTO FIJO REC.PARA TRANSF.DE POTENCI | 30.11.2016 | 0 | 0 | 1 | UN | 0 | 0 | 0 | DOP
Almacene SD | 1004540 | PERTIGA AISLADA REC.PARA MANIOBRA 2 M 45 | 30.11.2016 | 0 | 0 | 14 | UN | 0 | 0 | 0 | DOP
Almacene SD | 1004541 | RUEDA USADA PARA TRASFO DE POTENCIA | 30.11.2016 | 0 | 0 | 4 | UN | 0 | 0 | 0 | DOP
Almacene SD | 1004542 | TRANSF. REPAR.MON.P-M 37,5KVA RF/FF/2.4k | 30.11.2016 | 0 | 0 | 1 | UN | 0 | 0 | 1 | DOP
Almacene SD | 1004544 | TRANSF TP MONO REP. 250KVA 7200 120/240 | 30.11.2016 | 0 | 0 | 2 | UN | 0 | 0 | 45928.62 | DOP
Almacene SD | 1004546 | INTERRUPTOR TERMOMAG. 2P 50 A | 30.11.2016 | 0 | 0 | 45546 | UN | 0 | 0 | 9774067.63 | DOP
Almacene SD | 1004567 | PT DE ALTA TRANSFORMADOR DE TENSION | 30.11.2016 | 0 | 0 | 9 | UN | 0 | 0 | 140017.59 | DOP
Almacene SD | 1004572 | CONTADOR CL 20 3 HILOS REPARADO | 30.11.2016 | 0 | 0 | 5 | UN | 0 | 0 | 4 | DOP
Almacene SD | 1004576 | CONEC.P/TARJETA METRI Y ELECT. RECUPERAD | 30.11.2016 | 0 | 0 | 21648 | UN | 0 | 0 | 21648 | DOP
Almacene SD | 1004588 | SOPORTE P/CAJA DERIV. 9"X19"X1-3/4"X5/16 | 30.11.2016 | 0 | 0 | 3815 | UN | 0 | 0 | 1173828.12 | DOP
Almacene SD | 1004589 | FUSIBLE LENTO RAPIDO TRAFO 50 KVA | 30.11.2016 | 0 | 0 | 69 | UN | 0 | 0 | 10852.12 | DOP
Almacene SD | 1004591 | AISLADOR PORCELANA TIPO SUSPENSIÓN ANSI | 30.11.2016 | 0 | 0 | 11 | UN | 0 | 0 | 0 | DOP
Almacene SD | 1004598 | Angular de 6''x6''x22'-3/8'' | 30.11.2016 | 0 | 0 | 14 | UN | 0 | 0 | 446040 | DOP
Almacene SD | 1004599 | Convertidor de Medida Vdc | 30.11.2016 | 0 | 0 | 6 | UN | 0 | 0 | 82379.77 | DOP
Almacene SD | 1004604 | CONDUCTOR MULTIFIBRA 35 MM² | 30.11.2016 | 0 | -750 | 48876 | M | 0 | -164093.12 | 10693620.63 | DOP
Almacene SD | 1004605 | CONDUCTOR MULTIFIBRA 70 MM² | 30.11.2016 | 0 | 0 | 180 | M | 0 | 0 | 74234.77 | DOP
Almacene SD | 1004606 | CONDUCTOR MULTIFIBRA 25 MM² | 30.11.2016 | 0 | 0 | 25102 | M | 0 | 0 | 3412649.55 | DOP
Almacene SD | 1004609 | ARMARIO PARA TRAFOS DE INTENSIDAD | 30.11.2016 | 0 | 0 | 7 | UN | 0 | 0 | 99694.36 | DOP
Almacene SD | 1004610 | TRANSF DE CORRIENTE BT 400-5A 600V | 30.11.2016 | 0 | 0 | 22 | UN | 0 | 0 | 62446.83 | DOP
Almacene SD | 1004611 | TORNILLO CABEZA HEXAGONAL 5/8" X 10" | 30.11.2016 | 44 | -88 | 41 | UN | 0 | 0 | 0 | DOP
Almacene SD | 1004617 | TRANSF TP MONO 25KVA 7.2 277/480V REP RE | 30.11.2016 | 0 | 0 | 5 | UN | 0 | 0 | 0 | DOP
Almacene SD | 1004619 | TERMINAL COMPRES PLETINA COND.#2 CU | 30.11.2016 | 202 | -404 | 1130 | UN | 4152.92 | -8305.84 | 23231.71 | DOP
Almacene SD | 1004626 | INTERRUPTOR TELECONTROLADO 1Ø 15 KV 400 | 30.11.2016 | 0 | 0 | 5 | UN | 0 | 0 | 2014506.47 | DOP
Almacene SD | 1004627 | CONDUCT.CONCENTRICOS 3XN6 AWG ALUM. | 30.11.2016 | 0 | 0 | 2050 | M | 0 | 0 | 0 | DOP
Almacene SD | 1004628 | CONDUCT.CONCENTRICOS 3XN2 AWG ALUM. | 30.11.2016 | 0 | 0 | 932 | M | 0 | 0 | 0 | DOP
Almacene SD | 1004639 | SOPORTE P/CAJA DERIV. 9"X12"X1-3/4"X5/16 | 30.11.2016 | 0 | 0 | 234 | UN | 0 | 0 | 0 | DOP
Almacene SD | 1004640 | CONDUCTOR MULTIFIBRAS 16 MM² 600 V | 30.11.2016 | 0 | 0 | 10723 | M | 0 | 0 | 1104487.43 | DOP
Almacene SD | 1004644 | CONDUCTOR MULTIFIBRAS 95 MM² 600V | 30.11.2016 | 426 | -852 | 17677 | M | 298699.68 | -597399.36 | 12394634.37 | DOP
Almacene SD | 1004646 | GRASA ELEC.PARA CONEXIONES Al-Cu ó Al-Al | 30.11.2016 | 0 | 0 | 218 | UN | 0 | 0 | 134026.4 | DOP
Almacene SD | 1004647 | GRASA ELECTRICA PARA CONEXIONES Cu-Cu | 30.11.2016 | 0 | 0 | 46 | UN | 0 | 0 | 29348 | DOP
Almacene SD | 1004669 | BORNERA CONEX.PUNT. FRONT. 10 BORNES | 30.11.2016 | 0 | 0 | 171 | UN | 0 | 0 | 582918.53 | DOP
Almacene SD | 1004711 | RIELE PLANOS P/BORNERAS DE 1 METRO | 30.11.2016 | 0 | 0 | 42 | UN | 0 | 0 | 4094.82 | DOP
Almacene SD | 1004745 | CONTACTOR 95/125 AMP TM | 30.11.2016 | 6 | -12 | 73 | UN | 25550 | -51100 | 310858.37 | DOP
Almacene SD | 1004748 | TERMINAL COMP. T/PIN CORTO COND 2/0 AWG | 30.11.2016 | 0 | -2 | 2266 | UN | 0 | -531 | 773267.08 | DOP
Almacene SD | 1004756 | ACEITE DIELECTRICO | 30.11.2016 | 0 | 0 | 60 | TQ | 0 | 0 | 1200000.53 | DOP
Almacene SD | 1004771 | TERMINAL PIN CONDUCTOR 16MM 2 | 30.11.2016 | 0 | 0 | 2072 | UN | 0 | 0 | 266069.67 | DOP
Almacene SD | 1004774 | TERMINAL PIN CONDUCTOR 70MM 2 | 30.11.2016 | 0 | 0 | 5241 | UN | 0 | 0 | 1246309.8 | DOP
Almacene SD | 1004775 | TERMINAL PIN CONDUCTOR 25MM 2 | 30.11.2016 | 0 | 0 | 3281 | UN | 0 | 0 | 356600.86 | DOP
Almacene SD | 1004780 | TORNILLO AC GALV CT3/16``X 3/4`` | 30.11.2016 | 0 | 0 | 99250 | UN | 0 | 0 | 0 | DOP
Almacene SD | 1004782 | FUSIBLE LENTO_RAPIDO TRAFO 100KVA, 2.4KV | 30.11.2016 | 0 | 0 | 150 | UN | 0 | 0 | 17986.49 | DOP
Almacene SD | 1004784 | FUSIBLE LENTO_RAPIDO TRAFO 15KVA, 2.4KV | 30.11.2016 | 0 | 0 | 40 | UN | 0 | 0 | 4795.97 | DOP
Almacene SD | 1004785 | FUSIBLE LENTO_RAPIDO TRAFO 10KVA, 2.4KV | 30.11.2016 | 0 | 0 | 40 | UN | 0 | 0 | 4795.97 | DOP
Almacene SD | 1004787 | FUSIBLE LENTO_RAPIDO TRAFO 25KVA, 7.2KV | 30.11.2016 | 0 | 0 | 161 | UN | 0 | 0 | 3217.43 | DOP
Almacene SD | 1004788 | FUSIBLE LENTO_RAPIDO TRAFO 25KVA, 2.4KV | 30.11.2016 | 0 | 0 | 190 | UN | 0 | 0 | 22782.09 | DOP
Almacene SD | 1004790 | FUSIBLE LENTO_RAPIDO TRAFO 37.5KVA,2.4KV | 30.11.2016 | 0 | 0 | 120 | UN | 0 | 0 | 14388.54 | DOP
Almacene SD | 1004791 | FUSIBLE LENTO_RAPIDO TRAFO 50KVA, 2.4KV | 30.11.2016 | 0 | 0 | 150 | UN | 0 | 0 | 17985.74 | DOP
Almacene SD | 1004792 | FUSIBLE LENTO_RAPIDO TRAFO 75KVA, 2.4KV | 30.11.2016 | 0 | 0 | 68 | UN | 0 | 0 | 8154.26 | DOP
Almacene SD | 1004806 | COLECTOR DE TELEMEDIDA RF. | 30.11.2016 | 0 | 0 | 5 | UN | 0 | 0 | 199258.53 | DOP
Almacene SD | 1004825 | BREAKERS 2X63 AMP. | 30.11.2016 | 100 | -204 | 7216 | UN | 27552.94 | -56208 | 1988219.9 | DOP
Almacene SD | 1004847 | MEDIDOR 240 V, TELEM PLC C-TEL 3H T-BOTT | 30.11.2016 | 834 | -1728 | 9074 | UN | 3629787.94 | -7520711.71 | 41547015.65 | DOP
Almacene SD | 1004889 | AISLADOR INTERIOR PARA MT | 30.11.2016 | 0 | 0 | 108 | UN | 0 | 0 | 35934.25 | DOP
Almacene SD | 1004892 | CONECTOR T ALUMINIO CABLE 900 MCM - PALA | 30.11.2016 | 0 | 0 | 4 | UN | 0 | 0 | 22070.2 | DOP
Almacene SD | 1004923 | SEPARADORES DE BORNERAS DE CONTROL | 30.11.2016 | 0 | 0 | 177 | UN | 0 | 0 | 2833.43 | DOP
Almacene SD | 1004926 | CONDUCTOR AAAC 559.5 MCM (DARIEN) | 30.11.2016 | 377.62 | -810 | 13020.63 | M | 60900.82 | -130632.85 | 2099903.74 | DOP
Almacene SD | 1004927 | CONDUCTOR AAAC 312.8 MCM (BUTTE) | 30.11.2016 | 127.25 | -254.5 | 33776.69 | M | 10577.48 | -21154.96 | 2807639.08 | DOP
Almacene SD | 1004958 | TERMINAL EXP.EN ALUM.TUB-PALA 4 H.T/AFTF | 30.11.2016 | 0 | 0 | 3 | UN | 0 | 0 | 73724.93 | DOP
Almacene SD | 1004959 | TERMINAL EXP.PALA(4 HOYOS)-PALA(4 HOYOS) | 30.11.2016 | 0 | 0 | 51 | UN | 0 | 0 | 267886.68 | DOP
Almacene SD | 1004968 | CONECTOR 45° BULON 30MM PALA ALUM.4 H. | 30.11.2016 | 0 | 0 | 3 | UN | 0 | 0 | 12744 | DOP
Almacene SD | 1004974 | TUBO ALUMINIO DIAMETRO EXTERIOR 76.2 mm | 30.11.2016 | 0 | 0 | 3 | UN | 0 | 0 | 184947.3 | DOP
Almacene SD | 1004976 | CONECTOR BRONCE P/FIJACION CAB.4/0 AWG | 30.11.2016 | 0 | 0 | 240 | UN | 0 | 0 | 219180.28 | DOP
Almacene SD | 1005003 | CONECTOR BIMETALICO TIPO BULON 40 mm | 30.11.2016 | 0 | 0 | 9 | UN | 0 | 0 | 61171.2 | DOP
Almacene SD | 1005004 | CONECTOR BIMETALICO RECTO T/ BULON 30 MM | 30.11.2016 | 0 | 0 | 18 | UN | 0 | 0 | 119793.6 | DOP
Almacene SD | 1005045 | MED ELST 9S;4H;2,5A,CL2,T-A3RLNQ | 30.11.2016 | 0 | 0 | 57 | UN | 0 | 0 | 295301.14 | DOP
Almacene SD | 1005046 | MED.4S; 3H, 2F+N ; 2,5A,240V;CL20,TP R2S | 30.11.2016 | 0 | 0 | 46 | UN | 0 | 0 | 238313.21 | DOP
Almacene SD | 1005047 | CONDUCT.CONCENTRICOS 3XN4 AWG ALUM | 30.11.2016 | 0 | 0 | 9744 | M | 0 | 0 | 2322092.64 | DOP
Almacene SD | 1005054 | CONECTOR TUBO -TUBO ALUMINIO 45° | 30.11.2016 | 0 | 0 | 4 | UN | 0 | 0 | 13627.77 | DOP
Almacene SD | 1005055 | CONECTOR TUBO -TUBO ALUMINIO 3¨ | 30.11.2016 | 0 | 0 | 5 | UN | 0 | 0 | 16301.7 | DOP
Almacene SD | 1005059 | KIIT MATEMINIENTO CELDA 8DA 10 | 30.11.2016 | 0 | 0 | 9 | UN | 0 | 0 | 319153.16 | DOP
Almacene SD | 1005074 | CONDULET 1 1/2" | 30.11.2016 | 0 | 0 | 282 | M | 0 | 0 | 0 | DOP
Almacene SD | 1005113 | FUSIBLE DE 15 AMPS. A69 KV | 30.11.2016 | 0 | 0 | 3 | UN | 0 | 0 | 40232.81 | DOP
Almacene SD | 1005152 | MIRILLA PLASTICA (125mm X125mm X3mm) | 30.11.2016 | 0 | 0 | 150 | UN | 0 | 0 | 66120 | DOP
Almacene SD | 1005154 | MIRILLA PLASTICA (120mm x 120mm x 3mm) | 30.11.2016 | 0 | 0 | 100 | UN | 0 | 0 | 44080 | DOP
Almacene SD | 1007160 | CONECTOR CURVO LIQUID TAIGHT 1 1/2" | 30.11.2016 | 0 | 0 | 78 | UN | 0 | 0 | 0 | DOP
Almacene SD | 1007166 | CONECTOR RECTO LIQUID TAIGHT 1 1/2" | 30.11.2016 | 0 | 0 | 1040 | UN | 0 | 0 | 92040 | DOP
Almacene SD | 1008208 | CUCHILLA SECCIONADORA 15KV 600A | 30.11.2016 | 0 | 0 | 8 | UN | 0 | 0 | 0 | DOP
Almacene SD | 1008268 | CONDUCTORES DE PRUEBA DE ALTO VOLTAJE | 30.11.2016 | 0 | 0 | 2 | M | 0 | 0 | 620.68 | DOP
Almacene SD | 1008269 | ACEITE DIELETRICO UNIVOLT | 30.11.2016 | 0 | 0 | 5 | TQ | 0 | 0 | 0 | DOP
Almacene SD | 1008276 | ABRAZADERA PLAST. P/CABLE BIPOLAR TEL. | 30.11.2016 | 0 | 0 | 15470 | UN | 0 | 0 | 21921.96 | DOP
Almacene SD | 1008334 | TERMINAL DE ALUMINIO TIPO T CABLE / CABL | 30.11.2016 | 0 | 0 | 6 | UN | 0 | 0 | 22964.64 | DOP
Almacene SD | 1008335 | TERMINAL BIMETALICO 2 AGUJEROS | 30.11.2016 | 0 | 0 | 315 | UN | 0 | 0 | 312220.13 | DOP
Almacene SD | 1008336 | TERMINAL A COMP. PALA-CABLE 630MM² | 30.11.2016 | 0 | 0 | 133 | UN | 0 | 0 | 467008.87 | DOP
Almacene SD | 1008338 | TERMINAL A COMP. ALUMINIO-COBRE | 30.11.2016 | 0 | 0 | 9 | UN | 0 | 0 | 17779.32 | DOP
Almacene SD | 1008341 | TERMINAL A COMP. PALA-CABLE | 30.11.2016 | 0 | 0 | 1 | UN | 0 | 0 | 1624 | DOP
Almacene SD | 1008354 | TERMINAL BIMETALICO 2 AGUJEROS | 30.11.2016 | 0 | 0 | 8 | UN | 0 | 0 | 27403.84 | DOP
Almacene SD | 1008440 | TRAFO T/PEDES TRIF 112.5KVA 12.47/7.2KVA | 30.11.2016 | 0 | 0 | 1 | UN | 0 | 0 | 220542 | DOP
Almacene SD | 1008462 | DISPLAY PARA MEDIDOR PREPAGO | 30.11.2016 | 1121 | -802 | 8217 | UN | 844326.75 | -604059.92 | 6189000.74 | DOP
Almacene SD | 1008463 | MEDIDOR MODULAR PREPAGO 120VAC | 30.11.2016 | 994 | -595 | 6099 | UN | 2597790.26 | -1555015.3 | 15941630.63 | DOP
Almacene SD | 1008464 | COLECTOR PARA MUDULO DE MEDICION CONCEN | 30.11.2016 | 78 | -39 | 46 | UN | 980594.16 | -490297.08 | 530662.48 | DOP
Almacene SD | 1008465 | MEDIDOR MODULAR PREPAGO 240VAC | 30.11.2016 | 7 | -34 | 22 | UN | 21310.73 | -103509.26 | 66976.58 | DOP
Almacene SD | 1008466 | MODULO DE MEDICION CONCENTRADA | 30.11.2016 | 82 | -44 | 114 | UN | 933228.88 | -500756.96 | 1297415.49 | DOP
Almacene SD | 1008473 | TORNILLO AC. INOXID C/HEXAG.15 mm X 64mm | 30.11.2016 | 0 | 0 | 1365 | UN | 0 | 0 | 98301.03 | DOP
Almacene SD | 1008474 | PORTA PLETINA 80X80MM | 30.11.2016 | 0 | 0 | 16 | UN | 0 | 0 | 16432.4 | DOP
Almacene SD | 1008477 | ADAPTADOR COPLING HG A HG, 2" DIÁMETRO | 30.11.2016 | 0 | 0 | 12 | UN | 0 | 0 | 1717.8 | DOP
Almacene SD | 1008480 | CONECTOR CURVO PARA TUBERÍA FLEXIBLE 3" | 30.11.2016 | 0 | 0 | 136 | UN | 0 | 0 | 173536 | DOP
Almacene SD | 1008492 | BRIDA DE SUJECION PLASTICA 9 mm X 610 mm | 30.11.2016 | 401 | -802 | 2990 | UN | 2959.57 | -5919.14 | 22067.59 | DOP
Almacene SD | 1008537 | TRANSF CORRIENTE BT 400-5A 600V CABLIADO | 30.11.2016 | 150 | -300 | 232 | UN | 243937.5 | -487875 | 377290 | DOP
Almacene SD | 1008538 | TRANSF CORRIENTE BT 600-5A 600V CABLEADO | 30.11.2016 | 0 | 0 | 1 | UN | 0 | 0 | 1771.77 | DOP
Almacene SD | 1008714 | MEDIDOR TELEM PLC 120-240 V, C20 3H T-S | 30.11.2016 | 0 | 0 | 1000 | UN | 0 | 0 | 4522232.01 | DOP
Almacene SD | 1008723 | FUSIBLES EXPULSIÓN 4.2 A TIPO D | 30.11.2016 | 0 | 0 | 141 | UN | 0 | 0 | 6958.01 | DOP
Almacene SD | 1008724 | FUSIBLES EXPULSIÓN 12 A TIPO K | 30.11.2016 | 0 | 0 | 331 | UN | 0 | 0 | 17951.05 | DOP
Almacene SD | 1008725 | FUSIBLES EXPULSIÓN 15 A TIPO K | 30.11.2016 | 0 | 0 | 238 | UN | 0 | 0 | 12907.4 | DOP
Almacene SD | 1008817 | TRANSF TP MONOF 37.5KVA 7200 240/480 R.E | 30.11.2016 | 3 | 0 | 3 | UN | 191206.73 | 0 | 191206.73 | DOP
Almacene SD | 1008833 | GRAPA PARA CONDUCTOR DUPLO # 14 AWG | 30.11.2016 | 0 | 0 | 6050 | UN | 0 | 0 | 5699.4 | DOP
Almacene SD | 1008834 | TOMACORRIENTE SENCILLO | 30.11.2016 | 0 | -4 | 230 | UN | 0 | -177 | 10177.5 | DOP
Almacene SD | 1008836 | CONDUCTOR DUPLO # 14 AWG | 30.11.2016 | 0 | 0 | 4081.8 | M | 0 | 0 | 105460.85 | DOP
Almacene SD | 1008923 | POSTE DE MADERA 9 M CLASE 5 | 30.11.2016 | 33 | -36 | 118 | UN | 0 | 0 | 0 | DOP
Almacene SD | 1008925 | CONDUCTOR AISLADO XLPE 4/0 AWG | 30.11.2016 | 0 | 0 | 72 | UN | 0 | 0 | 0 | DOP
Almacene SD | 1008936 | TERMINAL COMP. T/PIN CORTO CONDUCTOR 1/0 | 30.11.2016 | 0 | 0 | 1725 | UN | 0 | 0 | 0 | DOP
Almacene SD | 1008984 | MEDIDOR TELEM PLC C-TEL 240V, 3H T-SOCK | 30.11.2016 | 633 | 0 | 1952 | UN | 0 | 0 | 9222660.09 | DOP
Almacene SD | 1008985 | MEDIDOR TELEM PLC C-TEL 120V, 3H T-SOCK | 30.11.2016 | 0 | 0 | 2 | UN | 0 | 0 | 0 | DOP
Almacene SD | 1008986 | MOD TW EMT-3C F 12S P-MED CENT | 30.11.2016 | 0 | 0 | 2485 | UN | 0 | 0 | 7609905.03 | DOP
Almacene SD | 1008990 | CONECT.T/T CU3 ARG.CAB.4/0-4/0 412B-1515 | 30.11.2016 | 0 | 0 | 1 | UN | 0 | 0 | 0 | DOP
Almacene SD | 1008994 | MEDIDOR DE TEMPERATURA DE ACEITE MESSKO | 30.11.2016 | 0 | 0 | 3 | UN | 0 | 0 | 0 | DOP
Almacene SD | 1008995 | INDICADOR DE NIVEL DE ACEITE MARCA COMEN | 30.11.2016 | 0 | 0 | 3 | UN | 0 | 0 | 0 | DOP
Almacene SD | 1008996 | PULSADOR ABB GULADOR TRASFO DE POTENCIA | 30.11.2016 | 0 | 0 | 4 | UN | 0 | 0 | 0 | DOP
Almacene SD | 1008997 | CONTADOR DESCARGA ABB IPO EXCOUN 138KV | 30.11.2016 | 0 | 0 | 3 | UN | 0 | 0 | 0 | DOP
Almacene SD | 1008998 | VASO PORTA SILICA P/REGULADOR D/TRANS.PO | 30.11.2016 | 0 | 0 | 1 | UN | 0 | 0 | 0 | DOP
Almacene SD | 1008999 | VALVULA SOBRE PRESION TRASFO DE POTENCIA | 30.11.2016 | 0 | 0 | 2 | UN | 0 | 0 | 0 | DOP
Almacene SD | 1009000 | SENSOR DE TEMPERATURA TIPO ABRA | 30.11.2016 | 0 | 0 | 1 | UN | 0 | 0 | 0 | DOP
Almacene SD | 1009001 | SENSOR DE TEMPERATURA TIPO AKM | 30.11.2016 | 0 | 0 | 1 | UN | 0 | 0 | 0 | DOP
Almacene SD | 1009002 | SENSOR TEMPERATURA ABB TRANSFO POTENCIA | 30.11.2016 | 0 | 0 | 2 | UN | 0 | 0 | 0 | DOP
Almacene SD | 1009004 | MEDIDOR DE TEMPERATURA DE DEVANADO | 30.11.2016 | 0 | 0 | 3 | UN | 0 | 0 | 0 | DOP
Almacene SD | 1009012 | EMPALME DE COBRE A COMPRES.# 1/0 -1/0AWG | 30.11.2016 | 0 | 0 | 50 | UN | 0 | 0 | 6490 | DOP
Almacene SD | 1009039 | FUSIBLE DE EXPULSIÓN 12 A TIPO T | 30.11.2016 | 0 | 0 | 200 | UN | 0 | 0 | 16992 | DOP
Almacene SD | 1009043 | FUSIBLE DE EXPULSIÓN 32 A TIPO D | 30.11.2016 | 0 | 0 | 1 | UN | 0 | 0 | 0 | DOP
Almacene SD | 1009050 | CABLE COBRE AISLAD THHN COLOR NEGRO 4mm² | 30.11.2016 | 0 | 0 | 332 | M | 0 | 0 | 5723.62 | DOP
Almacene SD | 1009062 | TRANSFORMADOR MONOF.0.5kVA240-120V P/ITC | 30.11.2016 | 0 | 0 | 2 | UN | 0 | 0 | 0 | DOP
Almacene SD | 1009148 | TORNILLO TIRAFONDO 1 X 12" | 30.11.2016 | 0 | 0 | 655 | UN | 0 | 0 | 1159.35 | DOP
Almacene SD | 1009289 | CONECTOR SILLA PARA LA TIERRA | 30.11.2016 | 0 | 0 | 40203 | UN | 0 | 0 | 11198947.68 | DOP
Almacene SD | 1009418 | INTERRUPTOR EXTERIOR TRIPOLAR 145KV | 30.11.2016 | 0 | 0 | 1 | UN | 0 | 0 | 2804322.15 | DOP
Almacene SD | 1009419 | TRANSFORMADOR TENSION EXTERIOR 145KV | 30.11.2016 | 0 | 0 | 3 | UN | 0 | 0 | 623541.74 | DOP
Almacene SD | 1009421 | PARARRAYO TIPO ESTACION 10KV | 30.11.2016 | 0 | 0 | 3 | UN | 0 | 0 | 3567.06 | DOP
Almacene SD | 1009423 | TRANSFORMADOR CORRIEN INTER CELDA 2500A | 30.11.2016 | 0 | 0 | 3 | UN | 0 | 0 | 98722.81 | DOP
Almacene SD | 1009427 | TRANSFORMADOR CORRIE INTERIOR CELDA 800 | 30.11.2016 | 0 | 0 | 3 | UN | 0 | 0 | 42685.78 | DOP
Almacene SD | 1009428 | TRANSFORM.TENSION INTERIOR CELDA12.5KV | 30.11.2016 | 0 | 0 | 3 | UN | 0 | 0 | 51332.73 | DOP
Almacene SD | 1009545 | MODULO TWACS CENTRON EMT 3C FORM 1S/120V | 30.11.2016 | 814 | -1625 | 7391 | UN | 2672871.15 | -5335891.42 | 26400960.85 | DOP
Almacene SD | 1009619 | TERMINACION EXT CONTR FRIO 15KV 1000 MCM | 30.11.2016 | 0 | 0 | 116 | UN | 0 | 0 | 782953.6 | DOP
Almacene SD | 1009632 | TRANSFORMADOR SECO TRIFASICO 45 KVA | 30.11.2016 | 0 | 0 | 1 | UN | 0 | 0 | 108815.12 | DOP
Almacene SD | 1010384 | MOD.DE TRANSF.TRIF.34.5KV. R.200/400/5. | 30.11.2016 | 0 | 0 | 2 | UN | 0 | 0 | 417956 | DOP
Almacene SD | 1010394 | PATCH CORD DE FIBRA ST-ST MULTIMODO | 30.11.2016 | 0 | 0 | 6 | UN | 0 | 0 | 10089 | DOP
Almacene SD | 1010623 | CABLE AISLADO 600V 12 X 3 HILOS | 30.11.2016 | 1150 | -2300 | 3200 | M | 77633.97 | -155267.94 | 216024.96 | DOP
Almacene SD | 1010631 | CONDUCTOR CONCENTRICO AL/ CU 2X8 | 30.11.2016 | 27820 | -58640 | 117632 | M | 1434566.12 | -3023830.24 | 6093696.04 | DOP
Almacene SD | 1010633 | CONDUCTOR CONCENTRICO AL/ CU 3X | 30.11.2016 | 21700 | -43900 | 318538 | M | 2509517.8 | -5076725.8 | 36762157.18 | DOP
Almacene SD | 1010702 | MEDIDOR 120V PREPAGO TIPO BOTTOM | 30.11.2016 | 310 | -310 | 7175 | UN | 0 | 0 | 0 | DOP
Almacene SD | 1010703 | MEDIDOR 240V PREPAGO TIPO BOTTOM | 30.11.2016 | 4 | -4 | 546 | UN | 0 | 0 | 0 | DOP
Almacene SD | 1010831 | MÓDULO TWACS FOCUS LANDIS 12S-120V | 30.11.2016 | 64 | -128 | 261 | UN | 215609.6 | -431219.2 | 879282.9 | DOP
Almacene SD | 1010854 | BASE CLASE 200 IND.FORMA 2S C/PERNO SEG. | 30.11.2016 | 0 | 0 | 1 | UN | 0 | 0 | 0 | DOP
Almacene SD | 1010988 | TORNILLO TIRAF.AC. INOX C.T. 1/2" X 2" | 30.11.2016 | 0 | 0 | 1548 | UN | 0 | 0 | 103485.64 | DOP
Almacene SD | 1010990 | TUBO DE ACERO GALVANIZADO 3/8" X 6" | 30.11.2016 | 0 | 0 | 57303 | UN | 0 | 0 | 16724217.63 | DOP
Almacene SD | 1011572 | CONECTOR CUÑA 336.4-336.4 CADC | 30.11.2016 | 0 | 0 | 89 | UN | 0 | 0 | 35950.66 | DOP
Almacene SD | 1011573 | CONECTOR CUÑA 556.5-336.4 CADC | 30.11.2016 | 0 | 0 | 266 | UN | 0 | 0 | 605458.56 | DOP
Almacene SD | 1011574 | CONECTOR CUÑA CON ESTRIBO 312.8 A 2 | 30.11.2016 | 0 | 0 | 135 | UN | 0 | 0 | 91276.2 | DOP
Almacene SD | 1011576 | TORNILLO T/FONDO DE 12 X2 | 30.11.2016 | 0 | 0 | 745 | UN | 0 | 0 | 1758.2 | DOP
Almacene SD | 1011577 | GRAPA DE ANCLAJE 186 MM | 30.11.2016 | 0 | 0 | 500 | UN | 0 | 0 | 321460 | DOP
Almacene SD | 2000368 | TOMA CORRIENTE DOBLE 15A./110V. | 30.11.2016 | 0 | 0 | 1803 | UN | 0 | 0 | 57941.43 | DOP
Almacene SD | 2000413 | TEFLON | 30.11.2016 | 0 | 0 | 20 | UN | 0 | 0 | 236 | DOP
Almacene SD | 2000696 | INTERRUPTOR TERMOMAG. 250A 3F | 30.11.2016 | 0 | 0 | 20 | UN | 0 | 0 | 58125.62 | DOP
Almacene SD | 2000701 | INTERRUPTOR TERMOMAG. 1P 40 A | 30.11.2016 | 0 | 0 | 4975 | UN | 0 | 0 | 305207 | DOP
Almacene SD | 2000717 | INTERRUPTOR TERMOMAG. 2P 100 A | 30.11.2016 | 0 | 0 | 5 | UN | 0 | 0 | 2053.2 | DOP
Almacene SD | 2000724 | CONDUCTOR MULTIFIBRAS 120MM 600V | 30.11.2016 | 0 | 0 | 520 | M | 0 | 0 | 393317.6 | DOP
Almacene SD | 2000729 | CHASIS SAC/8 | 30.11.2016 | 0 | 0 | 2 | UN | 0 | 0 | 83560.05 | DOP
Almacene SD | 2000750 | PRTU PROBADOR DE MODULO COMUNICACIÓN TWA | 30.11.2016 | 0 | 0 | 4 | UN | 0 | 0 | 2214270.66 | DOP
Almacene SD | 2000779 | BORNERA SECCIONA P/TELECONTROL48-125 VDC | 30.11.2016 | 0 | 0 | 455 | UN | 0 | 0 | 60809.29 | DOP
Almacene SD | 2000848 | CAJA PLASTICAS DE 2 A 4 CIRCUITO | 30.11.2016 | 0 | 0 | 5 | UN | 0 | 0 | 0 | DOP
Almacene SD | 2002415 | BATERIA 12V 17 AMP | 30.11.2016 | 0 | 0 | 9 | UN | 0 | 0 | 48820.14 | DOP
Almacene SD | 2002974 | IPU, EXTERNAL, 3 PHASE | 30.11.2016 | 0 | 0 | 20 | UN | 0 | 0 | 394570.59 | DOP
Almacene SD | 2003447 | CONVERTIDOR ETHERNET SERIAL | 30.11.2016 | 0 | 0 | 11 | UN | 0 | 0 | 117530.77 | DOP
Almacene SD | 2003451 | MODULO TRILLIANT PARA MEDIDOR SENTINEL | 30.11.2016 | 212 | -424 | 750 | UN | 3274763.67 | -6549527.34 | 11585248.86 | DOP
Almacene SD | 2003464 | CONECTOR GRIS HFBR-4501 FIBRA MULTIMODO | 30.11.2016 | 0 | 0 | 500 | UN | 0 | 0 | 30709.5 | DOP
Almacene SD | 2003465 | CONECTOR AZUL HFBR-4511 FIBRA MULTIMODO | 30.11.2016 | 0 | 0 | 500 | UN | 0 | 0 | 30709.5 | DOP
Almacene SD | 2003476 | Cargardor Batería Alimentación Aux. Punt | 30.11.2016 | 0 | 0 | 2 | UN | 0 | 0 | 7153.75 | DOP
Almacene SD | 2003695 | TRANSDUCTOR DE INTENSIDAD MONOF. A 5 AMP | 30.11.2016 | 0 | 0 | 33 | UN | 0 | 0 | 285548.58 | DOP
Almacene SD | 2003696 | CONVERTIDOR DE TENSION 0-132V/0 | 30.11.2016 | 0 | 0 | 21 | UN | 0 | 0 | 160309.75 | DOP
Almacene SD | 2003698 | TRANSDUCTOR DE INTENSIDAD TRIF. A 5 AMP | 30.11.2016 | 0 | 0 | 13 | UN | 0 | 0 | 266480.95 | DOP
Almacene SD | 2003701 | BLOQUE DE BORNAS DE PRUEBA | 30.11.2016 | 0 | 0 | 4 | UN | 0 | 0 | 83374.08 | DOP
Almacene SD | 2003702 | REMOTA TELECONTROL MO-UF | 30.11.2016 | 3 | -6 | 44 | UN | 124125.14 | -248250.28 | 1820502.11 | DOP
Almacene SD | 2003707 | UF-MUXPCON SOPORTES DIN | 30.11.2016 | 3 | -6 | 14 | UN | 155915.76 | -311831.52 | 727606.88 | DOP
Almacene SD | 2004457 | CONECT SMA MACH CABLE LMR195 BAJA PERDID | 30.11.2016 | 0 | 0 | 15 | UN | 0 | 0 | 90270 | DOP
Almacene SD | 2004458 | CONECT SMA HEMBR CABLE LMR195 BAJA PERD | 30.11.2016 | 0 | 0 | 15 | UN | 0 | 0 | 90270 | DOP
Almacene SD | 2004472 | ANTENA GPRS DE EXTERIOR 7DBI OMNIDIRECCI | 30.11.2016 | 0 | 0 | 180 | UN | 0 | 0 | 160574.4 | DOP
Almacene SD | 2008761 | CONCENTRADOR DE SEÑALES P/TRANSF DE POT | 30.11.2016 | 0 | 0 | 7 | UN | 0 | 0 | 708708 | DOP
Almacene SD | 2008999 | RELE DE DISPARO Y BLOQUEO TRAFOS | 30.11.2016 | 0 | 0 | 1 | UN | 0 | 0 | 69044.16 | DOP
Almacene SD | 2009000 | CONDUCTOR DUPLO NO.14 | 30.11.2016 | 0 | 0 | 2500 | M | 0 | 0 | 81715 | DOP
Almacene SD | 2009001 | TOMA CORRIENTE SENCILLO CON TAPA | 30.11.2016 | 0 | 0 | 870 | UN | 0 | 0 | 49643.83 | DOP
Almacene SD | 2009076 | OFIAS | 30.11.2016 | 0 | 0 | 5 | UN | 0 | 0 | 352851.92 | DOP
Almacene SD | 2009079 | DCPA | 30.11.2016 | 0 | 0 | 5 | UN | 0 | 0 | 737781.25 | DOP
Almacene SD | 2009124 | ZAFACON C/TAPA PUSH 23LTS BAÑO | 30.11.2016 | 0 | 0 | 20 | UN | 0 | 0 | 19234 | DOP
Almacene SD | 2009764 | RECTIFICADOR 48VDC | 30.11.2016 | 0 | 0 | 1 | UN | 0 | 0 | 241763.92 | DOP
Almacene SD | 2009785 | CELDAS MODULARES T/INTERIOR 12,5KV 1250A | 30.11.2016 | 0 | 0 | 2 | UN | 0 | 0 | 3385484.67 | DOP
Almacene SD | 2009786 | CELDAS MODULARES T/INTERIOR 12,5KV 2500A | 30.11.2016 | 0 | 0 | 1 | UN | 0 | 0 | 1767904.75 | DOP
Almacene SD | 2011824 | ROTULADORA PORTATIL PL 300K | 30.11.2016 | 0 | 0 | 10 | UN | 0 | 0 | 577657.2 | DOP
Azua | 1002835 | CONDUCTOR ALUMINIO ACERO ACSR 477 (HAWK) | 30.11.2016 | 3000 | -3000 | 650 | M | 441102.77 | -441102.77 | 0 | DOP
Azua | 1002839 | CRUCETA DE ACERO GALV 6'-0" 3"X3"X1/4" | 30.11.2016 | 3 | -13 | 37 | UN | 198.65 | -3166.85 | 1186.95 | DOP
Azua | 1002840 | CRUCETA DE ACERO GALV 8-0" 3"X3"X1/4" | 30.11.2016 | 11 | -22 | 20 | UN | 24972.97 | -49945.94 | 45405.4 | DOP
Azua | 1002841 | FLEJES GALV. 1-1/4"X1/4"X28" ORIF 9/16" | 30.11.2016 | 6 | -12 | 33 | UN | 612.32 | -1224.64 | 3917.8 | DOP
Azua | 1002842 | FLEJES GALV. 1-3/4"X1-3/4"X3/16"X60" | 30.11.2016 | 57 | -93 | 9 | UN | 49697.42 | -78555.65 | 8971.24 | DOP
Azua | 1002843 | TORNILLO MAQUINA AC. GALV.C. HEXAG.1-2X3 | 30.11.2016 | 49 | -135 | 73 | UN | 1247.79 | -3437.95 | 1858.94 | DOP
Azua | 1002845 | TORNILLO MAQUINA AC. GALV. C.CUAD.1-2X12 | 30.11.2016 | 12 | -55 | 253 | UN | 464.98 | -3067.28 | 9644 | DOP
Azua | 1002846 | TORNILLO ESPAC ROSCA CORRIDA 5/8"X10" | 30.11.2016 | 0 | 0 | 59 | UN | 0 | 0 | 1282.66 | DOP
Azua | 1002848 | ARANDELA PRESION AC.GALV. 3-8 | 30.11.2016 | 8 | -16 | 596 | UN | 8456.89 | -16913.78 | 630038.52 | DOP
Azua | 1002849 | ARANDELAS DE PRESION P/TORNILLOS DE 3/4" | 30.11.2016 | 0 | 0 | 775 | UN | 0 | 0 | 3045.75 | DOP
Azua | 1002850 | TUERCA GUARDACABO RECTO P-TORNILLO 5-8 | 30.11.2016 | 0 | 0 | 540 | UN | 0 | 0 | 24668.21 | DOP
Azua | 1002851 | TUERCA GUARDACABO RECTO PTORNILLO 3/4" | 30.11.2016 | 0 | 0 | 175 | UN | 0 | 0 | 9229.5 | DOP
Azua | 1002854 | ESPIGA P/CRUC ACERO VASTAGO 3/4"X7-3/4" | 30.11.2016 | 0 | 0 | 8 | UN | 0 | 0 | 1485.44 | DOP
Azua | 1002855 | ESPIGA P/INSTALACION EN CABEZA POSTE 20" | 30.11.2016 | 0 | 0 | 33 | UN | 0 | 0 | 7666.78 | DOP
Azua | 1002856 | ESPIGA C/MANGUITO ADAPT 5/8"X1" L=51/4" | 30.11.2016 | 0 | 0 | 200 | UN | 0 | 0 | 15090 | DOP
Azua | 1002857 | SOPORTE PARA TUBO DE ANCLAJE DE 2" | 30.11.2016 | 0 | 0 | 5 | UN | 0 | 0 | 1037.93 | DOP
Azua | 1002858 | TUBO D/ANCLAJE P/VIENTO VERT. 2" X 5' | 30.11.2016 | 0 | 0 | 4 | UN | 0 | 0 | 2038.24 | DOP
Azua | 1002859 | FUSIBLE DE EXPULSION TIPO K DE 30 A | 30.11.2016 | 0 | 0 | 2 | UN | 0 | 0 | 222.96 | DOP
Azua | 1002860 | FUSIBLE EXPULSION TIPO K DE 140 A | 30.11.2016 | 0 | 0 | 20 | UN | 0 | 0 | 5514.85 | DOP
Azua | 1002861 | FUSIBLE EXPULSION TIPO K DE 200 A | 30.11.2016 | 0 | 0 | 26 | UN | 0 | 0 | 11934.29 | DOP
Azua | 1002862 | PORTA FUSIBLE P/LUMINARIAS A. P 240V 10A | 30.11.2016 | 0 | 0 | 82 | UN | 0 | 0 | 3730.18 | DOP
Azua | 1002863 | AISLADOR PORCELANA TIPO ESPIGA ANSI 55-5 | 30.11.2016 | 0 | 0 | 3 | UN | 0 | 0 | 0 | DOP
Azua | 1002865 | CABLE POTENCIA AISL 20 KV XLP No. 4 AWG | 30.11.2016 | 0 | 0 | 38 | M | 0 | 0 | 8948.52 | DOP
Azua | 1002866 | CONECT.COMP.T/H AL 2-6 A 2 A 6 AWG #1 | 30.11.2016 | 0 | 0 | 185 | UN | 0 | 0 | 1110 | DOP
Azua | 1002867 | GRAPA DERIV 4/0AWG-1000MCM A 6AWG-300MCM | 30.11.2016 | 0 | 0 | 490 | UN | 0 | 0 | 444052.7 | DOP
Azua | 1002868 | MANGA EMPALME A TODA TENSION NO 2 AL | 30.11.2016 | 0 | 0 | 200 | UN | 0 | 0 | 6180 | DOP
Azua | 1002869 | MANGA EMPALME A TODA TENSION NO 2/0 AL | 30.11.2016 | 0 | 0 | 300 | UN | 0 | 0 | 7563 | DOP
Azua | 1002870 | TERM COMP.BIMET.P/CABL AL AISL BT 477 | 30.11.2016 | 0 | 0 | 453 | UN | 0 | 0 | 265005 | DOP
Azua | 1002874 | LUMINARIA DE AP 240V/ 250W. | 30.11.2016 | 0 | 0 | 5 | UN | 0 | 0 | 17200.35 | DOP
Azua | 1002881 | PERTIGA TELESCOPICA MULTIF 15KV 40 PIES | 30.11.2016 | 0 | 0 | 1 | UN | 0 | 0 | 24714.12 | DOP
Azua | 1002883 | DIFERENCIAL MANUAL DE 1 1/5 TN, 1.5M | 30.11.2016 | 0 | 0 | 1 | UN | 0 | 0 | 6255.83 | DOP
Azua | 1002888 | ESCALERA DE FIBRA DE VIDRIO DE 32' | 30.11.2016 | 0 | 0 | 1 | UN | 0 | 0 | 0 | DOP
Azua | 1002890 | HERRAMIENTA DE HOYAR COA | 30.11.2016 | 0 | 0 | 8 | UN | 0 | 0 | 3960 | DOP
Azua | 1002891 | HERRAMIENTA DE HOYAR PALA | 30.11.2016 | 0 | 0 | 19 | UN | 0 | 0 | 6850.64 | DOP
Azua | 1002893 | MACHETE | 30.11.2016 | 0 | 0 | 43 | UN | 0 | 0 | 5305.34 | DOP
Azua | 1002894 | MANDARRIA DE 4 LIBRAS | 30.11.2016 | 0 | 0 | 2 | UN | 0 | 0 | 592.7 | DOP
Azua | 1002902 | CAPA PARA LLUVIA | 30.11.2016 | 0 | 0 | 1 | UN | 0 | 0 | 296.22 | DOP
Azua | 1002904 | CEPILLO DE ALAMBRE | 30.11.2016 | 0 | 0 | 1 | UN | 0 | 0 | 95.73 | DOP
Azua | 1002906 | CINTURON DE SEGURIDAD CON SU SALVAVIDA | 30.11.2016 | 0 | 0 | 1 | UN | 0 | 0 | 4689.93 | DOP
Azua | 1002909 | LINTERNA PEQUEÑA | 30.11.2016 | 0 | 0 | 6 | UN | 0 | 0 | 17212.92 | DOP
Azua | 1002920 | BASE CIRCULAR, ENTRADA DE 1" | 30.11.2016 | 159 | -299 | 460 | UN | 49511.03 | -93105.65 | 143239.5 | DOP
Azua | 1002921 | CONECT A PRUEBA D/AGUA P/C. 8,2 ROSC 1" | 30.11.2016 | 0 | 0 | 4300 | UN | 0 | 0 | 95053.08 | DOP
Azua | 1002929 | CONECT A PRUEBA D/AGUA P/C. 6,3 ROSC 1" | 30.11.2016 | 0 | 0 | 1000 | UN | 0 | 0 | 25082.37 | DOP
Azua | 1002930 | TUERCA PARA CONECTOR A PRUEBA DE AGUA | 30.11.2016 | 0 | 0 | 2400 | UN | 0 | 0 | 11265.84 | DOP
Azua | 1002931 | CABLE COBRE AISLAD THHN COLOR VERDE 6mm² | 30.11.2016 | 437 | -734 | 209.4 | M | 12707.99 | -21344.77 | 6089.37 | DOP
Azua | 1002932 | CABLE COBRE AISL THHN COLOR NEGR 53,5mm² | 30.11.2016 | 2129 | -400 | 1929 | M | 586235.41 | 0 | 586235.41 | DOP
Azua | 1002933 | CONECTOR DE COBRE TIPO C16 | 30.11.2016 | 0 | 0 | 3243 | UN | 0 | 0 | 26884.47 | DOP
Azua | 1002934 | CONECTOR DE COBRE TIPO C25 | 30.11.2016 | 0 | 0 | 1174 | UN | 0 | 0 | 5999.14 | DOP
Azua | 1002939 | MENSULA OJAL DE ACOMETIDA | 30.11.2016 | 0 | 0 | 1300 | UN | 0 | 0 | 3614 | DOP
Azua | 1002940 | MOLDURA PLASTICA P/TIERRA 1/2"X 8' | 30.11.2016 | 1 | -2 | 1398 | UN | 58.25 | -116.5 | 81315.56 | DOP
Azua | 1002942 | COLLAR AMARRE EN FACHADA | 30.11.2016 | 0 | 0 | 2450 | UN | 0 | 0 | 34677.64 | DOP
Azua | 1002943 | FLEJE DE AC INOX DE 12.7MM (1/2") X 0.4M | 30.11.2016 | 60 | -118 | 99 | UN | 1310.45 | -2577.22 | 2163.03 | DOP
Azua | 1002944 | HEBILLAS PARA FLEJE DE 12.7MM(1/2") | 30.11.2016 | 22 | -44 | 87 | UN | 139.41 | -278.82 | 551.18 | DOP
Azua | 1002945 | HEBILLAS PARA FLEJE DE 20MM(3/4") | 30.11.2016 | 0 | 0 | 687 | UN | 0 | 0 | 7226.36 | DOP
Azua | 1002947 | CURVA ELECTRICA DE 90 EN PVC, DIAMETRO 1 | 30.11.2016 | 0 | 0 | 37 | UN | 0 | 0 | 152.44 | DOP
Azua | 1002948 | CURVA ELECTRICA DE 90 EN PVC, DIAMETRO 2 | 30.11.2016 | 2 | -4 | 99 | UN | 42.27 | -84.54 | 2092.39 | DOP
Azua | 1002949 | ADAPTADOR DE PVC 2" MACHO | 30.11.2016 | 0 | 0 | 106 | UN | 0 | 0 | 1074.84 | DOP
Azua | 1002950 | ADAPTADORES DE PVC 1" HEMBRA | 30.11.2016 | 0 | 0 | 86 | UN | 0 | 0 | 894.07 | DOP
Azua | 1002951 | CONECTOR RECTO P/TUBERÍA FLEXIBLE 1" LIQ | 30.11.2016 | 0 | 0 | 94 | UN | 0 | 0 | 6404.51 | DOP
Azua | 1002952 | CONDULET DE 2" | 30.11.2016 | 0 | 0 | 95 | UN | 0 | 0 | 19066.98 | DOP
Azua | 1002955 | TAPAS CIEGAS | 30.11.2016 | 0 | 0 | 203 | UN | 0 | 0 | 4293.45 | DOP
Azua | 1002956 | ARO DE SEGURIDAD CON TORNILLO REFORZADO | 30.11.2016 | 140 | -280 | 120 | UN | 10341.52 | -20683.04 | 8864.16 | DOP
Azua | 1002965 | CONECTOR DE COBRE ESTAÑADO P/PART.2/0 AW | 30.11.2016 | 1 | -2 | 95 | UN | 76.02 | -152.04 | 7221.42 | DOP
Azua | 1002969 | MOD.TRANSF.TRIF.12,5 KV. R.25-50/5 | 30.11.2016 | 0 | 0 | 1 | UN | 0 | 0 | 147319.94 | DOP
Azua | 1002979 | ABRAZADERA METALICAS DE 3/4" | 30.11.2016 | 0 | 0 | 389 | UN | 0 | 0 | 381.22 | DOP
Azua | 1002991 | DIFERENCIAL MANUAL DE 2 TN | 30.11.2016 | 0 | 0 | 1 | UN | 0 | 0 | 8418.12 | DOP
Azua | 1002994 | HACHA | 30.11.2016 | 0 | 0 | 15 | UN | 0 | 0 | 3223.8 | DOP
Azua | 1002998 | LLAVE AJUSTABLES DE 12" | 30.11.2016 | 0 | 0 | 6 | UN | 0 | 0 | 2549.16 | DOP
Azua | 1003004 | SOPORTE DOBLE UNIDAD | 30.11.2016 | 0 | 0 | 228 | UN | 0 | 0 | 36027.04 | DOP
Azua | 1003007 | TORNILLO P/AISL.TIPO CARRETE 5/8"X10" | 30.11.2016 | 0 | 0 | 306 | UN | 0 | 0 | 13237.56 | DOP
Azua | 1003008 | TORNILLO P/AISL.TIPO CARRETE 5/8"X12" | 30.11.2016 | 0 | 0 | 82 | UN | 0 | 0 | 14268 | DOP
Azua | 1003009 | TORNILLO P- AISLADOR TIPO CARRETE 5-8X14 | 30.11.2016 | 2 | -4 | 174 | UN | 133.84 | -267.68 | 11638.5 | DOP
Azua | 1003023 | CABLE COBRE AISLAD THHN COLOR VERDE 4mm² | 30.11.2016 | 0 | 0 | 918 | M | 0 | 0 | 16794.77 | DOP
Azua | 1003026 | TORNILLO MAQUINA AC. GALV. C. HEXAG. 3-8 | 30.11.2016 | 9 | -18 | 385 | UN | 76.59 | -153.18 | 3276.35 | DOP
Azua | 1003027 | BOMBILLO 150W AP DE SODIO | 30.11.2016 | 0 | 0 | 111 | UN | 0 | 0 | 30765.59 | DOP
Azua | 1003029 | CONECTOR 5/8 P/VARILLA D/TIERRA | 30.11.2016 | 19 | -36 | 1185 | UN | 750.55 | -1422.09 | 46817.15 | DOP
Azua | 1003030 | CONDUCTOR DESNUDO AAAC 1/0 AWG (AZUZA) | 30.11.2016 | 3069 | -3128 | 260.65 | M | 441233.18 | -441363.59 | 11561.81 | DOP
Azua | 1003040 | ESPIGA P/CRUC.MADERA VASTAGO 5/8 X 6" | 30.11.2016 | 0 | 0 | 1196 | UN | 0 | 0 | 158123.41 | DOP
Azua | 1003041 | FLEJE VERTICAL 1-1/2"X1-1/2"X3/16"X39" | 30.11.2016 | 0 | 0 | 109 | UN | 0 | 0 | 42375.39 | DOP
Azua | 1003044 | VARILLA PUESTA A TIERRA GALV. 3/4" *8 | 30.11.2016 | 0 | 0 | 100 | UN | 0 | 0 | 2613 | DOP
Azua | 1003049 | TORNILLO DE MAQUINA PASANTE 3/8"X 3" | 30.11.2016 | 0 | 0 | 70 | UN | 0 | 0 | 1862.7 | DOP
Azua | 1003050 | TORNILLO GUARDA CABO RECTO 5/8" X 12" | 30.11.2016 | 2 | -4 | 10 | UN | 55.6 | -111.2 | 278 | DOP
Azua | 1003053 | ARANDELA PLANA REDONDA ACERO GALV.1/2" | 30.11.2016 | 0 | 0 | 200 | UN | 0 | 0 | 694 | DOP
Azua | 1003056 | CONDENSADOR MONOFASICO 100 KVAR | 30.11.2016 | 0 | 0 | 3 | UN | 0 | 0 | 12615.21 | DOP
Azua | 1003068 | ABRAZADERA METALICA TIPO OMEGA DE1/2" | 30.11.2016 | 0 | 0 | 5518 | UN | 0 | 0 | 13499.62 | DOP
Azua | 1003076 | BOMBILLO 400W AP DE SODIO | 30.11.2016 | 0 | 0 | 1 | UN | 0 | 0 | 310.8 | DOP
Azua | 1003081 | FUSIBLE DE EXPULSION TIPO K DE 50 A | 30.11.2016 | 0 | 0 | 1 | UN | 0 | 0 | 82.46 | DOP
Azua | 1003082 | FUSIBLE DE EXPULSION TIPO K DE 6 A | 30.11.2016 | 0 | 0 | 105 | UN | 0 | 0 | 5526.15 | DOP
Azua | 1003083 | FUSIBLE DE EXPULSION TIPO K DE 25 A | 30.11.2016 | 0 | 0 | 30 | UN | 0 | 0 | 1985.1 | DOP
Azua | 1003094 | PICO | 30.11.2016 | 0 | 0 | 12 | UN | 0 | 0 | 3399.48 | DOP
Azua | 1003095 | HERRAMIENTA PARA HOYA TIPO TIJERA | 30.11.2016 | 0 | 0 | 5 | UN | 0 | 0 | 2975 | DOP
Azua | 1003106 | TUBO DE PVC DIAMETRO 1/2" | 30.11.2016 | 3 | -7 | 148 | UN | 428.82 | -1000.58 | 21154.6 | DOP
Azua | 1003108 | AISLADOR PORCELANA ANSI 52-4 SUSPENSION | 30.11.2016 | 0 | 0 | 11 | UN | 0 | 0 | 1566 | DOP
Azua | 1003109 | CABLE ACERO GALVANIZADO P/RETENIDA 3/8" | 30.11.2016 | 132 | -204 | 525 | M | 3820.08 | -5903.76 | 9984.33 | DOP
Azua | 1003115 | ALAMBRE DE LIGADURA | 30.11.2016 | 7 | -14 | 877 | M | 90.86 | -181.72 | 11383.46 | DOP
Azua | 1003119 | FUSIBLE DE EXPULSION TIPO K DE 8 A | 30.11.2016 | 0 | 0 | 5 | UN | 0 | 0 | 248.27 | DOP
Azua | 1003120 | TRANSF TP MONOF 25KVA 2400 120/240 R.N. | 30.11.2016 | 1 | -1 | 2 | UN | 48267.81 | -48267.81 | 5717.71 | DOP
Azua | 1003121 | TRANSF TP MONOF 25KVA 7200 120/240V R.N. | 30.11.2016 | 8 | -15 | 5 | UN | 1926 | -3611.25 | 1203.73 | DOP
Azua | 1003123 | TRANSF TP MONOF 50KVA 2400 120/240V R.N. | 30.11.2016 | 4 | -2 | 3 | UN | 37991.04 | -18995.52 | 28493.28 | DOP
Azua | 1003125 | TRANSF TP MONOF 75KVA 2400 120/240V R.E. | 30.11.2016 | 2 | -2 | 2 | UN | 10841.9 | -10841.9 | 10841.9 | DOP
Azua | 1003131 | EXTINTOR PORTATIL PARA VEHICULO | 30.11.2016 | 0 | 0 | 1 | UN | 0 | 0 | 654.15 | DOP
Azua | 1003132 | PERTIGA TIPO ESCOPETA A 15KV, 14 PIES | 30.11.2016 | 0 | 0 | 2 | UN | 0 | 0 | 7828.2 | DOP
Azua | 1003135 | AISLADOR PORC. T/ POSTE 15 KV | 30.11.2016 | 12 | -25 | 746 | UN | 4177.36 | -8702.83 | 250641.59 | DOP
Azua | 1003136 | AISLADOR PORC. T/ POSTE 34,5KV(ANSI-57-3 | 30.11.2016 | 0 | 0 | 9 | UN | 0 | 0 | 10211.2 | DOP
Azua | 1003137 | SOPORTE VERTICAL PARA AISLADOR TIPO POST | 30.11.2016 | 0 | 0 | 84 | UN | 0 | 0 | 32099.43 | DOP
Azua | 1003138 | SOPORTE FIJACION CRUCETA-APOYO CILINDRIC | 30.11.2016 | 0 | 0 | 48 | UN | 0 | 0 | 6165.12 | DOP
Azua | 1003139 | SOPORTE LATERAL PARA AISLADOR TIPO POSTE | 30.11.2016 | 0 | 0 | 452 | UN | 0 | 0 | 129317.2 | DOP
Azua | 1003142 | CONECTOR ELÁST TIPO CUÑA 1/0 AWG - 1/0 | 30.11.2016 | 27 | -54 | 400 | UN | 2460.24 | -4920.48 | 36448 | DOP
Azua | 1003143 | CONECTOR CU¤A A PRESI¢N MCM477/MCM266 | 30.11.2016 | 0 | 0 | 90 | UN | 0 | 0 | 32073.3 | DOP
Azua | 1003144 | CONECTOR CU¤A A PRESI¢N MCM266/AGW 1/0 | 30.11.2016 | 0 | 0 | 50 | UN | 0 | 0 | 4720 | DOP
Azua | 1003146 | CONECTOR CU¤A A PRESI¢N CON EST MCM477 | 30.11.2016 | 0 | 0 | 47 | UN | 0 | 0 | 9792.01 | DOP
Azua | 1003147 | CONECTOR CU¤A A PRESI¢N CON EST MCM266 | 30.11.2016 | 0 | 0 | 25 | UN | 0 | 0 | 18235.25 | DOP
Azua | 1003148 | CONECTOR ELÁST TIPO CUÑA C/ESTRIBO 1/0 | 30.11.2016 | 0 | 0 | 114 | UN | 0 | 0 | 57180.05 | DOP
Azua | 1003150 | CONECTOR CU¤A A PRESI¢N AGW1/0 - N§2 CU | 30.11.2016 | 471 | -127 | 653 | UN | 44952.97 | -12079.28 | 62260.34 | DOP
Azua | 1003151 | TORNILLO AC.GALVANIZ.C/EXAG.C.T.5/8"X6" | 30.11.2016 | 0 | 0 | 295 | UN | 0 | 0 | 25940.64 | DOP
Azua | 1003152 | TORNILLO MAQUINA AC. GALV.C.CUAD.5-8X12 | 30.11.2016 | 23 | -86 | 134 | UN | 1059.7 | -3965.72 | 5848.57 | DOP
Azua | 1003153 | TORNILLO MAQUINA AC. GALV.C. CUAD.5-8x14 | 30.11.2016 | 10 | -20 | 297 | UN | 604.15 | -1133.59 | 15610.5 | DOP
Azua | 1003154 | TORNILLO AC.GALVANIZ.C/EXAG.C/T.5/8"X16" | 30.11.2016 | 0 | 0 | 95 | UN | 0 | 0 | 2374.05 | DOP
Azua | 1003155 | TORNILLO AC.GALV.C/EXAG.C/T.5/8"X1-3/4 | 30.11.2016 | 9 | -18 | 255 | UN | 328.77 | -657.54 | 9315.15 | DOP
Azua | 1003158 | TORNILLO AC.GALVANIZ.CON OJO.C.T.5/8"X6" | 30.11.2016 | 0 | 0 | 358 | UN | 0 | 0 | 12887.64 | DOP
Azua | 1003159 | TORNILLO AC.GALVANIZ.CON OJO.C.T.5/8"X12 | 30.11.2016 | 6 | -12 | 74 | UN | 1466.16 | -2932.32 | 5101.13 | DOP
Azua | 1003160 | TUERCA CUADRADA AC. GALV. P-TORNILLO 5-8 | 30.11.2016 | 0 | 0 | 334 | UN | 0 | 0 | 3746.68 | DOP
Azua | 1003161 | ARANDELA PLANA RECTANGULAR 5-8 | 30.11.2016 | 42 | -80 | 384 | UN | 643.59 | -1228.63 | 5488.31 | DOP
Azua | 1003166 | RETENCION PREF"OMEGA"AIS.57/1-3 ACSR 266 | 30.11.2016 | 0 | 0 | 62 | UN | 0 | 0 | 2890.44 | DOP
Azua | 1003167 | RETEN PREF"OMEG"AIS.57/1-3 ACSR 266SR1/0 | 30.11.2016 | 0 | 0 | 267 | UN | 0 | 0 | 8829.69 | DOP
Azua | 1003168 | RETE PREF"OMEGA"AIS.57/1-3 ACSR 477 | 30.11.2016 | 0 | 0 | 73 | UN | 0 | 0 | 3768.26 | DOP
Azua | 1003169 | RETEN PREF."OME DOBLE"AIS.57/1-3ACSR1/0 | 30.11.2016 | 0 | 0 | 56 | UN | 0 | 0 | 11951.13 | DOP
Azua | 1003170 | RETENC PREF."OMEG DO"AIS.57/1-3ACSR477 | 30.11.2016 | 0 | 0 | 12 | UN | 0 | 0 | 4905.48 | DOP
Azua | 1003171 | RETEN PREF."OME DOB"AIS.57/1-3ACSR.266 | 30.11.2016 | 0 | 0 | 53 | UN | 0 | 0 | 5839 | DOP
Azua | 1003172 | RETENCION PREF."OMEGA"AISL.53/2 ACSR.1/0 | 30.11.2016 | 0 | 0 | 3 | UN | 0 | 0 | 723.37 | DOP
Azua | 1003173 | RETENCION PREF."OMEGA"AISL.53/2 ACSR.266 | 30.11.2016 | 0 | 0 | 294 | UN | 0 | 0 | 11398.38 | DOP
Azua | 1003174 | AISLADOR PORCELANA CARRETE (ANSI 53-2) | 30.11.2016 | 2 | -4 | 197 | UN | 39.09 | -78.18 | 3257.85 | DOP
Azua | 1003175 | SOPORTE HORQUILLA PARA AISLADOR TIPO CAR | 30.11.2016 | 0 | 0 | 58 | UN | 0 | 0 | 32426.66 | DOP
Azua | 1003176 | CABLE COBRE AISLAD THHN COLOR NEGRO 6mm² | 30.11.2016 | 22.95 | -45.9 | 662 | M | 625.73 | -1251.59 | 17295.32 | DOP
Azua | 1003177 | CABLE COBRE AISLA THHN COLOR MARRON 6mm² | 30.11.2016 | 184.1 | -368.2 | 267 | M | 5082.51 | -10165.02 | 7214.71 | DOP
Azua | 1003180 | PINZA DE RETENCION DOBLE | 30.11.2016 | 0 | 0 | 660 | UN | 0 | 0 | 24121.13 | DOP
Azua | 1003181 | VARILLA DE TIERRA DIAM. 5/8'' X 6' | 30.11.2016 | 50 | -100 | 100 | UN | 25119.58 | -50239.16 | 50239.17 | DOP
Azua | 1003182 | TUBERIA DE PVC, DIAMETRO 1" SCHEDULE 40 | 30.11.2016 | 2 | -5 | 14 | UN | 635.76 | -1589.4 | 4450.32 | DOP
Azua | 1003183 | TUBO DE PVC DIAMETRO 2" | 30.11.2016 | 4 | -8 | 12 | UN | 2850.88 | -5701.76 | 8552.64 | DOP
Azua | 1003184 | TERMINAL DE COBRE 16-8 | 30.11.2016 | 0 | 0 | 32 | UN | 0 | 0 | 134.72 | DOP
Azua | 1003186 | TERMINAL DE COBRE 16-12 | 30.11.2016 | 0 | 0 | 200 | UN | 0 | 0 | 1881.45 | DOP
Azua | 1003188 | TERMINAL DE COBRE 25-10 | 30.11.2016 | 0 | 0 | 200 | UN | 0 | 0 | 1658 | DOP
Azua | 1003189 | TERMINAL DE COBRE 25-12 | 30.11.2016 | 0 | 0 | 97 | UN | 0 | 0 | 1940 | DOP
Azua | 1003190 | TERMINAL DE COBRE 35-12 | 30.11.2016 | 0 | 0 | 165 | UN | 0 | 0 | 2971.03 | DOP
Azua | 1003192 | ADAPTADOR DE PVC 2" HEMBRA | 30.11.2016 | 0 | 0 | 97 | UN | 0 | 0 | 1003.01 | DOP
Azua | 1003193 | CONECTOR RECTO P/TUBERÍA FLEXIBLE 2" LIQ | 30.11.2016 | 0 | 0 | 17 | UN | 0 | 0 | 2142.81 | DOP
Azua | 1003196 | CONDULET DE 1" | 30.11.2016 | 2 | -4 | 46 | UN | 9318.11 | -18636.22 | 214316.43 | DOP
Azua | 1003207 | MOD.TRANSF. MONOF.12.5 KV, R. 10-20/5 | 30.11.2016 | 0 | 0 | 2 | UN | 0 | 0 | 115935 | DOP
Azua | 1003224 | GRAPA CONEXION DOBLE CABLE TIERRA SIN TO | 30.11.2016 | 37 | -71 | 418 | UN | 3105.21 | -6022.31 | 36283.34 | DOP
Azua | 1003225 | CRUCETA TUBULAR METALICA 1400 MM | 30.11.2016 | 0 | 0 | 48 | UN | 0 | 0 | 34410.72 | DOP
Azua | 1003226 | ARANDELA PLANA REDONDA 5-8 | 30.11.2016 | 33 | -66 | 321 | UN | 1030.31 | -2060.62 | 10022.07 | DOP
Azua | 1003227 | ARANDELA PRESION AC.GALV. 5-8 | 30.11.2016 | 41 | -82 | 1953 | UN | 60.27 | -120.54 | 7196.61 | DOP
Azua | 1003233 | AISLADOR COMP. T/ SUSP. 15 KV | 30.11.2016 | 24 | -53 | 515 | UN | 10310.75 | -22769.55 | 221252.89 | DOP
Azua | 1003235 | POSTE HAV 300 DAN 10.5M | 30.11.2016 | 7 | -8 | 6 | UN | 115640 | -132160 | 99120 | DOP
Azua | 1003236 | POSTE HAV 500 DAN 10.5M | 30.11.2016 | 23 | -26 | 8 | UN | 407100 | -460200 | 141600 | DOP
Azua | 1003237 | POSTE HAV 500 DAN 12M | 30.11.2016 | 13 | -14 | 11 | UN | 257712 | -277536 | 218064 | DOP
Azua | 1003241 | ARANDELA CURVA CUADRADA 5-8 | 30.11.2016 | 250 | 0 | 441 | UN | 3995.3 | 0 | 7052.89 | DOP
Azua | 1003242 | TORNILLO TIRAFONDO 1/8" X 1 1/4” | 30.11.2016 | 0 | 0 | 13793 | UN | 0 | 0 | 25355.57 | DOP
Azua | 1003244 | TORNILLO TIRAFONDO AC GALV5-16''X 1- 1-2 | 30.11.2016 | 0 | 0 | 231 | UN | 0 | 0 | 569.51 | DOP
Azua | 1003248 | CONECTOR CURVO PARA TUBERIA FLEXIBLE 1" | 30.11.2016 | 0 | 0 | 3 | UN | 0 | 0 | 44.15 | DOP
Azua | 1003249 | UNION DE PVC 1" | 30.11.2016 | 0 | 0 | 424 | UN | 0 | 0 | 1810.48 | DOP
Azua | 1003250 | ADAPTADORES DE PVC 1" MACHO | 30.11.2016 | 0 | 0 | 403 | UN | 0 | 0 | 1644.24 | DOP
Azua | 1003263 | MANGA EMPALME AISLADA P/ C. 2/0 TRIPLEX | 30.11.2016 | 0 | 0 | 81 | UN | 0 | 0 | 3010.77 | DOP
Azua | 1003282 | TORNILLO CABEZA DE HONGO 1/2"*4 1/2" | 30.11.2016 | 0 | 0 | 200 | UN | 0 | 0 | 1246 | DOP
Azua | 1003283 | TORNILLO CABEZA DE HONGO 3/8"* 4 1/2" | 30.11.2016 | 0 | 0 | 100 | UN | 0 | 0 | 587 | DOP
Azua | 1003296 | TORNILLO DE MAQUINA 1/2'' X 6" | 30.11.2016 | 0 | 0 | 51 | UN | 0 | 0 | 169.26 | DOP
Azua | 1003297 | ESPIGA P/CRUC MADERA VASTAGO 3/4"X12-1/2 | 30.11.2016 | 0 | 0 | 251 | UN | 0 | 0 | 14068.65 | DOP
Azua | 1003299 | CONECT.COMP CU T/H P/ATER .No. 4-6 AWG | 30.11.2016 | 0 | 0 | 166 | UN | 0 | 0 | 1308.08 | DOP
Azua | 1003300 | ADAPTADOR DE AL A CU P/C. DE AL 2/0 AWG | 30.11.2016 | 0 | 0 | 90 | UN | 0 | 0 | 4961.7 | DOP
Azua | 1003308 | LIMA | 30.11.2016 | 0 | 0 | 3 | UN | 0 | 0 | 113.13 | DOP
Azua | 1003311 | CRUCETA ACERO GALV 3'-0X3"X3"X3"X1/4" | 30.11.2016 | 0 | 0 | 4 | UN | 0 | 0 | 2939.4 | DOP
Azua | 1003312 | BANCO DE CONDENSADORES 3 X 200 KVAR | 30.11.2016 | 0 | 0 | 4 | UN | 0 | 0 | 385601.57 | DOP
Azua | 1003327 | FLEJES DIAG. PERFIL L ACERO GALV.DE 84 | 30.11.2016 | 360 | -360 | 19 | UN | 412459.62 | -412459.62 | 6577.68 | DOP
Azua | 1003342 | ARANDELA PLANA REDONDA 3-8 | 30.11.2016 | 0 | 0 | 610 | UN | 0 | 0 | 2128.9 | DOP
Azua | 1003343 | ADAPTADOR DE AL A CU P/C. DE AL 477 MCM | 30.11.2016 | 0 | 0 | 2 | UN | 0 | 0 | 1055.86 | DOP
Azua | 1003344 | TORNILLO CABEZA HEXAGONAL 5/8" X 20" | 30.11.2016 | 0 | 0 | 30 | UN | 0 | 0 | 1071.6 | DOP
Azua | 1003345 | TORNILLO CABEZA HEXAGONAL 5/8" X 22" | 30.11.2016 | 0 | 0 | 10 | UN | 0 | 0 | 0 | DOP
Azua | 1003359 | TERMINAL D/COMP. DE CU P/CABLE 4/0AWG | 30.11.2016 | 0 | 0 | 4 | UN | 0 | 0 | 1278.96 | DOP
Azua | 1003361 | TORNILLO CABEZA HEXAGONAL 3/8"X5" | 30.11.2016 | 0 | 0 | 60 | UN | 0 | 0 | 1106.4 | DOP
Azua | 1003394 | TERMINAL ABIERTO AISLADO P/CABLE 10-12 | 30.11.2016 | 0 | 0 | 500 | UN | 0 | 0 | 1030 | DOP
Azua | 1003416 | TERMINAL DE COBRE 70-10 | 30.11.2016 | 0 | 0 | 88 | UN | 0 | 0 | 7362.35 | DOP
Azua | 1003429 | ABRAZADERA CONTRA PRESION P/TUBO ANCL.2" | 30.11.2016 | 0 | 0 | 206 | UN | 0 | 0 | 144296.82 | DOP
Azua | 1003471 | ETIQUETA PARA CENTRO DE TRANSFORMACION | 30.11.2016 | 5 | -10 | 120 | UN | 690 | -1380 | 16560.2 | DOP
Azua | 1003475 | INTERRUPTOR TERMOMAG. 2P 40 A | 30.11.2016 | 0 | 0 | 120 | UN | 0 | 0 | 32034.8 | DOP
Azua | 1003481 | TUERCA HEXAGONAL ACERO GALVANIZADO 1/4" | 30.11.2016 | 0 | 0 | 97 | UN | 0 | 0 | 15.52 | DOP
Azua | 1003503 | FUSIBLE DE EXPULSION TIPO T 15A | 30.11.2016 | 0 | 0 | 18 | UN | 0 | 0 | 1495.08 | DOP
Azua | 1003504 | FUSIBLE DE EXPULSION TIPO T 25 A | 30.11.2016 | 0 | 0 | 88 | UN | 0 | 0 | 9099.2 | DOP
Azua | 1003505 | FUSIBLE DE EXPULSION TIPO T 30 A | 30.11.2016 | 0 | 0 | 27 | UN | 0 | 0 | 2375.19 | DOP
Azua | 1003519 | TORNILLO P/AISL.TIPO CARRETE 5/8"X8 1/2" | 30.11.2016 | 0 | 0 | 95 | UN | 0 | 0 | 5382.7 | DOP
Azua | 1003522 | PUNTERA 1.5 MM2 | 30.11.2016 | 0 | 0 | 200 | UN | 0 | 0 | 74 | DOP
Azua | 1003533 | TERMINAL AISL.AZUL P/CABLE 14-16 TIPO PI | 30.11.2016 | 0 | 0 | 500 | UN | 0 | 0 | 2155 | DOP
Azua | 1003534 | TERMINAL AISL.AMARILLO P/C.10-12 TIPO PI | 30.11.2016 | 0 | 0 | 500 | UN | 0 | 0 | 2945 | DOP
Azua | 1003572 | BARRENA 5/8" PARA METAL | 30.11.2016 | 0 | 0 | 2 | UN | 0 | 0 | 473.88 | DOP
Azua | 1003586 | CONECTOR PERNO PARTIDO CU P/C.10-14 STR | 30.11.2016 | 0 | 0 | 80 | UN | 0 | 0 | 988.8 | DOP
Azua | 1003588 | TUERCA HEXAGONAL ACERO GALVANIZADO 3/8" | 30.11.2016 | 0 | 0 | 165 | UN | 0 | 0 | 666.6 | DOP
Azua | 1003592 | ACESORIO P/EQUIPO P.A.T USADO | 30.11.2016 | 0 | 0 | 1 | UN | 0 | 0 | 3914.1 | DOP
Azua | 1003706 | ARANDELA PLANA REDONDA ACERO INOX.5/8" | 30.11.2016 | 0 | 0 | 450 | UN | 0 | 0 | 4176 | DOP
Azua | 1003708 | ARANDELA D/PRESIÓN ACERO INOX.5/8" | 30.11.2016 | 0 | 0 | 110 | UN | 0 | 0 | 1345.3 | DOP
Azua | 1003736 | TERMINAL DE COBRE 70-12 | 30.11.2016 | 0 | 0 | 112 | UN | 0 | 0 | 2953.91 | DOP
Azua | 1003739 | CAJA DE 12 ACOM. (12 A 120V Y 6 A 240V | 30.11.2016 | 0 | 0 | 3 | UN | 0 | 0 | 10117.83 | DOP
Azua | 1003774 | ARANDELA DE PRESION ACERO INOX. 19 MM. | 30.11.2016 | 0 | 0 | 100 | UN | 0 | 0 | 655 | DOP
Azua | 1003786 | ESCALERA DE 10 PIE TIPO TIJERA | 30.11.2016 | 0 | 0 | 1 | UN | 0 | 0 | 6350 | DOP
Azua | 1003789 | DESTORNILLADOR ESTRIA DE 3 1/2" | 30.11.2016 | 0 | 0 | 5 | UN | 0 | 0 | 230.05 | DOP
Azua | 1003796 | TUBO GALV.1/2" X 10' | 30.11.2016 | 0 | 0 | 20 | UN | 0 | 0 | 5837.12 | DOP
Azua | 1003797 | TUBO GALV. 2" X 10' | 30.11.2016 | 0 | 0 | 66 | UN | 0 | 0 | 106553.9 | DOP
Azua | 1003801 | POLEA C/APERTURA LATERAL Y GANCHO SEGURI | 30.11.2016 | 0 | 0 | 6 | UN | 0 | 0 | 159891.06 | DOP
Azua | 1003832 | TARUGO PLASTICO DE 5-16’’ X 2’’ | 30.11.2016 | 119 | -137 | 2905 | UN | 739.24 | -739.6 | 58.1 | DOP
Azua | 1003837 | TORNILLO CABEZA HEX.ACERO GALV.3/4"X 3" | 30.11.2016 | 0 | 0 | 50 | UN | 0 | 0 | 2100 | DOP
Azua | 1003864 | BANCO DE CONDENSADORES 3 X 50 KVAR | 30.11.2016 | 0 | 0 | 4 | UN | 0 | 0 | 269854.08 | DOP
Azua | 1003866 | BANCO DE CONDENS. 3 X 100 KVAR 2.4KV | 30.11.2016 | 0 | 0 | 1 | UN | 0 | 0 | 75388.78 | DOP
Azua | 1003870 | BANCO DE CONDENSADORES 3 X 50 KVAR 2.4KV | 30.11.2016 | 0 | 0 | 3 | UN | 0 | 0 | 250359.56 | DOP
Azua | 1003885 | TERMINAL COMP. T/PIN CORTO COND. 4/0 AWG | 30.11.2016 | 0 | 0 | 214 | UN | 0 | 0 | 54718.37 | DOP
Azua | 1003886 | FUSIBLE P/LUMINARIA DE 200A. 250V.AC 10K | 30.11.2016 | 0 | 0 | 100 | UN | 0 | 0 | 1030 | DOP
Azua | 1003912 | BASE CL 200 RESID.FORM-2S C/PERNO D/SEGU | 30.11.2016 | 2 | -4 | 1064 | UN | 2548.83 | -5097.66 | 1355979.73 | DOP
Azua | 1003951 | ARANDELA PRESIÓN AC.GALV. 1-2 | 30.11.2016 | 2 | -4 | 184 | UN | 6.82 | -13.64 | 627.63 | DOP
Azua | 1004007 | ARMARIO METALICO PARA MEDIDA INDIRECTA | 30.11.2016 | 2 | -4 | 1 | UN | 33205.2 | -66410.4 | 16602.6 | DOP
Azua | 1004037 | BAQUELITA CL 200 RESIDENCIAL FORMA 2S | 30.11.2016 | 0 | 0 | 2 | UN | 0 | 0 | 2804.92 | DOP
Azua | 1004038 | ABRAZADERA UNITRON TUBO 2'' | 30.11.2016 | 0 | 0 | 794 | UN | 0 | 0 | 15639.97 | DOP
Azua | 1004050 | RIEL DE BARRA UNITRON 1 3/4" X 1 3/4" | 30.11.2016 | 0 | 0 | 50 | UN | 0 | 0 | 29379.75 | DOP
Azua | 1004073 | PARARRAYO DISTRIBUCIÓN POLIM. 9KV. 10KA | 30.11.2016 | 30 | -123 | 60 | UN | 34372.74 | -140924.91 | 30934.44 | DOP
Azua | 1004095 | TUERCA OJO GUARDAC INCLINADO TORN 5-8 | 30.11.2016 | 7 | -14 | 7 | UN | 517.07 | -1034.14 | 517.07 | DOP
Azua | 1004099 | TORNILLO MAQUINA AC. GALV.C.HEXAG.1-2X2 | 30.11.2016 | 0 | 0 | 616 | UN | 0 | 0 | 11162.34 | DOP
Azua | 1004111 | POLEA C/APERT.LAT C/GAN DE SEG.1250L | 30.11.2016 | 0 | 0 | 6 | UN | 0 | 0 | 40111.86 | DOP
Azua | 1004132 | CABLE ACERO COBREADO DESNUDO #2 AWG 7 HI | 30.11.2016 | 378 | -3756 | 763.15 | M | 55578.91 | -552260.59 | 112208.88 | DOP
Azua | 1004190 | CAJA PROTECCIÓN BT TRANSFORMADOR T/ POST | 30.11.2016 | 0 | 0 | 13 | UN | 0 | 0 | 32879.13 | DOP
Azua | 1004197 | INTERRUPTOR TERMOMAGNETICO 2P 200A | 30.11.2016 | 0 | 0 | 120 | UN | 0 | 0 | 306802.8 | DOP
Azua | 1004205 | TORNILLO AC.GALV. CON OJO.C.T.5/8X14 | 30.11.2016 | 0 | 0 | 22 | UN | 0 | 0 | 3655.15 | DOP
Azua | 1004208 | KIT DE BLINDAJE ELECTRICO ARMORCAST | 30.11.2016 | 1 | -4 | 57 | UN | 1951.68 | -7793.2 | 111164.52 | DOP
Azua | 1004212 | TUBO DE ACERO GALVANIZADO 1/2`` X 6`` | 30.11.2016 | 0 | 0 | 1564 | UN | 0 | 0 | 456462.78 | DOP
Azua | 1004213 | CABLE DE ACERO COBREADO #6 AWG 3 HILOS | 30.11.2016 | 0 | 0 | 149614 | M | 0 | 0 | 6956933.6 | DOP
Azua | 1004216 | CAJA P/MEDIDOR POLICARBONATO C/BREA 40A | 30.11.2016 | 50 | -100 | 850 | UN | 18908.04 | -37816.08 | 321436.74 | DOP
Azua | 1004225 | CONECTOR RECTO (HUB) IMC P TUBO DE 1/2 | 30.11.2016 | 0 | 0 | 1100 | UN | 0 | 0 | 56125.54 | DOP
Azua | 1004226 | CONDUCTOR CONCENTRICO 2XN§10 COBRE | 30.11.2016 | 900 | 0 | 900 | M | 55188 | 0 | 55188 | DOP
Azua | 1004230 | GRILLETE NORMAL RECTO 5/8" | 30.11.2016 | 3 | -6 | 34 | UN | 660.44 | -1320.88 | 7484.99 | DOP
Azua | 1004231 | SOPORTE PARA SECCIONADOR FUSIBLE EN POST | 30.11.2016 | 1 | -2 | 57 | UN | 303.08 | -606.16 | 17272.88 | DOP
Azua | 1004233 | ALARGADERA 10" PARA CADENA AISLADORES | 30.11.2016 | 2 | -4 | 31 | UN | 494.85 | -989.7 | 7670.19 | DOP
Azua | 1004235 | GRAPAS DE RETENCIÓN 2/0 AWG – 312 MCM | 30.11.2016 | 20 | -40 | 18 | UN | 7540.2 | -15080.4 | 6786.18 | DOP
Azua | 1004236 | GRAPA AMARRE ALUMINIO COND. MCM 477 (HAW | 30.11.2016 | 56 | -112 | 116 | UN | 18323.95 | -36647.9 | 37956.71 | DOP
Azua | 1004245 | EMPALME PLENA TRACC. COND. ACSR-AAAC 1/0 | 30.11.2016 | 0 | 0 | 15 | UN | 0 | 0 | 4345.83 | DOP
Azua | 1004246 | EMPALME PLENA TRACCION.266MCM PATRIDGE | 30.11.2016 | 0 | 0 | 16 | UN | 0 | 0 | 10901.22 | DOP
Azua | 1004247 | EMPALME PLENA TRACCION COND.477 MCM(HAWK | 30.11.2016 | 0 | 0 | 5 | UN | 0 | 0 | 6652.6 | DOP
Azua | 1004256 | TORN.PASO P-AISL RIGID-POSTE 3--4-5-8x12 | 30.11.2016 | 0 | 0 | 59 | UN | 0 | 0 | 2873.66 | DOP
Azua | 1004258 | GRAPA SUSPENSION ALUMINIO COND. MCM477(H | 30.11.2016 | 0 | 0 | 113 | UN | 0 | 0 | 11744.09 | DOP
Azua | 1004262 | GUARDACABOS PARA RETENCION CABLE AC. 3/8 | 30.11.2016 | 0 | 0 | 99 | UN | 0 | 0 | 8262.54 | DOP
Azua | 1004263 | VARILLA ANCLAJE SIMPLE C.T. 3/4"X8' | 30.11.2016 | 7 | -14 | 30 | UN | 4007 | -8014 | 17172.86 | DOP
Azua | 1004264 | VARILLA ANCLAJE DOBLE C.T. 3/4"X8ï | 30.11.2016 | 0 | 0 | 1 | UN | 0 | 0 | 637.2 | DOP
Azua | 1004265 | TUBO ABIERTO SE¤ALIZACI¢N Y PROT 2X8 | 30.11.2016 | 20 | -40 | 4 | UN | 4723.85 | -9447.7 | 927.47 | DOP
Azua | 1004266 | TORNILLO MAQUINA AC.GALV.C.HEXAG. 5-8x3 | 30.11.2016 | 0 | 0 | 44 | UN | 0 | 0 | 1734.9 | DOP
Azua | 1004270 | COND. TRENZ. TRIPLEX 600V 1/0 AAC-1/0 | 30.11.2016 | 655 | -1310 | 213.55 | M | 84366.2 | -168732.4 | 27505.96 | DOP
Azua | 1004274 | FUSIBLE DE EXPULSION 20 A TIPO D | 30.11.2016 | 0 | 0 | 33 | UN | 0 | 0 | 1285.02 | DOP
Azua | 1004275 | FUSIBLE DE EXPULSION 40 A TIPO K | 30.11.2016 | 0 | 0 | 11 | UN | 0 | 0 | 854.04 | DOP
Azua | 1004276 | FUSIBLE DE EXPULSION 65 A TIPO K | 30.11.2016 | 0 | 0 | 42 | UN | 0 | 0 | 3915.24 | DOP
Azua | 1004277 | FUSIBLE EXPULSION 80 A TIPO K | 30.11.2016 | 0 | 0 | 15 | UN | 0 | 0 | 2301 | DOP
Azua | 1004278 | FUSIBLE EXPULSION 100 A TIPO K | 30.11.2016 | 0 | 0 | 50 | UN | 0 | 0 | 11633.62 | DOP
Azua | 1004279 | TERMINAL COMP.TIPO PIN PARA COND. #2 AWG | 30.11.2016 | 0 | 0 | 172 | UN | 0 | 0 | 18421.04 | DOP
Azua | 1004280 | TERMINAL COMP. TIPO PIN PARA COND.1/0 AW | 30.11.2016 | 0 | 0 | 58 | UN | 0 | 0 | 2533.44 | DOP
Azua | 1004281 | TERMINAL COMP. TIPO PIN PARA COND. 4/0 A | 30.11.2016 | 26 | -52 | 59 | UN | 7647.23 | -15294.46 | 17359.42 | DOP
Azua | 1004282 | TERMINAL COMP. TIPO PIN PARA COND. 336 M | 30.11.2016 | 0 | 0 | 224 | UN | 0 | 0 | 111341.44 | DOP
Azua | 1004285 | ADAPTADOR TERM.PLETINA-BORNA TIPO "EYE-B | 30.11.2016 | 0 | 0 | 340 | UN | 0 | 0 | 44397.2 | DOP
Azua | 1004288 | ARANDELA DE PRESION AC.INOX. 1/2" | 30.11.2016 | 0 | 0 | 581 | UN | 0 | 0 | 2454.93 | DOP
Azua | 1004289 | ARANDELA PLANA REDONDA AC.INOX. 1/2" | 30.11.2016 | 0 | 0 | 2 | UN | 0 | 0 | 6.94 | DOP
Azua | 1004290 | PLETINA SUJECION PARA RETENIDAS | 30.11.2016 | 0 | 0 | 5 | UN | 0 | 0 | 629.11 | DOP
Azua | 1004292 | FUSIBLE DE EXPULSION 1,5 A TIPO D | 30.11.2016 | 0 | 0 | 54 | UN | 0 | 0 | 2125.44 | DOP
Azua | 1004293 | FUSIBLE DE EXPULSION 3 A TIPO D | 30.11.2016 | 2 | -4 | 21 | UN | 61.36 | -122.72 | 644.28 | DOP
Azua | 1004294 | FUSIBLE DE EXPULSION 5 A TIPO D | 30.11.2016 | 0 | 0 | 71 | UN | 0 | 0 | 3525.51 | DOP
Azua | 1004295 | FUSIBLE DE EXPULSION 7 A TIPO D | 30.11.2016 | 0 | 0 | 8 | UN | 0 | 0 | 802.4 | DOP
Azua | 1004296 | FUSIBLE DE EXPULSION 10 A TIPO D | 30.11.2016 | 0 | 0 | 37 | UN | 0 | 0 | 2596.46 | DOP
Azua | 1004297 | FUSIBLE DE EXPULSION 15 A TIPO D | 30.11.2016 | 0 | 0 | 3 | UN | 0 | 0 | 790.5 | DOP
Azua | 1004298 | EMPALME PLENA TRACCION ACSR-AAAC 4/0 | 30.11.2016 | 0 | 0 | 266 | UN | 0 | 0 | 11786.46 | DOP
Azua | 1004300 | EMPALME MANGUITO COMP. PREAIS. 1/0-1/0 | 30.11.2016 | 0 | 0 | 20 | UN | 0 | 0 | 1817.6 | DOP
Azua | 1004301 | EMPALME MANGUITO COMP. PREAIS.DO 4/0-4/0 | 30.11.2016 | 0 | 0 | 35 | UN | 0 | 0 | 3405.15 | DOP
Azua | 1004303 | SOPORTE AUX. PARA TERCER TRAFO TIPO POST | 30.11.2016 | 0 | 0 | 4 | UN | 0 | 0 | 350.32 | DOP
Azua | 1004305 | CONECTOR PERFORACION ACO.B.T.336,4MCM 1 | 30.11.2016 | 0 | 0 | 5 | UN | 0 | 0 | 197.2 | DOP
Azua | 1004312 | PINZA DE ANCLAJE 4/0 2000 DAN | 30.11.2016 | 0 | 0 | 119 | UN | 0 | 0 | 10524.36 | DOP
Azua | 1004314 | BRIDA DE SUJECION PLASTICA 9 mm X 360 mm | 30.11.2016 | 92 | -677 | 5039 | UN | 473.76 | -3486.18 | 22992.15 | DOP
Azua | 1004315 | PICA DE PUESTA A TIERRA 5/8"X8' | 30.11.2016 | 76 | -152 | 228 | UN | 35359.68 | -70719.36 | 106104.77 | DOP
Azua | 1004317 | CONECTOR CU¤A A PRESI¢N MCM477/AGW4/0 | 30.11.2016 | 0 | 0 | 47 | UN | 0 | 0 | 12919.55 | DOP
Azua | 1004318 | CONECTOR CU¤A A PRESI¢N MCM266/AGW 4/0 | 30.11.2016 | 0 | 0 | 20 | UN | 0 | 0 | 2088.6 | DOP
Azua | 1004319 | CONECTOR ELÁST TIPO CUÑA 4/0 AWG - 4/0 | 30.11.2016 | 11 | -22 | 39 | UN | 1361.91 | -2723.82 | 4703.54 | DOP
Azua | 1004323 | RETENCION PREF."OMEGA"AIS.57/1-3 ACSR4/0 | 30.11.2016 | 0 | 0 | 74 | UN | 0 | 0 | 3590.62 | DOP
Azua | 1004324 | RETEN PREF"OME DOBLE"AIS.57/1-3ACS400 | 30.11.2016 | 0 | 0 | 102 | UN | 0 | 0 | 8392.56 | DOP
Azua | 1004325 | CONECTOR ELÁST TIPO CUÑA C/ESTRIBO 4/0 | 30.11.2016 | 0 | 0 | 144 | UN | 0 | 0 | 37412.64 | DOP
Azua | 1004328 | TORNILLO AC.GALVANIZ.CON OJO.C.T.5/8"X10 | 30.11.2016 | 0 | 0 | 1 | UN | 0 | 0 | 69.05 | DOP
Azua | 1004330 | CAJA AISL.CONEC CUñA PRESIóN HASTA 300 | 30.11.2016 | 0 | 0 | 509 | UN | 0 | 0 | 3517.19 | DOP
Azua | 1004332 | ABRAZADERA OMEGA PARA TUBO 50 MM | 30.11.2016 | 0 | 0 | 474 | UN | 0 | 0 | 1848.6 | DOP
Azua | 1004338 | VARILLA ANCLAJE SIMPLE CT 1"X8' | 30.11.2016 | 0 | 0 | 12 | UN | 0 | 0 | 14416.8 | DOP
Azua | 1004339 | VARILLA ANCLAJE DOBLE C.T. 1"X8' | 30.11.2016 | 0 | 0 | 10 | UN | 0 | 0 | 10383.3 | DOP
Azua | 1004341 | GUARDACABOS PARA RETENCIàN ACERO GAL.1/2 | 30.11.2016 | 0 | 0 | 100 | UN | 0 | 0 | 5040 | DOP
Azua | 1004346 | ALARGADERA AISLANTE PARA RETENIDAS 108" | 30.11.2016 | 0 | 0 | 10 | UN | 0 | 0 | 10972.3 | DOP
Azua | 1004350 | CONDUCTOR AISLADO 15 KV 4/0 AWG NEU. 1/3 | 30.11.2016 | 25.75 | -51.5 | 57.25 | M | 10052.8 | -20105.6 | 22350.4 | DOP
Azua | 1004360 | TERMINAL ACOD. ENCH. 4/0 15KV SERIE 200 | 30.11.2016 | 0 | 0 | 1 | UN | 0 | 0 | 1627.11 | DOP
Azua | 1004364 | EMPALME CONTRACT. EN FRIO 15 KV 4/0 | 30.11.2016 | 0 | 0 | 4 | UN | 0 | 0 | 37420.24 | DOP
Azua | 1004370 | CRUCETA ANGULAR METALICA 1400 MM | 30.11.2016 | 0 | 0 | 1 | UN | 0 | 0 | 1295.29 | DOP
Azua | 1004372 | CRUCETA ANGULAR METALICA 2440 MM | 30.11.2016 | 0 | 0 | 2 | UN | 0 | 0 | 2840.5 | DOP
Azua | 1004373 | TORNILLO DE ESPACIAMIENTO AC.GALV.5-8x12 | 30.11.2016 | 47 | -111 | 121 | UN | 3216.68 | -7596.84 | 8281.24 | DOP
Azua | 1004375 | GRILLETE LARGO RECTO 5/8" 11 300 KG | 30.11.2016 | 0 | 0 | 89 | UN | 0 | 0 | 20352.64 | DOP
Azua | 1004381 | TERMINAL D/COMP. BIMT PLETINA. 4/0 AWG,1 | 30.11.2016 | 4 | -8 | 258 | UN | 440.8 | -881.6 | 28431.6 | DOP
Azua | 1004385 | TERMINAL D/COMP. CU P/CABLE 4/0AWG, 2AGU | 30.11.2016 | 0 | 0 | 5 | UN | 0 | 0 | 8292.1 | DOP
Azua | 1004387 | CODO PROTECCION PASO AEREO SUBT. 120 MM | 30.11.2016 | 0 | 0 | 16 | UN | 0 | 0 | 4224 | DOP
Azua | 1004392 | POSTE HAV 800 DAN 10.5M | 30.11.2016 | 0 | 0 | 4 | UN | 0 | 0 | 75520 | DOP
Azua | 1004402 | Fusible Limitador de Corriente T. NX, 12 | 30.11.2016 | 0 | 0 | 22 | UN | 0 | 0 | 647.02 | DOP
Azua | 1004405 | CONECTOR COMPRESION #2-#2 CU | 30.11.2016 | 0 | 0 | 204 | UN | 0 | 0 | 13766.06 | DOP
Azua | 1004422 | AISLADOR ESPIGA 55.5 RECUPERADO | 30.11.2016 | 0 | 0 | 15 | UN | 0 | 0 | 0 | DOP
Azua | 1004423 | CRUCETA DE ACERO GALV.8'0" RECUPERADO | 30.11.2016 | 0 | 0 | 8 | UN | 0 | 0 | 0 | DOP
Azua | 1004503 | CONECTOR DE PERFORACION DE FASE | 30.11.2016 | 0 | 0 | 1862 | UN | 0 | 0 | 143724.47 | DOP
Azua | 1004546 | INTERRUPTOR TERMOMAG. 2P 50 A | 30.11.2016 | 0 | 0 | 60 | UN | 0 | 0 | 12927.4 | DOP
Azua | 1004604 | CONDUCTOR MULTIFIBRA 35 MM² | 30.11.2016 | 750 | 0 | 755 | M | 164093.12 | 0 | 165181.11 | DOP
Azua | 1004611 | TORNILLO CABEZA HEXAGONAL 5/8" X 10" | 30.11.2016 | 0 | 0 | 38 | UN | 0 | 0 | 0 | DOP
Azua | 1004619 | TERMINAL COMPRES PLETINA COND.#2 CU | 30.11.2016 | 1 | -2 | 368 | UN | 20.56 | -41.12 | 7565.69 | DOP
Azua | 1004640 | CONDUCTOR MULTIFIBRAS 16 MM² 600 V | 30.11.2016 | 60 | -120 | 488 | M | 6293.3 | -12586.6 | 51185.49 | DOP
Azua | 1004771 | TERMINAL PIN CONDUCTOR 16MM 2 | 30.11.2016 | 0 | 0 | 148 | UN | 0 | 0 | 19004.97 | DOP
Azua | 1004774 | TERMINAL PIN CONDUCTOR 70MM 2 | 30.11.2016 | 0 | 0 | 172 | UN | 0 | 0 | 40901.6 | DOP
Azua | 1004775 | TERMINAL PIN CONDUCTOR 25MM 2 | 30.11.2016 | 0 | 0 | 200 | UN | 0 | 0 | 26680 | DOP
Azua | 1004782 | FUSIBLE LENTO_RAPIDO TRAFO 100KVA, 2.4KV | 30.11.2016 | 0 | 0 | 50 | UN | 0 | 0 | 5995.49 | DOP
Azua | 1004789 | FUSIBLE LENTO_RAPIDO TRAFO 37.5KVA,7.2KV | 30.11.2016 | 0 | 0 | 100 | UN | 0 | 0 | 12042.74 | DOP
Azua | 1004793 | FUSIBLE LENTO_RAPIDO TRAFO 75KVA, 7.2KV | 30.11.2016 | 0 | 0 | 50 | UN | 0 | 0 | 5995.45 | DOP
Azua | 1004825 | BREAKERS 2X63 AMP. | 30.11.2016 | 0 | 0 | 720 | UN | 0 | 0 | 198402.54 | DOP
Azua | 1008335 | TERMINAL BIMETALICO 2 AGUJEROS | 30.11.2016 | 0 | 0 | 3 | UN | 0 | 0 | 2973.52 | DOP
Azua | 1008725 | FUSIBLES EXPULSIÓN 15 A TIPO K | 30.11.2016 | 0 | 0 | 14 | UN | 0 | 0 | 731.51 | DOP
Azua | 1010623 | CABLE AISLADO 600V 12 X 3 HILOS | 30.11.2016 | 0 | 0 | 839 | M | 0 | 0 | 56639.05 | DOP
Azua | 1010631 | CONDUCTOR CONCENTRICO AL/ CU 2X8 | 30.11.2016 | 0 | 0 | 800 | M | 0 | 0 | 41252.8 | DOP
Azua | 2001224 | CHALECO REFLECTANTE | 30.11.2016 | 0 | 0 | 10 | UN | 0 | 0 | 3688.7 | DOP
Barahona | 1002822 | CUCHILLAS SECCIONADORA 15KV 800A | 30.11.2016 | 0 | 0 | 3 | UN | 0 | 0 | 0 | DOP
Barahona | 1002829 | TUBO DE PVC DIAM. 6" LONG. 20' SDR-26 | 30.11.2016 | 0 | 0 | 2 | UN | 0 | 0 | 4250.96 | DOP
Barahona | 1002838 | CONO DE ANCLAJE > 450MM DIAM | 30.11.2016 | 0 | 0 | 5 | UN | 0 | 0 | 754 | DOP
Barahona | 1002839 | CRUCETA DE ACERO GALV 6'-0" 3"X3"X1/4" | 30.11.2016 | 0 | 0 | 6 | UN | 0 | 0 | 2373.9 | DOP
Barahona | 1002840 | CRUCETA DE ACERO GALV 8-0" 3"X3"X1/4" | 30.11.2016 | 4 | -8 | 33 | UN | 9081.08 | -18162.16 | 57935.14 | DOP
Barahona | 1002841 | FLEJES GALV. 1-1/4"X1/4"X28" ORIF 9/16" | 30.11.2016 | 0 | 0 | 401 | UN | 0 | 0 | 46224.74 | DOP
Barahona | 1002842 | FLEJES GALV. 1-3/4"X1-3/4"X3/16"X60" | 30.11.2016 | 0 | 0 | 37 | UN | 0 | 0 | 38202.5 | DOP
Barahona | 1002843 | TORNILLO MAQUINA AC. GALV.C. HEXAG.1-2X3 | 30.11.2016 | 0 | 0 | 283 | UN | 0 | 0 | 5798.86 | DOP
Barahona | 1002845 | TORNILLO MAQUINA AC. GALV. C.CUAD.1-2X12 | 30.11.2016 | 0 | 0 | 74 | UN | 0 | 0 | 3070.76 | DOP
Barahona | 1002846 | TORNILLO ESPAC ROSCA CORRIDA 5/8"X10" | 30.11.2016 | 0 | 0 | 81 | UN | 0 | 0 | 1739.2 | DOP
Barahona | 1002848 | ARANDELA PRESION AC.GALV. 3-8 | 30.11.2016 | 0 | 0 | 338 | UN | 0 | 0 | 973.32 | DOP
Barahona | 1002850 | TUERCA GUARDACABO RECTO P-TORNILLO 5-8 | 30.11.2016 | 4 | 0 | 124 | UN | 182.36 | 0 | 5653.65 | DOP
Barahona | 1002851 | TUERCA GUARDACABO RECTO PTORNILLO 3/4" | 30.11.2016 | 0 | 0 | 200 | UN | 0 | 0 | 10548 | DOP
Barahona | 1002852 | TUERCA DE OJO OVALADO P-TORNILLO 1-2 | 30.11.2016 | 0 | 0 | 1061 | UN | 0 | 0 | 70545.89 | DOP
Barahona | 1002854 | ESPIGA P/CRUC ACERO VASTAGO 3/4"X7-3/4" | 30.11.2016 | 0 | 0 | 113 | UN | 0 | 0 | 20854.25 | DOP
Barahona | 1002855 | ESPIGA P/INSTALACION EN CABEZA POSTE 20" | 30.11.2016 | 0 | 0 | 142 | UN | 0 | 0 | 9404.08 | DOP
Barahona | 1002856 | ESPIGA C/MANGUITO ADAPT 5/8"X1" L=51/4" | 30.11.2016 | 0 | 0 | 64 | UN | 0 | 0 | 4828.8 | DOP
Barahona | 1002857 | SOPORTE PARA TUBO DE ANCLAJE DE 2" | 30.11.2016 | 0 | 0 | 71 | UN | 0 | 0 | 14697.63 | DOP
Barahona | 1002860 | FUSIBLE EXPULSION TIPO K DE 140 A | 30.11.2016 | 0 | 0 | 20 | UN | 0 | 0 | 5514.85 | DOP
Barahona | 1002861 | FUSIBLE EXPULSION TIPO K DE 200 A | 30.11.2016 | 0 | 0 | 60 | UN | 0 | 0 | 33984 | DOP
Barahona | 1002862 | PORTA FUSIBLE P/LUMINARIAS A. P 240V 10A | 30.11.2016 | 0 | 0 | 50 | UN | 0 | 0 | 2274.5 | DOP
Barahona | 1002864 | CABLE POTENCIA AISL 20 KV XLP No. 2AWG | 30.11.2016 | 0 | 0 | 13 | M | 0 | 0 | 3074.53 | DOP
Barahona | 1002867 | GRAPA DERIV 4/0AWG-1000MCM A 6AWG-300MCM | 30.11.2016 | 0 | 0 | 200 | UN | 0 | 0 | 181246 | DOP
Barahona | 1002869 | MANGA EMPALME A TODA TENSION NO 2/0 AL | 30.11.2016 | 0 | 0 | 36 | UN | 0 | 0 | 907.56 | DOP
Barahona | 1002870 | TERM COMP.BIMET.P/CABL AL AISL BT 477 | 30.11.2016 | 0 | 0 | 46 | UN | 0 | 0 | 26910 | DOP
Barahona | 1002874 | LUMINARIA DE AP 240V/ 250W. | 30.11.2016 | 21 | -42 | 5 | UN | 90301.83 | -180603.66 | 21500.44 | DOP
Barahona | 1002875 | BRAZO PARA LUMINARIA ACERO GALV 6' | 30.11.2016 | 9 | -18 | 64 | UN | 8992.22 | -17984.44 | 63942.79 | DOP
Barahona | 1002893 | MACHETE | 30.11.2016 | 0 | 0 | 3 | UN | 0 | 0 | 370.14 | DOP
Barahona | 1002907 | CUCHILLA PARA ELECTRICISTA | 30.11.2016 | 0 | 0 | 2 | UN | 0 | 0 | 352.36 | DOP
Barahona | 1002920 | BASE CIRCULAR, ENTRADA DE 1" | 30.11.2016 | 1000 | -1200 | 6100 | UN | 311390.2 | -373668.24 | 1899480.22 | DOP
Barahona | 1002921 | CONECT A PRUEBA D/AGUA P/C. 8,2 ROSC 1" | 30.11.2016 | 0 | -340 | 400 | UN | 0 | -5525.41 | 6500.5 | DOP
Barahona | 1002928 | BASE CL200 IND.FORM 12S NEUTRO A TIERRA | 30.11.2016 | 0 | 0 | 3 | UN | 0 | 0 | 4636.97 | DOP
Barahona | 1002929 | CONECT A PRUEBA D/AGUA P/C. 6,3 ROSC 1" | 30.11.2016 | 0 | 0 | 100 | UN | 0 | 0 | 2647.19 | DOP
Barahona | 1002932 | CABLE COBRE AISL THHN COLOR NEGR 53,5mm² | 30.11.2016 | 0 | 0 | 84 | M | 0 | 0 | 25528.15 | DOP
Barahona | 1002939 | MENSULA OJAL DE ACOMETIDA | 30.11.2016 | 0 | 0 | 1100 | UN | 0 | 0 | 3058 | DOP
Barahona | 1002940 | MOLDURA PLASTICA P/TIERRA 1/2"X 8' | 30.11.2016 | 0 | 0 | 5448 | UN | 0 | 0 | 299131.45 | DOP
Barahona | 1002942 | COLLAR AMARRE EN FACHADA | 30.11.2016 | 0 | 0 | 2925 | UN | 0 | 0 | 44182.89 | DOP
Barahona | 1002943 | FLEJE DE AC INOX DE 12.7MM (1/2") X 0.4M | 30.11.2016 | 5 | -9 | 234 | UN | 136.9 | -246.42 | 6407.34 | DOP
Barahona | 1002944 | HEBILLAS PARA FLEJE DE 12.7MM(1/2") | 30.11.2016 | 5 | -9 | 41 | UN | 51.72 | -93.1 | 424.15 | DOP
Barahona | 1002945 | HEBILLAS PARA FLEJE DE 20MM(3/4") | 30.11.2016 | 0 | 0 | 500 | UN | 0 | 0 | 5249.48 | DOP
Barahona | 1002950 | ADAPTADORES DE PVC 1" HEMBRA | 30.11.2016 | 0 | 0 | 45 | UN | 0 | 0 | 339.84 | DOP
Barahona | 1002951 | CONECTOR RECTO P/TUBERÍA FLEXIBLE 1" LIQ | 30.11.2016 | 0 | 0 | 48 | UN | 0 | 0 | 2548.8 | DOP
Barahona | 1002952 | CONDULET DE 2" | 30.11.2016 | 0 | 0 | 29 | UN | 0 | 0 | 5768.56 | DOP
Barahona | 1002953 | CEMENTO PARA TUBERIA DE PVC | 30.11.2016 | 0 | 0 | 3 | UN | 0 | 0 | 1307.55 | DOP
Barahona | 1002956 | ARO DE SEGURIDAD CON TORNILLO REFORZADO | 30.11.2016 | 0 | -200 | 241 | UN | 0 | -14829.39 | 17869.41 | DOP
Barahona | 1002957 | TAPE DE VINILO | 30.11.2016 | 100 | -50 | 50 | ROL | 7670 | -3835 | 3835 | DOP
Barahona | 1002959 | TERMINAL DE OJO AZUL 4MM | 30.11.2016 | 0 | 0 | 991 | UN | 0 | 0 | 1070.28 | DOP
Barahona | 1002969 | MOD.TRANSF.TRIF.12,5 KV. R.25-50/5 | 30.11.2016 | 0 | 0 | 1 | UN | 0 | 0 | 147319.94 | DOP
Barahona | 1002981 | ARANDELA PLANA CUADRADA 2''' | 30.11.2016 | 0 | 0 | 568 | UN | 0 | 0 | 10852.38 | DOP
Barahona | 1002982 | BOMBILLO 250W AP DE SODIO | 30.11.2016 | 221 | -142 | 119 | UN | 75470.27 | -45448.54 | 39816.57 | DOP
Barahona | 1002986 | COND. TRENZADO TRIPLEX 2X2/0AAC-2/0AAAC | 30.11.2016 | 0 | 0 | 18 | M | 0 | 0 | 2867.4 | DOP
Barahona | 1003003 | SOPORTE DE ANCLAJE EN FACHADA | 30.11.2016 | 0 | 0 | 520 | UN | 0 | 0 | 10235.82 | DOP
Barahona | 1003004 | SOPORTE DOBLE UNIDAD | 30.11.2016 | 0 | 0 | 152 | UN | 0 | 0 | 29322.32 | DOP
Barahona | 1003006 | TORNILLO ESPACIAMIENTO AC. GALV. 5-8 X16 | 30.11.2016 | 1 | -2 | 84 | UN | 24.76 | -49.52 | 2079.84 | DOP
Barahona | 1003009 | TORNILLO P- AISLADOR TIPO CARRETE 5-8X14 | 30.11.2016 | 0 | 0 | 99 | UN | 0 | 0 | 8583.25 | DOP
Barahona | 1003014 | TORNILLO TIRAFONDO 3-16'' X 1 1-2'' | 30.11.2016 | 0 | 0 | 1795 | UN | 0 | 0 | 2010.4 | DOP
Barahona | 1003026 | TORNILLO MAQUINA AC. GALV. C. HEXAG. 3-8 | 30.11.2016 | 0 | 0 | 200 | UN | 0 | 0 | 1702 | DOP
Barahona | 1003027 | BOMBILLO 150W AP DE SODIO | 30.11.2016 | 0 | 0 | 385 | UN | 0 | 0 | 96067.1 | DOP
Barahona | 1003029 | CONECTOR 5/8 P/VARILLA D/TIERRA | 30.11.2016 | 1 | -2 | 600 | UN | 36.29 | -72.58 | 21774.98 | DOP
Barahona | 1003030 | CONDUCTOR DESNUDO AAAC 1/0 AWG (AZUZA) | 30.11.2016 | 780 | -1160 | 3932 | M | 22109.05 | -31008.64 | 131888.5 | DOP
Barahona | 1003032 | CONDUCTOR DESNUDO AAAC 465,4 MCM (CAIRO) | 30.11.2016 | 0 | 0 | 8 | M | 0 | 0 | 258.12 | DOP
Barahona | 1003033 | CONDUCTOR DESNUDO AAAC 4/0 AWG (ALLIANCE | 30.11.2016 | 1000 | -2000 | 2569.8 | M | 72200.94 | -144401.88 | 185543.88 | DOP
Barahona | 1003035 | AISLADOR PORCELANA T/ESPIGA NEMA 55-2 | 30.11.2016 | 0 | 0 | 135 | UN | 0 | 0 | 4938.3 | DOP
Barahona | 1003040 | ESPIGA P/CRUC.MADERA VASTAGO 5/8 X 6" | 30.11.2016 | 0 | 0 | 41 | UN | 0 | 0 | 61.45 | DOP
Barahona | 1003047 | TORNILLO GUARDA CABO CURVO 5/8" X10" | 30.11.2016 | 0 | 0 | 11 | UN | 0 | 0 | 464.09 | DOP
Barahona | 1003049 | TORNILLO DE MAQUINA PASANTE 3/8"X 3" | 30.11.2016 | 0 | 0 | 9 | UN | 0 | 0 | 677.7 | DOP
Barahona | 1003050 | TORNILLO GUARDA CABO RECTO 5/8" X 12" | 30.11.2016 | 4 | -8 | 113 | UN | 111.2 | -222.4 | 3141.4 | DOP
Barahona | 1003068 | ABRAZADERA METALICA TIPO OMEGA DE1/2" | 30.11.2016 | 0 | 0 | 2701 | UN | 0 | 0 | 6137.77 | DOP
Barahona | 1003084 | TRANSF DE CORRIENTE BT 600-5A 600V | 30.11.2016 | 0 | 0 | 4 | UN | 0 | 0 | 11938.29 | DOP
Barahona | 1003102 | TRANSF.MONOF.TIPO POSTE 50 KVA 7.2KV | 30.11.2016 | 9 | -5 | 4 | UN | 645789.22 | -333414.9 | 312374.32 | DOP
Barahona | 1003106 | TUBO DE PVC DIAMETRO 1/2" | 30.11.2016 | 0 | 0 | 54 | UN | 0 | 0 | 7699.6 | DOP
Barahona | 1003108 | AISLADOR PORCELANA ANSI 52-4 SUSPENSION | 30.11.2016 | 0 | 0 | 52 | UN | 0 | 0 | 0 | DOP
Barahona | 1003109 | CABLE ACERO GALVANIZADO P/RETENIDA 3/8" | 30.11.2016 | 0 | 0 | 2869 | M | 0 | 0 | 113812.56 | DOP
Barahona | 1003115 | ALAMBRE DE LIGADURA | 30.11.2016 | 0 | 0 | 783 | M | 0 | 0 | 10167.27 | DOP
Barahona | 1003118 | TERMINAL D/OJO AMARILL P/C.10-12 CERRADO | 30.11.2016 | 0 | 0 | 850 | UN | 0 | 0 | 2473.5 | DOP
Barahona | 1003119 | FUSIBLE DE EXPULSION TIPO K DE 8 A | 30.11.2016 | 0 | 0 | 8 | UN | 0 | 0 | 397.24 | DOP
Barahona | 1003120 | TRANSF TP MONOF 25KVA 2400 120/240 R.N. | 30.11.2016 | 0 | 0 | 1 | UN | 0 | 0 | 2858.85 | DOP
Barahona | 1003122 | TRAFO TIPO POSTE MONOFASICO 2.4KV 37.5KV | 30.11.2016 | 0 | 0 | 1 | UN | 0 | 0 | 54638.59 | DOP
Barahona | 1003123 | TRANSF TP MONOF 50KVA 2400 120/240V R.N. | 30.11.2016 | 0 | 0 | 8 | UN | 0 | 0 | 75982.04 | DOP
Barahona | 1003135 | AISLADOR PORC. T/ POSTE 15 KV | 30.11.2016 | 299 | -494 | 560 | UN | 108051.61 | -178565.49 | 202367.43 | DOP
Barahona | 1003137 | SOPORTE VERTICAL PARA AISLADOR TIPO POST | 30.11.2016 | 0 | 0 | 48 | UN | 0 | 0 | 14866.38 | DOP
Barahona | 1003140 | CONECTOR CU¤A A PRESI¢N MCM477/MCM477 | 30.11.2016 | 0 | 0 | 172 | UN | 0 | 0 | 47695.6 | DOP
Barahona | 1003144 | CONECTOR CU¤A A PRESI¢N MCM266/AGW 1/0 | 30.11.2016 | 0 | 0 | 50 | UN | 0 | 0 | 4720 | DOP
Barahona | 1003148 | CONECTOR ELÁST TIPO CUÑA C/ESTRIBO 1/0 | 30.11.2016 | 0 | 0 | 590 | UN | 0 | 0 | 326717.46 | DOP
Barahona | 1003149 | CONECTOR CU¤A A PRESI¢N MCM266 -N§2 CU | 30.11.2016 | 0 | 0 | 64 | UN | 0 | 0 | 5324.16 | DOP
Barahona | 1003150 | CONECTOR CU¤A A PRESI¢N AGW1/0 - N§2 CU | 30.11.2016 | 24 | -48 | 66 | UN | 2168.22 | -4336.44 | 5962.55 | DOP
Barahona | 1003152 | TORNILLO MAQUINA AC. GALV.C.CUAD.5-8X12 | 30.11.2016 | 20 | -37 | 207 | UN | 915.24 | -1693.19 | 8716.85 | DOP
Barahona | 1003153 | TORNILLO MAQUINA AC. GALV.C. CUAD.5-8x14 | 30.11.2016 | 0 | 0 | 57 | UN | 0 | 0 | 1986.4 | DOP
Barahona | 1003154 | TORNILLO AC.GALVANIZ.C/EXAG.C/T.5/8"X16" | 30.11.2016 | 0 | 0 | 23 | UN | 0 | 0 | 574.77 | DOP
Barahona | 1003155 | TORNILLO AC.GALV.C/EXAG.C/T.5/8"X1-3/4 | 30.11.2016 | 0 | 0 | 199 | UN | 0 | 0 | 7269.47 | DOP
Barahona | 1003158 | TORNILLO AC.GALVANIZ.CON OJO.C.T.5/8"X6" | 30.11.2016 | 0 | 0 | 196 | UN | 0 | 0 | 6848.24 | DOP
Barahona | 1003159 | TORNILLO AC.GALVANIZ.CON OJO.C.T.5/8"X12 | 30.11.2016 | 0 | 0 | 44 | UN | 0 | 0 | 2592.04 | DOP
Barahona | 1003160 | TUERCA CUADRADA AC. GALV. P-TORNILLO 5-8 | 30.11.2016 | 0 | 0 | 572 | UN | 0 | 0 | 4994.55 | DOP
Barahona | 1003161 | ARANDELA PLANA RECTANGULAR 5-8 | 30.11.2016 | 17 | -31 | 2338 | UN | 247.6 | -451.23 | 34240.02 | DOP
Barahona | 1003162 | TUERCA DE OJO AC. GALV. TORNILLO 5-8 | 30.11.2016 | 0 | 0 | 30 | UN | 0 | 0 | 2230.2 | DOP
Barahona | 1003168 | RETE PREF"OMEGA"AIS.57/1-3 ACSR 477 | 30.11.2016 | 0 | 0 | 120 | UN | 0 | 0 | 6194.4 | DOP
Barahona | 1003171 | RETEN PREF."OME DOB"AIS.57/1-3ACSR.266 | 30.11.2016 | 0 | 0 | 50 | UN | 0 | 0 | 5839 | DOP
Barahona | 1003173 | RETENCION PREF."OMEGA"AISL.53/2 ACSR.266 | 30.11.2016 | 0 | 0 | 325 | UN | 0 | 0 | 12600.25 | DOP
Barahona | 1003174 | AISLADOR PORCELANA CARRETE (ANSI 53-2) | 30.11.2016 | 159 | -314 | 125 | UN | 39043.51 | -76614.94 | 36797.7 | DOP
Barahona | 1003175 | SOPORTE HORQUILLA PARA AISLADOR TIPO CAR | 30.11.2016 | 0 | 0 | 39 | UN | 0 | 0 | 5660.46 | DOP
Barahona | 1003176 | CABLE COBRE AISLAD THHN COLOR NEGRO 6mm² | 30.11.2016 | 1220 | -640 | 580.5 | M | 33230.56 | -17432.42 | 15811.82 | DOP
Barahona | 1003177 | CABLE COBRE AISLA THHN COLOR MARRON 6mm² | 30.11.2016 | 0 | 0 | 765 | M | 0 | 0 | 21215.95 | DOP
Barahona | 1003178 | CABLE COBRE AISLADO THHN COLOR AZUL 6mm² | 30.11.2016 | 0 | 0 | 977 | M | 0 | 0 | 27778.42 | DOP
Barahona | 1003180 | PINZA DE RETENCION DOBLE | 30.11.2016 | 200 | -400 | 1516 | UN | 7309.87 | -14619.74 | 55406.84 | DOP
Barahona | 1003181 | VARILLA DE TIERRA DIAM. 5/8'' X 6' | 30.11.2016 | 101 | -202 | 648 | UN | 44016.85 | -88033.7 | 282382.35 | DOP
Barahona | 1003182 | TUBERIA DE PVC, DIAMETRO 1" SCHEDULE 40 | 30.11.2016 | 0 | 0 | 14 | UN | 0 | 0 | 4238.24 | DOP
Barahona | 1003183 | TUBO DE PVC DIAMETRO 2" | 30.11.2016 | 0 | 0 | 20 | UN | 0 | 0 | 14254.4 | DOP
Barahona | 1003193 | CONECTOR RECTO P/TUBERÍA FLEXIBLE 2" LIQ | 30.11.2016 | 0 | 0 | 20 | UN | 0 | 0 | 2564.74 | DOP
Barahona | 1003198 | MOD.TRANSF.TRIF.12,5 KV. R.10-20/5 | 30.11.2016 | 0 | 0 | 1 | UN | 0 | 0 | 99513.33 | DOP
Barahona | 1003206 | MOD.TRANSF. MONOF.12,5 KV. R. 5-10/5 | 30.11.2016 | 0 | 0 | 1 | UN | 0 | 0 | 60895.08 | DOP
Barahona | 1003207 | MOD.TRANSF. MONOF.12.5 KV, R. 10-20/5 | 30.11.2016 | 0 | 0 | 1 | UN | 0 | 0 | 76600.77 | DOP
Barahona | 1003208 | TRANSF TP MONOF 75KVA 7200 120/240V R.N. | 30.11.2016 | 4 | 0 | 4 | UN | 335120 | 0 | 335120 | DOP
Barahona | 1003211 | TRANSF.MONOF.TIPO POSTE 15 KVA 7.2KV | 30.11.2016 | 0 | 0 | 1 | UN | 0 | 0 | 29528.14 | DOP
Barahona | 1003224 | GRAPA CONEXION DOBLE CABLE TIERRA SIN TO | 30.11.2016 | 0 | 0 | 246 | UN | 0 | 0 | 33792.27 | DOP
Barahona | 1003226 | ARANDELA PLANA REDONDA 5-8 | 30.11.2016 | 0 | 0 | 1799 | UN | 0 | 0 | 56348.4 | DOP
Barahona | 1003227 | ARANDELA PRESION AC.GALV. 5-8 | 30.11.2016 | 0 | 0 | 4660 | UN | 0 | 0 | 6702.91 | DOP
Barahona | 1003233 | AISLADOR COMP. T/ SUSP. 15 KV | 30.11.2016 | 41 | -103 | 1640 | UN | 16387 | -40578.7 | 637411.49 | DOP
Barahona | 1003234 | POSTE HAV 300 DAN 9M | 30.11.2016 | 0 | 0 | 1 | UN | 0 | 0 | 0 | DOP
Barahona | 1003235 | POSTE HAV 300 DAN 10.5M | 30.11.2016 | 2 | -4 | 10 | UN | 33040 | -66080 | 165200 | DOP
Barahona | 1003236 | POSTE HAV 500 DAN 10.5M | 30.11.2016 | 23 | -24 | 19 | UN | 17700 | -35400 | 123900 | DOP
Barahona | 1003237 | POSTE HAV 500 DAN 12M | 30.11.2016 | 1 | -2 | 3 | UN | 19824 | -39648 | 59472 | DOP
Barahona | 1003241 | ARANDELA CURVA CUADRADA 5-8 | 30.11.2016 | 0 | 0 | 429 | UN | 0 | 0 | 6369.68 | DOP
Barahona | 1003242 | TORNILLO TIRAFONDO 1/8" X 1 1/4” | 30.11.2016 | 0 | 0 | 17379 | UN | 0 | 0 | 24955.29 | DOP
Barahona | 1003243 | TORNILLO TIRAFONDO 1- 4'' X 1 1-2'' | 30.11.2016 | 0 | 0 | 9015 | UN | 0 | 0 | 38343.92 | DOP
Barahona | 1003250 | ADAPTADORES DE PVC 1" MACHO | 30.11.2016 | 0 | 0 | 45 | UN | 0 | 0 | 183.6 | DOP
Barahona | 1003296 | TORNILLO DE MAQUINA 1/2'' X 6" | 30.11.2016 | 0 | 0 | 784 | UN | 0 | 0 | 2600.21 | DOP
Barahona | 1003299 | CONECT.COMP CU T/H P/ATER .No. 4-6 AWG | 30.11.2016 | 0 | 0 | 50 | UN | 0 | 0 | 394 | DOP
Barahona | 1003306 | CELULA FOTOELECTRICA 240V/1000 WATTS | 30.11.2016 | 345 | -90 | 305 | UN | 84943.2 | -22622.4 | 74888.8 | DOP
Barahona | 1003327 | FLEJES DIAG. PERFIL L ACERO GALV.DE 84 | 30.11.2016 | 0 | 0 | 18 | UN | 0 | 0 | 7960 | DOP
Barahona | 1003344 | TORNILLO CABEZA HEXAGONAL 5/8" X 20" | 30.11.2016 | 0 | 0 | 46 | UN | 0 | 0 | 1643.12 | DOP
Barahona | 1003381 | BAQUELITA O MORDAZA N° 2 | 30.11.2016 | 0 | 0 | 100 | UN | 0 | 0 | 18937 | DOP
Barahona | 1003399 | TORNILLO CABEZA HEXAGONAL 1"1/2 X 1/2" | 30.11.2016 | 0 | 0 | 50 | UN | 0 | 0 | 100 | DOP
Barahona | 1003413 | TERMINAL ACODADO ENCHUF 15 KV #2AWG200 | 30.11.2016 | 0 | 0 | 8 | UN | 0 | 0 | 13688 | DOP
Barahona | 1003429 | ABRAZADERA CONTRA PRESION P/TUBO ANCL.2" | 30.11.2016 | 0 | 0 | 315 | UN | 0 | 0 | 220258.9 | DOP
Barahona | 1003471 | ETIQUETA PARA CENTRO DE TRANSFORMACION | 30.11.2016 | 5 | -9 | 222 | UN | 656.36 | -1181.45 | 29119 | DOP
Barahona | 1003528 | VARA TELESCOPICA 40' | 30.11.2016 | 0 | 0 | 1 | UN | 0 | 0 | 10022.18 | DOP
Barahona | 1003548 | BRIDA DE SUJECION PLASTICA 9 mm X 203 mm | 30.11.2016 | 0 | 0 | 200 | UN | 0 | 0 | 115.64 | DOP
Barahona | 1003586 | CONECTOR PERNO PARTIDO CU P/C.10-14 STR | 30.11.2016 | 0 | 0 | 400 | UN | 0 | 0 | 4944 | DOP
Barahona | 1003705 | TUERCA HEXAGONAL ACERO INOXIDABLE DE 5/8 | 30.11.2016 | 0 | 0 | 220 | UN | 0 | 0 | 5568.2 | DOP
Barahona | 1003708 | ARANDELA D/PRESIÓN ACERO INOX.5/8" | 30.11.2016 | 0 | 0 | 196 | UN | 0 | 0 | 2397.08 | DOP
Barahona | 1003712 | TRANSF TP 25KVA AUTO ANT 7200 120/240 RN | 30.11.2016 | 3 | -6 | 3 | UN | 145608.71 | -291217.42 | 145608.71 | DOP
Barahona | 1003748 | CABLE DE CONTROL 4 X 4 HILOS | 30.11.2016 | 0 | 0 | 79 | M | 0 | 0 | 57481.98 | DOP
Barahona | 1003786 | ESCALERA DE 10 PIE TIPO TIJERA | 30.11.2016 | 0 | 0 | 1 | UN | 0 | 0 | 6350 | DOP
Barahona | 1003797 | TUBO GALV. 2" X 10' | 30.11.2016 | 0 | 0 | 100 | UN | 0 | 0 | 168198.72 | DOP
Barahona | 1003825 | TORNILLO MAQUINA AC.GALV.C.HEXAG. 5-8x2 | 30.11.2016 | 0 | 0 | 7 | UN | 0 | 0 | 284.2 | DOP
Barahona | 1003839 | CONECTOR TIPO OJO BRONCE PARA CABLE 4/0 | 30.11.2016 | 0 | 0 | 13 | UN | 0 | 0 | 43719 | DOP
Barahona | 1003866 | BANCO DE CONDENS. 3 X 100 KVAR 2.4KV | 30.11.2016 | 0 | 0 | 2 | UN | 0 | 0 | 150777.56 | DOP
Barahona | 1003885 | TERMINAL COMP. T/PIN CORTO COND. 4/0 AWG | 30.11.2016 | 0 | 0 | 393 | UN | 0 | 0 | 89557.02 | DOP
Barahona | 1003912 | BASE CL 200 RESID.FORM-2S C/PERNO D/SEGU | 30.11.2016 | 0 | 0 | 124 | UN | 0 | 0 | 195029.78 | DOP
Barahona | 1003951 | ARANDELA PRESIÓN AC.GALV. 1-2 | 30.11.2016 | 0 | 0 | 2375 | UN | 0 | 0 | 8809.25 | DOP
Barahona | 1004007 | ARMARIO METALICO PARA MEDIDA INDIRECTA | 30.11.2016 | 0 | 0 | 5 | UN | 0 | 0 | 83013 | DOP
Barahona | 1004019 | BORNA DEL TERCIARIO COMPLETA 24/30MVA. | 30.11.2016 | 0 | 0 | 5 | UN | 0 | 0 | 0 | DOP
Barahona | 1004038 | ABRAZADERA UNITRON TUBO 2'' | 30.11.2016 | 0 | 0 | 5750 | UN | 0 | 0 | 113533.59 | DOP
Barahona | 1004044 | TARUGO PLASTICO P/TORNILLO 3/8’’X1 1/2’’ | 30.11.2016 | 0 | 0 | 2000 | UN | 0 | 0 | 1770 | DOP
Barahona | 1004073 | PARARRAYO DISTRIBUCIÓN POLIM. 9KV. 10KA | 30.11.2016 | 0 | 0 | 118 | UN | 0 | 0 | 110482.98 | DOP
Barahona | 1004095 | TUERCA OJO GUARDAC INCLINADO TORN 5-8 | 30.11.2016 | 0 | 0 | 2 | UN | 0 | 0 | 268.42 | DOP
Barahona | 1004099 | TORNILLO MAQUINA AC. GALV.C.HEXAG.1-2X2 | 30.11.2016 | 0 | 0 | 364 | UN | 0 | 0 | 4794.52 | DOP
Barahona | 1004104 | TERMINAL AISL.VERDE P/C.10-12 TIPO PIN | 30.11.2016 | 0 | 0 | 100 | UN | 0 | 0 | 325 | DOP
Barahona | 1004109 | TRANSF.DE INTENSIDAD R.200/400.5 600V.60 | 30.11.2016 | 0 | 0 | 2 | UN | 0 | 0 | 7042.13 | DOP
Barahona | 1004132 | CABLE ACERO COBREADO DESNUDO #2 AWG 7 HI | 30.11.2016 | 4002.5 | -8019 | 2491.5 | M | 588271.91 | -1177422.6 | 323719.19 | DOP
Barahona | 1004190 | CAJA PROTECCIÓN BT TRANSFORMADOR T/ POST | 30.11.2016 | 0 | 0 | 51 | UN | 0 | 0 | 129316.73 | DOP
Barahona | 1004196 | INTERRUPTOR TERMOM. PT. 2P 150A | 30.11.2016 | 0 | 0 | 5 | UN | 0 | 0 | 11420 | DOP
Barahona | 1004197 | INTERRUPTOR TERMOMAGNETICO 2P 200A | 30.11.2016 | 0 | 0 | 2 | UN | 0 | 0 | 5113.38 | DOP
Barahona | 1004205 | TORNILLO AC.GALV. CON OJO.C.T.5/8X14 | 30.11.2016 | 2 | -4 | 63 | UN | 219.4 | -438.8 | 6911.14 | DOP
Barahona | 1004206 | PERNO ROSCA CORRIDA AC.GALV. 5/8"X20 | 30.11.2016 | 0 | 0 | 97 | UN | 0 | 0 | 1358.13 | DOP
Barahona | 1004208 | KIT DE BLINDAJE ELECTRICO ARMORCAST | 30.11.2016 | 0 | 0 | 200 | UN | 0 | 0 | 421613.63 | DOP
Barahona | 1004210 | TORNILLO TIRAFONDO AC GALVAN 5-16'' X 1' | 30.11.2016 | 0 | 0 | 5500 | UN | 0 | 0 | 14610.2 | DOP
Barahona | 1004213 | CABLE DE ACERO COBREADO #6 AWG 3 HILOS | 30.11.2016 | 10 | -20 | 11955 | M | 503.24 | -1006.48 | 601626.87 | DOP
Barahona | 1004215 | CAJA P/MEDIDOR POLICARBONATO C/BREA 50A | 30.11.2016 | 300 | -600 | 60 | UN | 113471.78 | -226943.56 | 22694.35 | DOP
Barahona | 1004222 | CAJA P/MEDIDOR POLICARBONATO | 30.11.2016 | 0 | 0 | 2 | UN | 0 | 0 | 782.43 | DOP
Barahona | 1004225 | CONECTOR RECTO (HUB) IMC P TUBO DE 1/2 | 30.11.2016 | 0 | 0 | 4000 | UN | 0 | 0 | 204160 | DOP
Barahona | 1004230 | GRILLETE NORMAL RECTO 5/8" | 30.11.2016 | 0 | 0 | 41 | UN | 0 | 0 | 9091.75 | DOP
Barahona | 1004231 | SOPORTE PARA SECCIONADOR FUSIBLE EN POST | 30.11.2016 | 0 | 0 | 54 | UN | 0 | 0 | 17443.36 | DOP
Barahona | 1004232 | SOPORTE TRANSFORMADOR MONOFASICO TIPO PO | 30.11.2016 | 0 | 0 | 25 | UN | 0 | 0 | 15676.5 | DOP
Barahona | 1004233 | ALARGADERA 10" PARA CADENA AISLADORES | 30.11.2016 | 0 | 0 | 101 | UN | 0 | 0 | 16902.41 | DOP
Barahona | 1004234 | GRAPA AMARRE ALUM PARA COND. AWG 1/0 RAV | 30.11.2016 | 0 | 0 | 1 | UN | 0 | 0 | 0 | DOP
Barahona | 1004235 | GRAPAS DE RETENCIÓN 2/0 AWG – 312 MCM | 30.11.2016 | 0 | 0 | 29 | UN | 0 | 0 | 10933.29 | DOP
Barahona | 1004236 | GRAPA AMARRE ALUMINIO COND. MCM 477 (HAW | 30.11.2016 | 2 | -4 | 411 | UN | 655.14 | -1310.28 | 134631.22 | DOP
Barahona | 1004240 | POSTE DE MADERA 12 M CLASE 1 | 30.11.2016 | 0 | 0 | 1 | UN | 0 | 0 | 0 | DOP
Barahona | 1004243 | PERNO ROSCA CORRIDA AC.GALV. 5/8"X22 | 30.11.2016 | 0 | 0 | 7 | UN | 0 | 0 | 0 | DOP
Barahona | 1004259 | GRAPA SUSPENSION AL. COND. AWG 1/0 (RAVE | 30.11.2016 | 0 | 0 | 1 | UN | 0 | 0 | 0 | DOP
Barahona | 1004261 | RETENCION TERM.PREFORMADA CAB ACERO 3/8 | 30.11.2016 | 0 | 0 | 18 | UN | 0 | 0 | 1795.14 | DOP
Barahona | 1004263 | VARILLA ANCLAJE SIMPLE C.T. 3/4"X8' | 30.11.2016 | 0 | 0 | 8 | UN | 0 | 0 | 4619.52 | DOP
Barahona | 1004264 | VARILLA ANCLAJE DOBLE C.T. 3/4"X8ï | 30.11.2016 | 0 | 0 | 15 | UN | 0 | 0 | 11505.86 | DOP
Barahona | 1004265 | TUBO ABIERTO SE¤ALIZACI¢N Y PROT 2X8 | 30.11.2016 | 0 | 0 | 61 | UN | 0 | 0 | 15669.55 | DOP
Barahona | 1004266 | TORNILLO MAQUINA AC.GALV.C.HEXAG. 5-8x3 | 30.11.2016 | 0 | 0 | 51 | UN | 0 | 0 | 2008.39 | DOP
Barahona | 1004270 | COND. TRENZ. TRIPLEX 600V 1/0 AAC-1/0 | 30.11.2016 | 229 | -424 | 4 | M | 29495.91 | -54612.54 | 515.21 | DOP
Barahona | 1004271 | COND. TRENZADO TRIPLEX 4/0AAC-4/0AAAC | 30.11.2016 | 3 | -6 | 716 | M | 386.41 | -772.82 | 7341.8 | DOP
Barahona | 1004272 | BASE CORTACIRCUITOS FUSIBLE 15 KV 200 A | 30.11.2016 | 11 | -12 | 40 | UN | 7187.28 | -14374.56 | 28749.12 | DOP
Barahona | 1004273 | TUBO PORTAFUSIBLE EXPULSION 15 KV 200 A | 30.11.2016 | 0 | 0 | 20 | UN | 0 | 0 | 120992.2 | DOP
Barahona | 1004276 | FUSIBLE DE EXPULSION 65 A TIPO K | 30.11.2016 | 0 | 0 | 30 | UN | 0 | 0 | 3712.4 | DOP
Barahona | 1004277 | FUSIBLE EXPULSION 80 A TIPO K | 30.11.2016 | 0 | 0 | 25 | UN | 0 | 0 | 3717 | DOP
Barahona | 1004281 | TERMINAL COMP. TIPO PIN PARA COND. 4/0 A | 30.11.2016 | 600 | -300 | 343 | UN | 176443.2 | -88221.6 | 100866.7 | DOP
Barahona | 1004287 | TORNILLO AC.INOXIDABLE/EXAG.C.T.1/2"X2" | 30.11.2016 | 0 | 0 | 13 | UN | 0 | 0 | 804.75 | DOP
Barahona | 1004288 | ARANDELA DE PRESION AC.INOX. 1/2" | 30.11.2016 | 0 | 0 | 1501 | UN | 0 | 0 | 6342.3 | DOP
Barahona | 1004292 | FUSIBLE DE EXPULSION 1,5 A TIPO D | 30.11.2016 | 0 | 0 | 300 | UN | 0 | 0 | 15584.55 | DOP
Barahona | 1004293 | FUSIBLE DE EXPULSION 3 A TIPO D | 30.11.2016 | 0 | 0 | 15 | UN | 0 | 0 | 460.2 | DOP
Barahona | 1004294 | FUSIBLE DE EXPULSION 5 A TIPO D | 30.11.2016 | 0 | 0 | 30 | UN | 0 | 0 | 3433.65 | DOP
Barahona | 1004295 | FUSIBLE DE EXPULSION 7 A TIPO D | 30.11.2016 | 4 | -7 | 54 | UN | 401.2 | -702.1 | 5052.76 | DOP
Barahona | 1004296 | FUSIBLE DE EXPULSION 10 A TIPO D | 30.11.2016 | 0 | 0 | 19 | UN | 0 | 0 | 2242 | DOP
Barahona | 1004297 | FUSIBLE DE EXPULSION 15 A TIPO D | 30.11.2016 | 0 | 0 | 40 | UN | 0 | 0 | 2169.34 | DOP
Barahona | 1004309 | CRUCETA DE MADERA 2,4 X 0,1 X 0,1 M | 30.11.2016 | 0 | 0 | 8 | UN | 0 | 0 | 0 | DOP
Barahona | 1004311 | PINZA DE ANCLAJE 1/0 1500 DAN | 30.11.2016 | 0 | 0 | 4 | UN | 0 | 0 | 0 | DOP
Barahona | 1004314 | BRIDA DE SUJECION PLASTICA 9 mm X 360 mm | 30.11.2016 | 0 | 0 | 642 | UN | 0 | 0 | 3253.13 | DOP
Barahona | 1004315 | PICA DE PUESTA A TIERRA 5/8"X8' | 30.11.2016 | 0 | 0 | 66 | UN | 0 | 0 | 26890.32 | DOP
Barahona | 1004317 | CONECTOR CU¤A A PRESI¢N MCM477/AGW4/0 | 30.11.2016 | 2 | -4 | 34 | UN | 627.73 | -1255.46 | 10456.67 | DOP
Barahona | 1004318 | CONECTOR CU¤A A PRESI¢N MCM266/AGW 4/0 | 30.11.2016 | 0 | 0 | 14 | UN | 0 | 0 | 1462.02 | DOP
Barahona | 1004319 | CONECTOR ELÁST TIPO CUÑA 4/0 AWG - 4/0 | 30.11.2016 | 0 | 0 | 42 | UN | 0 | 0 | 5200.02 | DOP
Barahona | 1004320 | CONECTOR ELÁST TIPO CUÑA 4/0 AWG - 1/0 | 30.11.2016 | 0 | 0 | 20 | UN | 0 | 0 | 2076.8 | DOP
Barahona | 1004325 | CONECTOR ELÁST TIPO CUÑA C/ESTRIBO 4/0 | 30.11.2016 | 0 | 0 | 3 | UN | 0 | 0 | 534.54 | DOP
Barahona | 1004329 | CONECTOR CUñA A PRESIóN #2-#2 | 30.11.2016 | 0 | 0 | 10 | UN | 0 | 0 | 1178.91 | DOP
Barahona | 1004330 | CAJA AISL.CONEC CUñA PRESIóN HASTA 300 | 30.11.2016 | 0 | 0 | 273 | UN | 0 | 0 | 1886.43 | DOP
Barahona | 1004337 | CONECTOR ELÁSTICO TIPO CUÑA 2CU AWG -2CU | 30.11.2016 | 0 | 0 | 357 | UN | 0 | 0 | 118079.67 | DOP
Barahona | 1004362 | EMPALME CONTRAC. EN FRIO 15 KV #2 - 4/0 | 30.11.2016 | 0 | 0 | 3 | UN | 0 | 0 | 10552.35 | DOP
Barahona | 1004371 | CRUCETA ANGULAR METALICA 1830 MM | 30.11.2016 | 7 | -14 | 1 | UN | 2863.37 | -5726.74 | 1431.68 | DOP
Barahona | 1004372 | CRUCETA ANGULAR METALICA 2440 MM | 30.11.2016 | 0 | 0 | 20 | UN | 0 | 0 | 28405 | DOP
Barahona | 1004373 | TORNILLO DE ESPACIAMIENTO AC.GALV.5-8x12 | 30.11.2016 | 0 | 0 | 355 | UN | 0 | 0 | 24213.6 | DOP
Barahona | 1004374 | TORNILLO DE ESPACIAMIENTO AC.GALV.5-8x14 | 30.11.2016 | 3 | -6 | 46 | UN | 265.5 | -531 | 2124 | DOP
Barahona | 1004375 | GRILLETE LARGO RECTO 5/8" 11 300 KG | 30.11.2016 | 0 | 0 | 90 | UN | 0 | 0 | 22182.69 | DOP
Barahona | 1004378 | FLEJE DE SUJECCION 20X0,7 MM | 30.11.2016 | 0 | 0 | 250 | UN | 0 | 0 | 5927.12 | DOP
Barahona | 1004381 | TERMINAL D/COMP. BIMT PLETINA. 4/0 AWG,1 | 30.11.2016 | 4 | -6 | 13 | UN | 0 | 0 | 0 | DOP
Barahona | 1004392 | POSTE HAV 800 DAN 10.5M | 30.11.2016 | 0 | 0 | 1 | UN | 0 | 0 | 22184 | DOP
Barahona | 1004405 | CONECTOR COMPRESION #2-#2 CU | 30.11.2016 | 0 | 0 | 387 | UN | 0 | 0 | 26036.16 | DOP
Barahona | 1004422 | AISLADOR ESPIGA 55.5 RECUPERADO | 30.11.2016 | 0 | 0 | 20 | UN | 0 | 0 | 0 | DOP
Barahona | 1004497 | SECCIONADOR MONOPOLAR 36KV/1250 A RECUPE | 30.11.2016 | 0 | 0 | 6 | UN | 0 | 0 | 0 | DOP
Barahona | 1004503 | CONECTOR DE PERFORACION DE FASE | 30.11.2016 | 79 | -156 | 999 | UN | 6092.56 | -12033.98 | 76926.39 | DOP
Barahona | 1004546 | INTERRUPTOR TERMOMAG. 2P 50 A | 30.11.2016 | 0 | 0 | 1698 | UN | 0 | 0 | 352464.34 | DOP
Barahona | 1004588 | SOPORTE P/CAJA DERIV. 9"X19"X1-3/4"X5/16 | 30.11.2016 | 0 | 0 | 305 | UN | 0 | 0 | 108439.7 | DOP
Barahona | 1004611 | TORNILLO CABEZA HEXAGONAL 5/8" X 10" | 30.11.2016 | 0 | 0 | 64 | UN | 0 | 0 | 0 | DOP
Barahona | 1004617 | TRANSF TP MONO 25KVA 7.2 277/480V REP RE | 30.11.2016 | 0 | 0 | 1 | UN | 0 | 0 | 0 | DOP
Barahona | 1004619 | TERMINAL COMPRES PLETINA COND.#2 CU | 30.11.2016 | 8 | -16 | 176 | UN | 137.64 | -275.28 | 3028.1 | DOP
Barahona | 1004640 | CONDUCTOR MULTIFIBRAS 16 MM² 600 V | 30.11.2016 | 0 | 0 | 4 | M | 0 | 0 | 2804.69 | DOP
Barahona | 1004644 | CONDUCTOR MULTIFIBRAS 95 MM² 600V | 30.11.2016 | 0 | 0 | 1575 | M | 0 | 0 | 1104347.41 | DOP
Barahona | 1004782 | FUSIBLE LENTO_RAPIDO TRAFO 100KVA, 2.4KV | 30.11.2016 | 0 | 0 | 29 | UN | 0 | 0 | 3477.38 | DOP
Barahona | 1004789 | FUSIBLE LENTO_RAPIDO TRAFO 37.5KVA,7.2KV | 30.11.2016 | 0 | 0 | 200 | UN | 0 | 0 | 24033.73 | DOP
Barahona | 1004793 | FUSIBLE LENTO_RAPIDO TRAFO 75KVA, 7.2KV | 30.11.2016 | 0 | 0 | 200 | UN | 0 | 0 | 23981.9 | DOP
Barahona | 1004926 | CONDUCTOR AAAC 559.5 MCM (DARIEN) | 30.11.2016 | 0 | 0 | 1138 | M | 0 | 0 | 210853.27 | DOP
Barahona | 1008339 | TERMINAL A COMP. 2 AGUJEROS P/CABLE 4/0 | 30.11.2016 | 0 | 0 | 69 | UN | 0 | 0 | 24007.04 | DOP
Barahona | 1008725 | FUSIBLES EXPULSIÓN 15 A TIPO K | 30.11.2016 | 0 | 0 | 15 | UN | 0 | 0 | 783.76 | DOP
Barahona | 1010623 | CABLE AISLADO 600V 12 X 3 HILOS | 30.11.2016 | 65 | -130 | 435 | M | 4388.01 | -8776.02 | 29365.89 | DOP
San Cristobal | 1002838 | CONO DE ANCLAJE > 450MM DIAM | 30.11.2016 | 0 | 0 | 15 | UN | 0 | 0 | 2262 | DOP
San Cristobal | 1002839 | CRUCETA DE ACERO GALV 6'-0" 3"X3"X1/4" | 30.11.2016 | 0 | 0 | 3 | UN | 0 | 0 | 0 | DOP
San Cristobal | 1002840 | CRUCETA DE ACERO GALV 8-0" 3"X3"X1/4" | 30.11.2016 | 0 | 0 | 25 | UN | 0 | 0 | 56756.75 | DOP
San Cristobal | 1002842 | FLEJES GALV. 1-3/4"X1-3/4"X3/16"X60" | 30.11.2016 | 0 | 0 | 10 | UN | 0 | 0 | 10325 | DOP
San Cristobal | 1002855 | ESPIGA P/INSTALACION EN CABEZA POSTE 20" | 30.11.2016 | 0 | 0 | 115 | UN | 0 | 0 | 0 | DOP
San Cristobal | 1002860 | FUSIBLE EXPULSION TIPO K DE 140 A | 30.11.2016 | 0 | 0 | 20 | UN | 0 | 0 | 5514.85 | DOP
San Cristobal | 1002861 | FUSIBLE EXPULSION TIPO K DE 200 A | 30.11.2016 | 0 | 0 | 9 | UN | 0 | 0 | 3841.15 | DOP
San Cristobal | 1002874 | LUMINARIA DE AP 240V/ 250W. | 30.11.2016 | 294 | -1 | 293 | UN | 0 | 0 | 0 | DOP
San Cristobal | 1003030 | CONDUCTOR DESNUDO AAAC 1/0 AWG (AZUZA) | 30.11.2016 | 0 | 0 | 250 | M | 0 | 0 | 0 | DOP
San Cristobal | 1003031 | CONDUCTOR DESNUDO AAAC 2/0 AWG (ANAHEIM) | 30.11.2016 | 0 | 0 | 1350 | M | 0 | 0 | 0 | DOP
San Cristobal | 1003035 | AISLADOR PORCELANA T/ESPIGA NEMA 55-2 | 30.11.2016 | 0 | 0 | 70 | UN | 0 | 0 | 0 | DOP
San Cristobal | 1003040 | ESPIGA P/CRUC.MADERA VASTAGO 5/8 X 6" | 30.11.2016 | 0 | 0 | 12 | UN | 0 | 0 | 0 | DOP
San Cristobal | 1003048 | TORNILLO GUARDA CABO CURVO 5/8" X 12" | 30.11.2016 | 0 | 0 | 10 | UN | 0 | 0 | 0 | DOP
San Cristobal | 1003108 | AISLADOR PORCELANA ANSI 52-4 SUSPENSION | 30.11.2016 | 0 | 0 | 100 | UN | 0 | 0 | 0 | DOP
San Cristobal | 1003119 | FUSIBLE DE EXPULSION TIPO K DE 8 A | 30.11.2016 | 0 | 0 | 5 | UN | 0 | 0 | 248.27 | DOP
San Cristobal | 1003135 | AISLADOR PORC. T/ POSTE 15 KV | 30.11.2016 | 0 | 0 | 8 | UN | 0 | 0 | 0 | DOP
San Cristobal | 1003144 | CONECTOR CU¤A A PRESI¢N MCM266/AGW 1/0 | 30.11.2016 | 0 | 0 | 60 | UN | 0 | 0 | 5664 | DOP
San Cristobal | 1003159 | TORNILLO AC.GALVANIZ.CON OJO.C.T.5/8"X12 | 30.11.2016 | 0 | 0 | 50 | UN | 0 | 0 | 2945.5 | DOP
San Cristobal | 1003162 | TUERCA DE OJO AC. GALV. TORNILLO 5-8 | 30.11.2016 | 0 | 0 | 5 | UN | 0 | 0 | 0 | DOP
San Cristobal | 1003234 | POSTE HAV 300 DAN 9M | 30.11.2016 | 0 | 0 | 2 | UN | 0 | 0 | 0 | DOP
San Cristobal | 1003236 | POSTE HAV 500 DAN 10.5M | 30.11.2016 | 0 | -1 | 36 | UN | 0 | -17700 | 652068 | DOP
San Cristobal | 1003237 | POSTE HAV 500 DAN 12M | 30.11.2016 | 0 | -2 | 21 | UN | 0 | -39648 | 257712 | DOP
San Cristobal | 1003239 | POSTE HAV 800 DAN 12M | 30.11.2016 | 1 | -1 | 1 | UN | 0 | 0 | 0 | DOP
San Cristobal | 1003306 | CELULA FOTOELECTRICA 240V/1000 WATTS | 30.11.2016 | 0 | 0 | 50 | UN | 0 | 0 | 12568 | DOP
San Cristobal | 1003327 | FLEJES DIAG. PERFIL L ACERO GALV.DE 84 | 30.11.2016 | 0 | 0 | 20 | UN | 0 | 0 | 8401.6 | DOP
San Cristobal | 1003338 | POSTE DE MADERA 40 PIES CLASE V (5) | 30.11.2016 | 0 | 0 | 11 | UN | 0 | 0 | 0 | DOP
San Cristobal | 1003847 | TRANSF 1Ø AUT ANT 37.5KVA 7.2 120/240 RN | 30.11.2016 | 0 | 0 | 1 | UN | 0 | 0 | 74330.56 | DOP
San Cristobal | 1003885 | TERMINAL COMP. T/PIN CORTO COND. 4/0 AWG | 30.11.2016 | 0 | 0 | 100 | UN | 0 | 0 | 35749.13 | DOP
San Cristobal | 1004073 | PARARRAYO DISTRIBUCIÓN POLIM. 9KV. 10KA | 30.11.2016 | 0 | 0 | 30 | UN | 0 | 0 | 0 | DOP
San Cristobal | 1004216 | CAJA P/MEDIDOR POLICARBONATO C/BREA 40A | 30.11.2016 | 300 | -300 | 2856 | UN | 113448.26 | -113448.26 | 1080027.43 | DOP
San Cristobal | 1004235 | GRAPAS DE RETENCIÓN 2/0 AWG – 312 MCM | 30.11.2016 | 0 | 0 | 50 | UN | 0 | 0 | 18850.5 | DOP
San Cristobal | 1004237 | POSTE DE MADERA 10,5 M CLASE 5 | 30.11.2016 | 0 | 0 | 64 | UN | 0 | 0 | 927157.12 | DOP
San Cristobal | 1004240 | POSTE DE MADERA 12 M CLASE 1 | 30.11.2016 | 3 | -6 | 89 | UN | 0 | 0 | 0 | DOP
San Cristobal | 1004251 | POSTE METALICO DE CHAPA 500 DAN 12 M. | 30.11.2016 | 0 | 0 | 2 | UN | 0 | 0 | 0 | DOP
San Cristobal | 1004254 | POSTE METALICO DE CHAPA 800 DAN 14 M.. | 30.11.2016 | 0 | 0 | 22 | UN | 0 | 0 | 0 | DOP
San Cristobal | 1004261 | RETENCION TERM.PREFORMADA CAB ACERO 3/8 | 30.11.2016 | 0 | 0 | 100 | UN | 0 | 0 | 9973 | DOP
San Cristobal | 1004271 | COND. TRENZADO TRIPLEX 4/0AAC-4/0AAAC | 30.11.2016 | 0 | 0 | 3320 | M | 0 | 0 | 0 | DOP
San Cristobal | 1004272 | BASE CORTACIRCUITOS FUSIBLE 15 KV 200 A | 30.11.2016 | 0 | 0 | 59 | UN | 0 | 0 | 35936.4 | DOP
San Cristobal | 1004273 | TUBO PORTAFUSIBLE EXPULSION 15 KV 200 A | 30.11.2016 | 0 | 0 | 20 | UN | 0 | 0 | 120992.2 | DOP
San Cristobal | 1004276 | FUSIBLE DE EXPULSION 65 A TIPO K | 30.11.2016 | 0 | 0 | 20 | UN | 0 | 0 | 2474.93 | DOP
San Cristobal | 1004277 | FUSIBLE EXPULSION 80 A TIPO K | 30.11.2016 | 0 | 0 | 10 | UN | 0 | 0 | 1534 | DOP
San Cristobal | 1004288 | ARANDELA DE PRESION AC.INOX. 1/2" | 30.11.2016 | 0 | 0 | 100 | UN | 0 | 0 | 402.45 | DOP
San Cristobal | 1004294 | FUSIBLE DE EXPULSION 5 A TIPO D | 30.11.2016 | 0 | 0 | 25 | UN | 0 | 0 | 2053.2 | DOP
San Cristobal | 1004295 | FUSIBLE DE EXPULSION 7 A TIPO D | 30.11.2016 | 0 | 0 | 20 | UN | 0 | 0 | 1642.56 | DOP
San Cristobal | 1004317 | CONECTOR CU¤A A PRESI¢N MCM477/AGW4/0 | 30.11.2016 | 0 | 0 | 15 | UN | 0 | 0 | 4922.7 | DOP
San Cristobal | 1004318 | CONECTOR CU¤A A PRESI¢N MCM266/AGW 4/0 | 30.11.2016 | 0 | 0 | 25 | UN | 0 | 0 | 2610.75 | DOP
San Cristobal | 1004319 | CONECTOR ELÁST TIPO CUÑA 4/0 AWG - 4/0 | 30.11.2016 | 0 | 0 | 50 | UN | 0 | 0 | 6190.5 | DOP
San Cristobal | 1004320 | CONECTOR ELÁST TIPO CUÑA 4/0 AWG - 1/0 | 30.11.2016 | 0 | 0 | 20 | UN | 0 | 0 | 2076.8 | DOP
San Cristobal | 1004326 | CONDUCTOR CONCENTRICO 2XN§8 COBRE | 30.11.2016 | 0 | 0 | 1000 | M | 0 | 0 | 106318 | DOP
San Cristobal | 1004372 | CRUCETA ANGULAR METALICA 2440 MM | 30.11.2016 | 0 | 0 | 25 | UN | 0 | 0 | 35506.25 | DOP
San Cristobal | 1004381 | TERMINAL D/COMP. BIMT PLETINA. 4/0 AWG,1 | 30.11.2016 | 0 | 0 | 100 | UN | 0 | 0 | 11024.05 | DOP
San Cristobal | 1004422 | AISLADOR ESPIGA 55.5 RECUPERADO | 30.11.2016 | 0 | 0 | 140 | UN | 0 | 0 | 0 | DOP
San Cristobal | 1004423 | CRUCETA DE ACERO GALV.8'0" RECUPERADO | 30.11.2016 | 0 | 0 | 7 | UN | 0 | 0 | 0 | DOP
San Cristobal | 1004591 | AISLADOR PORCELANA TIPO SUSPENSIÓN ANSI | 30.11.2016 | 0 | 0 | 30 | UN | 0 | 0 | 0 | DOP
San Cristobal | 1008466 | MODULO DE MEDICION CONCENTRADA | 30.11.2016 | 0 | 0 | 199 | UN | 0 | 0 | 4108257.49 | DOP
San Juan | 1002838 | CONO DE ANCLAJE > 450MM DIAM | 30.11.2016 | 31 | -30 | 19 | UN | 3907.12 | -2988.64 | 1677.74 | DOP
San Juan | 1002839 | CRUCETA DE ACERO GALV 6'-0" 3"X3"X1/4" | 30.11.2016 | 0 | 0 | 41 | UN | 0 | 0 | 18431.6 | DOP
San Juan | 1002840 | CRUCETA DE ACERO GALV 8-0" 3"X3"X1/4" | 30.11.2016 | 7 | -8 | 25 | UN | 0 | 0 | 56756.75 | DOP
San Juan | 1002841 | FLEJES GALV. 1-1/4"X1/4"X28" ORIF 9/16" | 30.11.2016 | 17 | -25 | 167 | UN | 1628.92 | -2327.03 | 12798.67 | DOP
San Juan | 1002842 | FLEJES GALV. 1-3/4"X1-3/4"X3/16"X60" | 30.11.2016 | 8 | -16 | 7 | UN | 8260 | -16520 | 7227.5 | DOP
San Juan | 1002846 | TORNILLO ESPAC ROSCA CORRIDA 5/8"X10" | 30.11.2016 | 0 | 0 | 193 | UN | 0 | 0 | 3500.14 | DOP
San Juan | 1002848 | ARANDELA PRESION AC.GALV. 3-8 | 30.11.2016 | 9 | -18 | 204 | UN | 20.7 | -41.4 | 448.44 | DOP
San Juan | 1002850 | TUERCA GUARDACABO RECTO P-TORNILLO 5-8 | 30.11.2016 | 0 | 0 | 168 | UN | 0 | 0 | 2325.49 | DOP
San Juan | 1002852 | TUERCA DE OJO OVALADO P-TORNILLO 1-2 | 30.11.2016 | 0 | 0 | 134 | UN | 0 | 0 | 8510.72 | DOP
San Juan | 1002857 | SOPORTE PARA TUBO DE ANCLAJE DE 2" | 30.11.2016 | 0 | 0 | 12 | UN | 0 | 0 | 2478.38 | DOP
San Juan | 1002859 | FUSIBLE DE EXPULSION TIPO K DE 30 A | 30.11.2016 | 0 | 0 | 18 | UN | 0 | 0 | 1333.66 | DOP
San Juan | 1002860 | FUSIBLE EXPULSION TIPO K DE 140 A | 30.11.2016 | 0 | 0 | 20 | UN | 0 | 0 | 5514.85 | DOP
San Juan | 1002861 | FUSIBLE EXPULSION TIPO K DE 200 A | 30.11.2016 | 0 | 0 | 59 | UN | 0 | 0 | 33417.6 | DOP
San Juan | 1002874 | LUMINARIA DE AP 240V/ 250W. | 30.11.2016 | 10 | -29 | 25 | UN | 43000.87 | -124702.52 | 107502.19 | DOP
San Juan | 1002875 | BRAZO PARA LUMINARIA ACERO GALV 6' | 30.11.2016 | 5 | -10 | 10 | UN | 0 | 0 | 9998.47 | DOP
San Juan | 1002876 | BRAZO PARA LUMINARIA ACERO GALV DE 12' | 30.11.2016 | 0 | 0 | 4 | UN | 0 | 0 | 4917.01 | DOP
San Juan | 1002888 | ESCALERA DE FIBRA DE VIDRIO DE 32' | 30.11.2016 | 0 | 0 | 1 | UN | 0 | 0 | 14766.98 | DOP
San Juan | 1002920 | BASE CIRCULAR, ENTRADA DE 1" | 30.11.2016 | 255 | -175 | 501 | UN | 81764.13 | -53347.17 | 154783.05 | DOP
San Juan | 1002921 | CONECT A PRUEBA D/AGUA P/C. 8,2 ROSC 1" | 30.11.2016 | 140 | -220 | 3040 | UN | 2316.76 | -3640.63 | 50306.77 | DOP
San Juan | 1002930 | TUERCA PARA CONECTOR A PRUEBA DE AGUA | 30.11.2016 | 0 | 0 | 500 | UN | 0 | 0 | 785 | DOP
San Juan | 1002931 | CABLE COBRE AISLAD THHN COLOR VERDE 6mm² | 30.11.2016 | 0 | 0 | 514 | M | 0 | 0 | 14932.15 | DOP
San Juan | 1002932 | CABLE COBRE AISL THHN COLOR NEGR 53,5mm² | 30.11.2016 | 0 | 0 | 432.23 | M | 0 | 0 | 0 | DOP
San Juan | 1002939 | MENSULA OJAL DE ACOMETIDA | 30.11.2016 | 0 | 0 | 1200 | UN | 0 | 0 | 3336 | DOP
San Juan | 1002940 | MOLDURA PLASTICA P/TIERRA 1/2"X 8' | 30.11.2016 | 164 | -464 | 785 | UN | 9538.91 | -26988.14 | 45367.99 | DOP
San Juan | 1002942 | COLLAR AMARRE EN FACHADA | 30.11.2016 | 100 | -200 | 565 | UN | 1415.37 | -2830.74 | 7954.41 | DOP
San Juan | 1002943 | FLEJE DE AC INOX DE 12.7MM (1/2") X 0.4M | 30.11.2016 | 56 | -112 | 229 | UN | 1212.43 | -2424.86 | 4744.26 | DOP
San Juan | 1002944 | HEBILLAS PARA FLEJE DE 12.7MM(1/2") | 30.11.2016 | 59 | -115 | 199 | UN | 415.39 | -804.28 | 1372.65 | DOP
San Juan | 1002945 | HEBILLAS PARA FLEJE DE 20MM(3/4") | 30.11.2016 | 0 | 0 | 96 | UN | 0 | 0 | 860.84 | DOP
San Juan | 1002947 | CURVA ELECTRICA DE 90 EN PVC, DIAMETRO 1 | 30.11.2016 | 0 | 0 | 388 | UN | 0 | 0 | 235.39 | DOP
San Juan | 1002948 | CURVA ELECTRICA DE 90 EN PVC, DIAMETRO 2 | 30.11.2016 | 0 | 0 | 9 | UN | 0 | 0 | 189.72 | DOP
San Juan | 1002952 | CONDULET DE 2" | 30.11.2016 | 0 | 0 | 123 | UN | 0 | 0 | 23637.55 | DOP
San Juan | 1002955 | TAPAS CIEGAS | 30.11.2016 | 0 | 0 | 126 | UN | 0 | 0 | 2664.9 | DOP
San Juan | 1002956 | ARO DE SEGURIDAD CON TORNILLO REFORZADO | 30.11.2016 | 380 | -820 | 1015 | UN | 30362.63 | -62864.55 | 74976.02 | DOP
San Juan | 1002957 | TAPE DE VINILO | 30.11.2016 | 60 | -20 | 40 | ROL | 4602 | -1534 | 3068 | DOP
San Juan | 1002967 | MOD.TRANSF.TRIF.12,5 KV. R.15-30/5 | 30.11.2016 | 0 | 0 | 1 | UN | 0 | 0 | 99513.33 | DOP
San Juan | 1002974 | MOD.TRANSF. MONOF.12,5 KV. R. 15-30/5 | 30.11.2016 | 0 | 0 | 1 | UN | 0 | 0 | 79431.52 | DOP
San Juan | 1002981 | ARANDELA PLANA CUADRADA 2''' | 30.11.2016 | 0 | 0 | 675 | UN | 0 | 0 | 11924.22 | DOP
San Juan | 1002984 | BARRENA DE 1/4" PARA CONCRETO | 30.11.2016 | 0 | 0 | 1 | UN | 0 | 0 | 22.32 | DOP
San Juan | 1002986 | COND. TRENZADO TRIPLEX 2X2/0AAC-2/0AAAC | 30.11.2016 | 1933.24 | -1665.53 | 1427.96 | M | 305853.82 | -263207.61 | 227314.73 | DOP
San Juan | 1002995 | JUEGO DE LLAVE ALLEN 10/2 | 30.11.2016 | 0 | 0 | 1 | UN | 0 | 0 | 360.86 | DOP
San Juan | 1003003 | SOPORTE DE ANCLAJE EN FACHADA | 30.11.2016 | 0 | 0 | 520 | UN | 0 | 0 | 10235.82 | DOP
San Juan | 1003006 | TORNILLO ESPACIAMIENTO AC. GALV. 5-8 X16 | 30.11.2016 | 0 | 0 | 6 | UN | 0 | 0 | 138 | DOP
San Juan | 1003009 | TORNILLO P- AISLADOR TIPO CARRETE 5-8X14 | 30.11.2016 | 5 | -10 | 95 | UN | 330.02 | -660.04 | 5676.49 | DOP
San Juan | 1003010 | TORNILLO P- AISLADOR TIPO CARRETE 5-8X16 | 30.11.2016 | 0 | 0 | 6 | UN | 0 | 0 | 540 | DOP
San Juan | 1003029 | CONECTOR 5/8 P/VARILLA D/TIERRA | 30.11.2016 | 7 | -14 | 255 | UN | 236.9 | -473.8 | 7953.35 | DOP
San Juan | 1003030 | CONDUCTOR DESNUDO AAAC 1/0 AWG (AZUZA) | 30.11.2016 | 1000 | -1000 | 3898.36 | M | 147027.34 | -147027.34 | 139841.96 | DOP
San Juan | 1003035 | AISLADOR PORCELANA T/ESPIGA NEMA 55-2 | 30.11.2016 | 0 | 0 | 42 | UN | 0 | 0 | 1525.95 | DOP
San Juan | 1003040 | ESPIGA P/CRUC.MADERA VASTAGO 5/8 X 6" | 30.11.2016 | 0 | 0 | 2 | UN | 0 | 0 | 0 | DOP
San Juan | 1003041 | FLEJE VERTICAL 1-1/2"X1-1/2"X3/16"X39" | 30.11.2016 | 0 | 0 | 1 | UN | 0 | 0 | 400.63 | DOP
San Juan | 1003044 | VARILLA PUESTA A TIERRA GALV. 3/4" *8 | 30.11.2016 | 0 | 0 | 122 | UN | 0 | 0 | 772.21 | DOP
San Juan | 1003047 | TORNILLO GUARDA CABO CURVO 5/8" X10" | 30.11.2016 | 0 | 0 | 168 | UN | 0 | 0 | 0 | DOP
San Juan | 1003050 | TORNILLO GUARDA CABO RECTO 5/8" X 12" | 30.11.2016 | 0 | 0 | 29 | UN | 0 | 0 | 433.54 | DOP
San Juan | 1003053 | ARANDELA PLANA REDONDA ACERO GALV.1/2" | 30.11.2016 | 0 | 0 | 1000 | UN | 0 | 0 | 3470 | DOP
San Juan | 1003063 | TUERCA HEXAGONAL ACERO GALVANIZADO1/2" | 30.11.2016 | 0 | 0 | 1 | UN | 0 | 0 | 0 | DOP
San Juan | 1003067 | ABRAZADERA METALICA DE 4 | 30.11.2016 | 0 | 0 | 6 | UN | 0 | 0 | 157.26 | DOP
San Juan | 1003068 | ABRAZADERA METALICA TIPO OMEGA DE1/2" | 30.11.2016 | 0 | 0 | 1559 | UN | 0 | 0 | 4760.8 | DOP
San Juan | 1003081 | FUSIBLE DE EXPULSION TIPO K DE 50 A | 30.11.2016 | 0 | 0 | 100 | UN | 0 | 0 | 9020 | DOP
San Juan | 1003083 | FUSIBLE DE EXPULSION TIPO K DE 25 A | 30.11.2016 | 0 | 0 | 50 | UN | 0 | 0 | 3284.53 | DOP
San Juan | 1003084 | TRANSF DE CORRIENTE BT 600-5A 600V | 30.11.2016 | 0 | 0 | 13 | UN | 0 | 0 | 12418.38 | DOP
San Juan | 1003104 | TARUGO PLASTICO DE 1-4’’ X 1 1-2” | 30.11.2016 | 0 | 0 | 3869 | UN | 0 | 0 | 920.59 | DOP
San Juan | 1003106 | TUBO DE PVC DIAMETRO 1/2" | 30.11.2016 | 0 | 0 | 22 | UN | 0 | 0 | 3118.59 | DOP
San Juan | 1003109 | CABLE ACERO GALVANIZADO P/RETENIDA 3/8" | 30.11.2016 | 192 | -384 | 238 | M | 9125.99 | -18251.98 | 11312.48 | DOP
San Juan | 1003115 | ALAMBRE DE LIGADURA | 30.11.2016 | 9 | -18 | 22 | M | 116.83 | -233.66 | 285.58 | DOP
San Juan | 1003119 | FUSIBLE DE EXPULSION TIPO K DE 8 A | 30.11.2016 | 0 | 0 | 8 | UN | 0 | 0 | 397.23 | DOP
San Juan | 1003121 | TRANSF TP MONOF 25KVA 7200 120/240V R.N. | 30.11.2016 | 5 | -10 | 2 | UN | 2369.02 | -4738.04 | 947.61 | DOP
San Juan | 1003135 | AISLADOR PORC. T/ POSTE 15 KV | 30.11.2016 | 15 | -30 | 296 | UN | 5223.54 | -10447.08 | 103700.26 | DOP
San Juan | 1003136 | AISLADOR PORC. T/ POSTE 34,5KV(ANSI-57-3 | 30.11.2016 | 0 | 0 | 15 | UN | 0 | 0 | 19599.45 | DOP
San Juan | 1003137 | SOPORTE VERTICAL PARA AISLADOR TIPO POST | 30.11.2016 | 0 | 0 | 106 | UN | 0 | 0 | 40035.36 | DOP
San Juan | 1003140 | CONECTOR CU¤A A PRESI¢N MCM477/MCM477 | 30.11.2016 | 0 | 0 | 260 | UN | 0 | 0 | 74635.18 | DOP
San Juan | 1003142 | CONECTOR ELÁST TIPO CUÑA 1/0 AWG - 1/0 | 30.11.2016 | 0 | 0 | 47 | UN | 0 | 0 | 4825.02 | DOP
San Juan | 1003144 | CONECTOR CU¤A A PRESI¢N MCM266/AGW 1/0 | 30.11.2016 | 0 | 0 | 54 | UN | 0 | 0 | 5393.04 | DOP
San Juan | 1003148 | CONECTOR ELÁST TIPO CUÑA C/ESTRIBO 1/0 | 30.11.2016 | 0 | 0 | 236 | UN | 0 | 0 | 116315.91 | DOP
San Juan | 1003149 | CONECTOR CU¤A A PRESI¢N MCM266 -N§2 CU | 30.11.2016 | 21 | -42 | 43 | UN | 1746.99 | -3493.98 | 3161.22 | DOP
San Juan | 1003150 | CONECTOR CU¤A A PRESI¢N AGW1/0 - N§2 CU | 30.11.2016 | 26 | -51 | 435 | UN | 2495.4 | -4894.83 | 41558.14 | DOP
San Juan | 1003152 | TORNILLO MAQUINA AC. GALV.C.CUAD.5-8X12 | 30.11.2016 | 36 | -72 | 703 | UN | 1728.04 | -3456.08 | 28518.39 | DOP
San Juan | 1003153 | TORNILLO MAQUINA AC. GALV.C. CUAD.5-8x14 | 30.11.2016 | 0 | 0 | 153 | UN | 0 | 0 | 6642.04 | DOP
San Juan | 1003154 | TORNILLO AC.GALVANIZ.C/EXAG.C/T.5/8"X16" | 30.11.2016 | 0 | 0 | 28 | UN | 0 | 0 | 274.89 | DOP
San Juan | 1003155 | TORNILLO AC.GALV.C/EXAG.C/T.5/8"X1-3/4 | 30.11.2016 | 0 | 0 | 62 | UN | 0 | 0 | 2264.86 | DOP
San Juan | 1003158 | TORNILLO AC.GALVANIZ.CON OJO.C.T.5/8"X6" | 30.11.2016 | 0 | 0 | 1 | UN | 0 | 0 | 34.77 | DOP
San Juan | 1003159 | TORNILLO AC.GALVANIZ.CON OJO.C.T.5/8"X12 | 30.11.2016 | 22 | -40 | 37 | UN | 1320.15 | -2400.26 | 1620.21 | DOP
San Juan | 1003160 | TUERCA CUADRADA AC. GALV. P-TORNILLO 5-8 | 30.11.2016 | 0 | 0 | 283 | UN | 0 | 0 | 1100.36 | DOP
San Juan | 1003161 | ARANDELA PLANA RECTANGULAR 5-8 | 30.11.2016 | 120 | -240 | 1442 | UN | 2005.02 | -4010.04 | 24026.04 | DOP
San Juan | 1003162 | TUERCA DE OJO AC. GALV. TORNILLO 5-8 | 30.11.2016 | 8 | -16 | 455 | UN | 0 | 0 | 0 | DOP
San Juan | 1003167 | RETEN PREF"OMEG"AIS.57/1-3 ACSR 266SR1/0 | 30.11.2016 | 0 | 0 | 40 | UN | 0 | 0 | 1322.8 | DOP
San Juan | 1003169 | RETEN PREF."OME DOBLE"AIS.57/1-3ACSR1/0 | 30.11.2016 | 0 | 0 | 62 | UN | 0 | 0 | 20435.46 | DOP
San Juan | 1003174 | AISLADOR PORCELANA CARRETE (ANSI 53-2) | 30.11.2016 | 16 | -32 | 878 | UN | 220 | -440 | 10851.34 | DOP
San Juan | 1003175 | SOPORTE HORQUILLA PARA AISLADOR TIPO CAR | 30.11.2016 | 11 | -22 | 207 | UN | 4615.46 | -9230.92 | 86434.91 | DOP
San Juan | 1003176 | CABLE COBRE AISLAD THHN COLOR NEGRO 6mm² | 30.11.2016 | 0 | 0 | 412 | M | 0 | 0 | 11397.71 | DOP
San Juan | 1003177 | CABLE COBRE AISLA THHN COLOR MARRON 6mm² | 30.11.2016 | 0 | 0 | 561 | M | 0 | 0 | 15525.36 | DOP
San Juan | 1003178 | CABLE COBRE AISLADO THHN COLOR AZUL 6mm² | 30.11.2016 | 0 | 0 | 451 | M | 0 | 0 | 12448.03 | DOP
San Juan | 1003180 | PINZA DE RETENCION DOBLE | 30.11.2016 | 0 | -180 | 1758 | UN | 0 | -6578.55 | 64250.03 | DOP
San Juan | 1003181 | VARILLA DE TIERRA DIAM. 5/8'' X 6' | 30.11.2016 | 138 | -405 | 32 | UN | 50923.69 | -149449.96 | 0 | DOP
San Juan | 1003182 | TUBERIA DE PVC, DIAMETRO 1" SCHEDULE 40 | 30.11.2016 | 0 | 0 | 907 | UN | 0 | 0 | 175685.93 | DOP
San Juan | 1003183 | TUBO DE PVC DIAMETRO 2" | 30.11.2016 | 0 | 0 | 7 | UN | 0 | 0 | 2891.14 | DOP
San Juan | 1003188 | TERMINAL DE COBRE 25-10 | 30.11.2016 | 0 | 0 | 18 | UN | 0 | 0 | 150.43 | DOP
San Juan | 1003190 | TERMINAL DE COBRE 35-12 | 30.11.2016 | 0 | 0 | 87 | UN | 0 | 0 | 1667.49 | DOP
San Juan | 1003193 | CONECTOR RECTO P/TUBERÍA FLEXIBLE 2" LIQ | 30.11.2016 | 0 | 0 | 17 | UN | 0 | 0 | 1723.66 | DOP
San Juan | 1003194 | CONECTOR CURVO PARA TUBERIA FLEXIBLE 2" | 30.11.2016 | 0 | 0 | 101 | UN | 0 | 0 | 16708.09 | DOP
San Juan | 1003196 | CONDULET DE 1" | 30.11.2016 | 0 | 0 | 94 | UN | 0 | 0 | 11955.31 | DOP
San Juan | 1003206 | MOD.TRANSF. MONOF.12,5 KV. R. 5-10/5 | 30.11.2016 | 0 | 0 | 2 | UN | 0 | 0 | 110079.84 | DOP
San Juan | 1003208 | TRANSF TP MONOF 75KVA 7200 120/240V R.N. | 30.11.2016 | 1 | 0 | 1 | UN | 83780 | 0 | 83780 | DOP
San Juan | 1003209 | TARUGO EXPANSION PLOMO 1/2" P/TORN 5/16" | 30.11.2016 | 0 | 0 | 100 | UN | 0 | 0 | 673 | DOP
San Juan | 1003221 | TRANSF.MONOF.TIPO POSTE 10KVA 7.2KV | 30.11.2016 | 0 | 0 | 1 | UN | 0 | 0 | 0 | DOP
San Juan | 1003224 | GRAPA CONEXION DOBLE CABLE TIERRA SIN TO | 30.11.2016 | 0 | 0 | 304 | UN | 0 | 0 | 25822.61 | DOP
San Juan | 1003226 | ARANDELA PLANA REDONDA 5-8 | 30.11.2016 | 0 | 0 | 156 | UN | 0 | 0 | 203.05 | DOP
San Juan | 1003227 | ARANDELA PRESION AC.GALV. 5-8 | 30.11.2016 | 89 | -178 | 1280 | UN | 129.16 | -258.32 | 1857.64 | DOP
San Juan | 1003229 | TRAFO TIPO POST MONO 1BOR AUTO 12.5KV 25 | 30.11.2016 | 0 | 0 | 3 | UN | 0 | 0 | 128856.6 | DOP
San Juan | 1003233 | AISLADOR COMP. T/ SUSP. 15 KV | 30.11.2016 | 12 | -24 | 2097 | UN | 5289.37 | -10578.74 | 915502.11 | DOP
San Juan | 1003237 | POSTE HAV 500 DAN 12M | 30.11.2016 | 1 | -2 | 22 | UN | 0 | 0 | 418385.85 | DOP
San Juan | 1003239 | POSTE HAV 800 DAN 12M | 30.11.2016 | 0 | 0 | 2 | UN | 0 | 0 | 42244 | DOP
San Juan | 1003241 | ARANDELA CURVA CUADRADA 5-8 | 30.11.2016 | 0 | 0 | 455 | UN | 0 | 0 | 6716.49 | DOP
San Juan | 1003242 | TORNILLO TIRAFONDO 1/8" X 1 1/4” | 30.11.2016 | 1500 | 0 | 8675 | UN | 1918.18 | 0 | 11135.88 | DOP
San Juan | 1003243 | TORNILLO TIRAFONDO 1- 4'' X 1 1-2'' | 30.11.2016 | 0 | 0 | 4000 | UN | 0 | 0 | 6178.02 | DOP
San Juan | 1003244 | TORNILLO TIRAFONDO AC GALV5-16''X 1- 1-2 | 30.11.2016 | 0 | 0 | 106 | UN | 0 | 0 | 260.88 | DOP
San Juan | 1003247 | UNION DE PVC 2" | 30.11.2016 | 0 | 0 | 5 | UN | 0 | 0 | 0 | DOP
San Juan | 1003289 | CRUCETA DE MADERA DE10 PIES | 30.11.2016 | 0 | 0 | 2 | UN | 0 | 0 | 0 | DOP
San Juan | 1003296 | TORNILLO DE MAQUINA 1/2'' X 6" | 30.11.2016 | 0 | 0 | 868 | UN | 0 | 0 | 2865.97 | DOP
San Juan | 1003327 | FLEJES DIAG. PERFIL L ACERO GALV.DE 84 | 30.11.2016 | 0 | 0 | 15 | UN | 0 | 0 | 6301.2 | DOP
San Juan | 1003383 | CANALETA PLASTICA DE 2.5 MTS X 2"X 1" | 30.11.2016 | 0 | 0 | 54 | UN | 0 | 0 | 21481.92 | DOP
San Juan | 1003429 | ABRAZADERA CONTRA PRESION P/TUBO ANCL.2" | 30.11.2016 | 0 | 0 | 24 | UN | 0 | 0 | 16785.62 | DOP
San Juan | 1003623 | CONDULEX DE 3" | 30.11.2016 | 0 | 0 | 50 | UN | 0 | 0 | 64380 | DOP
San Juan | 1003665 | ETIQUETA PARA CT TIPO PAD MOUNTED | 30.11.2016 | 0 | 0 | 30 | UN | 0 | 0 | 2460.02 | DOP
San Juan | 1003686 | LLAVIN D/SEGURIDAD PORTA PERNO P/PANELES | 30.11.2016 | 0 | 0 | 14 | UN | 0 | 0 | 42293.66 | DOP
San Juan | 1003705 | TUERCA HEXAGONAL ACERO INOXIDABLE DE 5/8 | 30.11.2016 | 0 | 0 | 450 | UN | 0 | 0 | 11389.5 | DOP
San Juan | 1003736 | TERMINAL DE COBRE 70-12 | 30.11.2016 | 0 | 0 | 32 | UN | 0 | 0 | 488.65 | DOP
San Juan | 1003739 | CAJA DE 12 ACOM. (12 A 120V Y 6 A 240V | 30.11.2016 | 0 | 0 | 2 | UN | 0 | 0 | 6260.99 | DOP
San Juan | 1003797 | TUBO GALV. 2" X 10' | 30.11.2016 | 0 | 0 | 35 | UN | 0 | 0 | 59306.49 | DOP
San Juan | 1003825 | TORNILLO MAQUINA AC.GALV.C.HEXAG. 5-8x2 | 30.11.2016 | 0 | 0 | 1 | UN | 0 | 0 | 0 | DOP
San Juan | 1003832 | TARUGO PLASTICO DE 5-16’’ X 2’’ | 30.11.2016 | 0 | 0 | 2079 | UN | 0 | 0 | 32.83 | DOP
San Juan | 1003864 | BANCO DE CONDENSADORES 3 X 50 KVAR | 30.11.2016 | 0 | 0 | 1 | UN | 0 | 0 | 47855.35 | DOP
San Juan | 1003885 | TERMINAL COMP. T/PIN CORTO COND. 4/0 AWG | 30.11.2016 | 0 | 0 | 120 | UN | 0 | 0 | 62108.66 | DOP
San Juan | 1003912 | BASE CL 200 RESID.FORM-2S C/PERNO D/SEGU | 30.11.2016 | 0 | 0 | 665 | UN | 0 | 0 | 817502.72 | DOP
San Juan | 1003951 | ARANDELA PRESIÓN AC.GALV. 1-2 | 30.11.2016 | 3 | -6 | 161 | UN | 6.57 | -13.14 | 276.26 | DOP
San Juan | 1004000 | BAQUELITA CL 200 INDUSTRIAL FORM-16S | 30.11.2016 | 0 | 0 | 20 | UN | 0 | 0 | 15621.55 | DOP
San Juan | 1004007 | ARMARIO METALICO PARA MEDIDA INDIRECTA | 30.11.2016 | 5 | 0 | 9 | UN | 83013 | 0 | 149423.4 | DOP
San Juan | 1004033 | EMPALME AUT TENSION PLENA COND.1/0 AWG(R | 30.11.2016 | 0 | 0 | 57 | UN | 0 | 0 | 0 | DOP
San Juan | 1004038 | ABRAZADERA UNITRON TUBO 2'' | 30.11.2016 | 0 | 0 | 171 | UN | 0 | 0 | 3383.69 | DOP
San Juan | 1004044 | TARUGO PLASTICO P/TORNILLO 3/8’’X1 1/2’’ | 30.11.2016 | 0 | 0 | 4000 | UN | 0 | 0 | 3540 | DOP
San Juan | 1004050 | RIEL DE BARRA UNITRON 1 3/4" X 1 3/4" | 30.11.2016 | 0 | 0 | 67 | UN | 0 | 0 | 28027.44 | DOP
San Juan | 1004073 | PARARRAYO DISTRIBUCIÓN POLIM. 9KV. 10KA | 30.11.2016 | 0 | 0 | 130 | UN | 0 | 0 | 157367.94 | DOP
San Juan | 1004099 | TORNILLO MAQUINA AC. GALV.C.HEXAG.1-2X2 | 30.11.2016 | 0 | 0 | 160 | UN | 0 | 0 | 2892.35 | DOP
San Juan | 1004109 | TRANSF.DE INTENSIDAD R.200/400.5 600V.60 | 30.11.2016 | 0 | 0 | 5 | UN | 0 | 0 | 17696.01 | DOP
San Juan | 1004132 | CABLE ACERO COBREADO DESNUDO #2 AWG 7 HI | 30.11.2016 | 2193 | -2526.11 | 1561.29 | M | 322441.92 | -371408.19 | 229556.79 | DOP
San Juan | 1004190 | CAJA PROTECCIÓN BT TRANSFORMADOR T/ POST | 30.11.2016 | 0 | 0 | 40 | UN | 0 | 0 | 97315.19 | DOP
San Juan | 1004196 | INTERRUPTOR TERMOM. PT. 2P 150A | 30.11.2016 | 0 | 0 | 82 | UN | 0 | 0 | 187287.95 | DOP
San Juan | 1004197 | INTERRUPTOR TERMOMAGNETICO 2P 200A | 30.11.2016 | 0 | 0 | 134 | UN | 0 | 0 | 342596.46 | DOP
San Juan | 1004198 | INTERRUPTOR TERMOM. PT. 2P 100A | 30.11.2016 | 0 | 0 | 14 | UN | 0 | 0 | 17962.01 | DOP
San Juan | 1004205 | TORNILLO AC.GALV. CON OJO.C.T.5/8X14 | 30.11.2016 | 0 | 0 | 1 | UN | 0 | 0 | 66.94 | DOP
San Juan | 1004206 | PERNO ROSCA CORRIDA AC.GALV. 5/8"X20 | 30.11.2016 | 0 | 0 | 88 | UN | 0 | 0 | 0 | DOP
San Juan | 1004208 | KIT DE BLINDAJE ELECTRICO ARMORCAST | 30.11.2016 | 0 | 0 | 71 | UN | 0 | 0 | 130294.99 | DOP
San Juan | 1004210 | TORNILLO TIRAFONDO AC GALVAN 5-16'' X 1' | 30.11.2016 | 0 | 0 | 1800 | UN | 0 | 0 | 4781.52 | DOP
San Juan | 1004212 | TUBO DE ACERO GALVANIZADO 1/2`` X 6`` | 30.11.2016 | 0 | 0 | 1478 | UN | 0 | 0 | 431363.17 | DOP
San Juan | 1004213 | CABLE DE ACERO COBREADO #6 AWG 3 HILOS | 30.11.2016 | 1000 | 0 | 236940 | M | 147027.34 | 0 | 11208522.81 | DOP
San Juan | 1004215 | CAJA P/MEDIDOR POLICARBONATO C/BREA 50A | 30.11.2016 | 62 | -294 | 442 | UN | 17739.32 | -84118.69 | 126464.13 | DOP
San Juan | 1004226 | CONDUCTOR CONCENTRICO 2XN§10 COBRE | 30.11.2016 | 0 | 0 | 150 | M | 0 | 0 | 9198.69 | DOP
San Juan | 1004229 | INTERRUPTOR TERMOM. PT. 4P 400A | 30.11.2016 | 0 | 0 | 6 | UN | 0 | 0 | 38779.83 | DOP
San Juan | 1004230 | GRILLETE NORMAL RECTO 5/8" | 30.11.2016 | 10 | -20 | 300 | UN | 749.1 | -1498.2 | 22473.14 | DOP
San Juan | 1004231 | SOPORTE PARA SECCIONADOR FUSIBLE EN POST | 30.11.2016 | 0 | 0 | 40 | UN | 0 | 0 | 10179.97 | DOP
San Juan | 1004232 | SOPORTE TRANSFORMADOR MONOFASICO TIPO PO | 30.11.2016 | 0 | 0 | 19 | UN | 0 | 0 | 8778.84 | DOP
San Juan | 1004233 | ALARGADERA 10" PARA CADENA AISLADORES | 30.11.2016 | 10 | -20 | 7 | UN | 1598.25 | -3196.5 | 958.94 | DOP
San Juan | 1004234 | GRAPA AMARRE ALUM PARA COND. AWG 1/0 RAV | 30.11.2016 | 12 | -24 | 18 | UN | 4982.9 | -9965.8 | 7474.36 | DOP
San Juan | 1004235 | GRAPAS DE RETENCIÓN 2/0 AWG – 312 MCM | 30.11.2016 | 18 | -36 | 30 | UN | 6786.18 | -13572.36 | 10179.27 | DOP
San Juan | 1004236 | GRAPA AMARRE ALUMINIO COND. MCM 477 (HAW | 30.11.2016 | 0 | 0 | 80 | UN | 0 | 0 | 26150.81 | DOP
San Juan | 1004237 | POSTE DE MADERA 10,5 M CLASE 5 | 30.11.2016 | 6 | -6 | 1 | UN | 0 | 0 | 0 | DOP
San Juan | 1004255 | CONECTOR AMOVIBLE PARA ESTRIBO | 30.11.2016 | 0 | 0 | 30 | UN | 0 | 0 | 7035.23 | DOP
San Juan | 1004256 | TORN.PASO P-AISL RIGID-POSTE 3--4-5-8x12 | 30.11.2016 | 0 | 0 | 64 | UN | 0 | 0 | 3073.28 | DOP
San Juan | 1004259 | GRAPA SUSPENSION AL. COND. AWG 1/0 (RAVE | 30.11.2016 | 0 | 0 | 21 | UN | 0 | 0 | 0 | DOP
San Juan | 1004260 | GRAPA SUSP ALU.COND. AWG 4/0-MCM 266 | 30.11.2016 | 0 | 0 | 31 | UN | 0 | 0 | 5309.37 | DOP
San Juan | 1004261 | RETENCION TERM.PREFORMADA CAB ACERO 3/8 | 30.11.2016 | 130 | -60 | 108 | UN | 9973 | 0 | 9973 | DOP
San Juan | 1004263 | VARILLA ANCLAJE SIMPLE C.T. 3/4"X8' | 30.11.2016 | 14 | -28 | 35 | UN | 0 | 0 | 0 | DOP
San Juan | 1004265 | TUBO ABIERTO SE¤ALIZACI¢N Y PROT 2X8 | 30.11.2016 | 3 | -6 | 178 | UN | 719.65 | -1439.3 | 719.62 | DOP
San Juan | 1004268 | PERNO DE ROSCA CORRIDA AC.GALV. 5/8X6 | 30.11.2016 | 0 | 0 | 30 | UN | 0 | 0 | 2697.9 | DOP
San Juan | 1004269 | COND. TRENZADO TRIPLEX 600V #2 AAC/#2 AA | 30.11.2016 | 0 | 0 | 5.76 | M | 0 | 0 | 278.77 | DOP
San Juan | 1004270 | COND. TRENZ. TRIPLEX 600V 1/0 AAC-1/0 | 30.11.2016 | 0 | 0 | 950.55 | M | 0 | 0 | 120860.14 | DOP
San Juan | 1004271 | COND. TRENZADO TRIPLEX 4/0AAC-4/0AAAC | 30.11.2016 | 1000 | 0 | 1048.17 | M | 160048.54 | 0 | 165560.61 | DOP
San Juan | 1004272 | BASE CORTACIRCUITOS FUSIBLE 15 KV 200 A | 30.11.2016 | 7 | -14 | 12 | UN | 12577.74 | -25155.48 | 21561.84 | DOP
San Juan | 1004273 | TUBO PORTAFUSIBLE EXPULSION 15 KV 200 A | 30.11.2016 | 7 | -14 | 13 | UN | 42347.27 | -84694.54 | 78644.93 | DOP
San Juan | 1004274 | FUSIBLE DE EXPULSION 20 A TIPO D | 30.11.2016 | 0 | 0 | 43 | UN | 0 | 0 | 3958.15 | DOP
San Juan | 1004275 | FUSIBLE DE EXPULSION 40 A TIPO K | 30.11.2016 | 0 | 0 | 46 | UN | 0 | 0 | 3571.44 | DOP
San Juan | 1004276 | FUSIBLE DE EXPULSION 65 A TIPO K | 30.11.2016 | 0 | 0 | 46 | UN | 0 | 0 | 6337.33 | DOP
San Juan | 1004277 | FUSIBLE EXPULSION 80 A TIPO K | 30.11.2016 | 0 | 0 | 59 | UN | 0 | 0 | 8944.4 | DOP
San Juan | 1004279 | TERMINAL COMP.TIPO PIN PARA COND. #2 AWG | 30.11.2016 | 0 | 0 | 77 | UN | 0 | 0 | 10271.8 | DOP
San Juan | 1004281 | TERMINAL COMP. TIPO PIN PARA COND. 4/0 A | 30.11.2016 | 0 | 0 | 192 | UN | 0 | 0 | 56180.04 | DOP
San Juan | 1004284 | TERMINAL D/COMP. BIMT PLETINA. 4/0AWG,2A | 30.11.2016 | 0 | 0 | 6 | UN | 0 | 0 | 1111.86 | DOP
San Juan | 1004287 | TORNILLO AC.INOXIDABLE/EXAG.C.T.1/2"X2" | 30.11.2016 | 0 | 0 | 17 | UN | 0 | 0 | 698.56 | DOP
San Juan | 1004288 | ARANDELA DE PRESION AC.INOX. 1/2" | 30.11.2016 | 0 | 0 | 1196 | UN | 0 | 0 | 5053.35 | DOP
San Juan | 1004290 | PLETINA SUJECION PARA RETENIDAS | 30.11.2016 | 0 | 0 | 1 | UN | 0 | 0 | 135.25 | DOP
San Juan | 1004293 | FUSIBLE DE EXPULSION 3 A TIPO D | 30.11.2016 | 4 | -8 | 17 | UN | 187.44 | -374.88 | 796.57 | DOP
San Juan | 1004294 | FUSIBLE DE EXPULSION 5 A TIPO D | 30.11.2016 | 0 | 0 | 95 | UN | 0 | 0 | 7802.13 | DOP
San Juan | 1004295 | FUSIBLE DE EXPULSION 7 A TIPO D | 30.11.2016 | 0 | 0 | 67 | UN | 0 | 0 | 5228.58 | DOP
San Juan | 1004296 | FUSIBLE DE EXPULSION 10 A TIPO D | 30.11.2016 | 0 | 0 | 22 | UN | 0 | 0 | 1556.83 | DOP
San Juan | 1004297 | FUSIBLE DE EXPULSION 15 A TIPO D | 30.11.2016 | 0 | 0 | 16 | UN | 0 | 0 | 1424.48 | DOP
San Juan | 1004299 | EMPALME MANGUITO COMP. PREAISLADO #2-#2 | 30.11.2016 | 0 | 0 | 600 | UN | 0 | 0 | 0 | DOP
San Juan | 1004301 | EMPALME MANGUITO COMP. PREAIS.DO 4/0-4/0 | 30.11.2016 | 0 | 0 | 78 | UN | 0 | 0 | 0 | DOP
San Juan | 1004314 | BRIDA DE SUJECION PLASTICA 9 mm X 360 mm | 30.11.2016 | 318 | -536 | 6329 | UN | 1637.51 | -2760.08 | 32590.71 | DOP
San Juan | 1004315 | PICA DE PUESTA A TIERRA 5/8"X8' | 30.11.2016 | 177 | -14 | 426 | UN | 51873.1 | -6466.1 | 167581.55 | DOP
San Juan | 1004317 | CONECTOR CU¤A A PRESI¢N MCM477/AGW4/0 | 30.11.2016 | 0 | 0 | 26 | UN | 0 | 0 | 5226.72 | DOP
San Juan | 1004318 | CONECTOR CU¤A A PRESI¢N MCM266/AGW 4/0 | 30.11.2016 | 0 | 0 | 20 | UN | 0 | 0 | 2088.6 | DOP
San Juan | 1004319 | CONECTOR ELÁST TIPO CUÑA 4/0 AWG - 4/0 | 30.11.2016 | 17 | -34 | 33 | UN | 2104.77 | -4209.54 | 4085.73 | DOP
San Juan | 1004322 | RETENCION PREF"Z" AISL.57/1-3 ACSR 4/0 | 30.11.2016 | 0 | 0 | 20 | UN | 0 | 0 | 4022.8 | DOP
San Juan | 1004323 | RETENCION PREF."OMEGA"AIS.57/1-3 ACSR4/0 | 30.11.2016 | 0 | 0 | 8.5 | UN | 0 | 0 | 0 | DOP
San Juan | 1004324 | RETEN PREF"OME DOBLE"AIS.57/1-3ACS400 | 30.11.2016 | 0 | 0 | 175 | UN | 0 | 0 | 4196.28 | DOP
San Juan | 1004327 | CONDUCTOR CONCENTRICO 3XN§8 COBRE | 30.11.2016 | 900 | -1800 | 900 | M | 113602.14 | -227204.28 | 113602.14 | DOP
San Juan | 1004328 | TORNILLO AC.GALVANIZ.CON OJO.C.T.5/8"X10 | 30.11.2016 | 0 | 0 | 50 | UN | 0 | 0 | 3019 | DOP
San Juan | 1004329 | CONECTOR CUñA A PRESIóN #2-#2 | 30.11.2016 | 0 | 0 | 1 | UN | 0 | 0 | 0 | DOP
San Juan | 1004339 | VARILLA ANCLAJE DOBLE C.T. 1"X8' | 30.11.2016 | 0 | 0 | 15 | UN | 0 | 0 | 15574.95 | DOP
San Juan | 1004356 | TERMIN INTER. CONTR. FRIO 15 KV #2-4/0 | 30.11.2016 | 0 | 0 | 4 | UN | 0 | 0 | 5827.44 | DOP
San Juan | 1004369 | PICA PUESTA A TIERRA 5/8"X5' | 30.11.2016 | 0 | 0 | 14 | UN | 0 | 0 | 72754.29 | DOP
San Juan | 1004370 | CRUCETA ANGULAR METALICA 1400 MM | 30.11.2016 | 0 | 0 | 33 | UN | 0 | 0 | 29931.46 | DOP
San Juan | 1004371 | CRUCETA ANGULAR METALICA 1830 MM | 30.11.2016 | 0 | 0 | 4 | UN | 0 | 0 | 5788.13 | DOP
San Juan | 1004372 | CRUCETA ANGULAR METALICA 2440 MM | 30.11.2016 | 0 | 0 | 13 | UN | 0 | 0 | 18463.25 | DOP
San Juan | 1004373 | TORNILLO DE ESPACIAMIENTO AC.GALV.5-8x12 | 30.11.2016 | 18 | -36 | 47 | UN | 737.66 | -1475.32 | 1352.38 | DOP
San Juan | 1004374 | TORNILLO DE ESPACIAMIENTO AC.GALV.5-8x14 | 30.11.2016 | 0 | -3 | 32 | UN | 0 | -206.75 | 1516.18 | DOP
San Juan | 1004375 | GRILLETE LARGO RECTO 5/8" 11 300 KG | 30.11.2016 | 0 | 0 | 54 | UN | 0 | 0 | 13334.76 | DOP
San Juan | 1004378 | FLEJE DE SUJECCION 20X0,7 MM | 30.11.2016 | 0 | 0 | 92 | UN | 0 | 0 | 3700.24 | DOP
San Juan | 1004379 | CAJA DERIVACIàN MONOFASICA 9 SAL. 1000V | 30.11.2016 | 0 | 0 | 25 | UN | 0 | 0 | 76127.7 | DOP
San Juan | 1004381 | TERMINAL D/COMP. BIMT PLETINA. 4/0 AWG,1 | 30.11.2016 | 0 | 0 | 394 | UN | 0 | 0 | 43418.8 | DOP
San Juan | 1004405 | CONECTOR COMPRESION #2-#2 CU | 30.11.2016 | 0 | 0 | 192 | UN | 0 | 0 | 12075.03 | DOP
San Juan | 1004461 | CONECT.RE REC CU T/PA CAB 1/0 A 500MCM | 30.11.2016 | 0 | 0 | 258 | UN | 0 | 0 | 0 | DOP
San Juan | 1004503 | CONECTOR DE PERFORACION DE FASE | 30.11.2016 | 300 | -600 | 895 | UN | 23156.47 | -46312.94 | 68843.17 | DOP
San Juan | 1004507 | TERMINAL DE COBRE 70-12 | 30.11.2016 | 0 | 0 | 80 | UN | 0 | 0 | 2527.31 | DOP
San Juan | 1004546 | INTERRUPTOR TERMOMAG. 2P 50 A | 30.11.2016 | 0 | 0 | 906 | UN | 0 | 0 | 195834.42 | DOP
San Juan | 1004588 | SOPORTE P/CAJA DERIV. 9"X19"X1-3/4"X5/16 | 30.11.2016 | 0 | 0 | 208 | UN | 0 | 0 | 73952.32 | DOP
San Juan | 1004604 | CONDUCTOR MULTIFIBRA 35 MM² | 30.11.2016 | 0 | 0 | 1006 | M | 0 | 0 | 221308.41 | DOP
San Juan | 1004605 | CONDUCTOR MULTIFIBRA 70 MM² | 30.11.2016 | 0 | 0 | 201 | M | 0 | 0 | 85200.42 | DOP
San Juan | 1004606 | CONDUCTOR MULTIFIBRA 25 MM² | 30.11.2016 | 0 | 0 | 1243 | M | 0 | 0 | 166770.27 | DOP
San Juan | 1004611 | TORNILLO CABEZA HEXAGONAL 5/8" X 10" | 30.11.2016 | 0 | 0 | 401 | UN | 0 | 0 | 0 | DOP
San Juan | 1004640 | CONDUCTOR MULTIFIBRAS 16 MM² 600 V | 30.11.2016 | 0 | 0 | 3320 | M | 0 | 0 | 372840.9 | DOP
San Juan | 1004774 | TERMINAL PIN CONDUCTOR 70MM 2 | 30.11.2016 | 0 | 0 | 38 | UN | 0 | 0 | 9036.4 | DOP
San Juan | 1004775 | TERMINAL PIN CONDUCTOR 25MM 2 | 30.11.2016 | 0 | 0 | 82 | UN | 0 | 0 | 10938.8 | DOP
San Juan | 1004782 | FUSIBLE LENTO_RAPIDO TRAFO 100KVA, 2.4KV | 30.11.2016 | 0 | 0 | 50 | UN | 0 | 0 | 5995.49 | DOP
San Juan | 1004789 | FUSIBLE LENTO_RAPIDO TRAFO 37.5KVA,7.2KV | 30.11.2016 | 0 | 0 | 100 | UN | 0 | 0 | 12042.74 | DOP
San Juan | 1004793 | FUSIBLE LENTO_RAPIDO TRAFO 75KVA, 7.2KV | 30.11.2016 | 0 | 0 | 50 | UN | 0 | 0 | 5995.46 | DOP
San Juan | 1004926 | CONDUCTOR AAAC 559.5 MCM (DARIEN) | 30.11.2016 | 0 | 0 | 500 | M | 0 | 0 | 80638.03 | DOP
San Juan | 1004927 | CONDUCTOR AAAC 312.8 MCM (BUTTE) | 30.11.2016 | 0 | 0 | 141.2 | M | 0 | 0 | 9020.49 | DOP
San Juan | 1008496 | POSTE DE MADERA 9 m CLASE 5 | 30.11.2016 | 0 | 0 | 2 | UN | 0 | 0 | 0 | DOP
San Juan | 1008725 | FUSIBLES EXPULSIÓN 15 A TIPO K | 30.11.2016 | 0 | 0 | 6 | UN | 0 | 0 | 313.5 | DOP
San Juan | 1008853 | BASE CORTACIRCUITOS FUSIBLE 15 KV 100 A | 30.11.2016 | 0 | 0 | 4 | UN | 0 | 0 | 0 | DOP
San Juan | 1008923 | POSTE DE MADERA 9 M CLASE 5 | 30.11.2016 | 0 | 0 | 4 | UN | 0 | 0 | 0 | DOP
San Juan | 1009421 | PARARRAYO TIPO ESTACION 10KV | 30.11.2016 | 0 | 0 | 24 | UN | 0 | 0 | 28536.49 | DOP
San Juan | 1010623 | CABLE AISLADO 600V 12 X 3 HILOS | 30.11.2016 | 0 | 0 | 500 | M | 0 | 0 | 33753.9 | DOP
San Juan | 1010631 | CONDUCTOR CONCENTRICO AL/ CU 2X8 | 30.11.2016 | 4000 | -2000 | 5800 | M | 206264 | -103132 | 299082.8 | DOP
|  | Totales RD$ |  | 317955.66 | -512973.24 | 6470355.48 | 0 | 64446834.52 | -91127312.5 | 951963074.31