## Stocks almacenes Septiemb_2019
EDESUR DOMINICANA, S.A.
INVENTARIO JULIO - SEPTIEMBRE 2019
Valores en RD$
Almacenes | Codigo Institucional | Texto breve de material | De fecha | A fecha | Existencia | Unidad de Medida | Valor | Mon.
Santo Domingo | 1000594 | Contactor 30A Contactos 110VAC | 01.07.2019 | 30.09.2019 | 139 | UN | 63277.02 | DOP
Santo Domingo | 1002822 | CUCHILLAS SECCIONADORA 15KV 800A | 01.07.2019 | 30.09.2019 | 2 | UN | 0 | DOP
Santo Domingo | 1002823 | RELE AUX. DE 48VCD 8 CONTAC 4N/C Y 4N/0 | 01.07.2019 | 30.09.2019 | 65 | UN | 1420876.7 | DOP
Santo Domingo | 1002826 | TERMINACION TERMORRE. RHV 12-20 KV 1X240 | 01.07.2019 | 30.09.2019 | 553 | UN | 2143097.05 | DOP
Santo Domingo | 1002827 | TERMINAL CON ESTR CAB CU RECTO 266L-120 | 01.07.2019 | 30.09.2019 | 2 | UN | 89.9 | DOP
Santo Domingo | 1002834 | HOJA DE SEGUETA 12 PLG. 18 DIENTES. | 01.07.2019 | 30.09.2019 | 20 | UN | 1154.51 | DOP
Santo Domingo | 1002836 | CABLE COBRE AISLADO THW COLOR NEGRO 70mm | 01.07.2019 | 30.09.2019 | 429 | M | 127602.88 | DOP
Santo Domingo | 1002837 | CINTA DIELECTRICA SELLADORA 19 MM X 10 M | 01.07.2019 | 30.09.2019 | 3436.1 | ROL | 883009.15 | DOP
Santo Domingo | 1002838 | CONO DE ANCLAJE > 450MM DIAM | 01.07.2019 | 30.09.2019 | 519 | UN | 124800.94 | DOP
Santo Domingo | 1002839 | CRUCETA DE ACERO GALV 6'-0" 3"X3"X1/4" | 01.07.2019 | 30.09.2019 | 1765 | UN | 2064456.02 | DOP
Santo Domingo | 1002841 | FLEJES GALV. 1-1/4"X1/4"X28" ORIF 9/16" | 01.07.2019 | 30.09.2019 | 4834 | UN | 569167.97 | DOP
Santo Domingo | 1002843 | TORNILLO MAQUINA AC.GALV.C. HEXAG.1/2 x3 | 01.07.2019 | 30.09.2019 | 13707 | UN | 280857.93 | DOP
Santo Domingo | 1002844 | TORNILLO DE MAQUINA 1/2'' X 10'' | 01.07.2019 | 30.09.2019 | 191 | UN | 8880.65 | DOP
Santo Domingo | 1002845 | TORNILLO MAQUINA AC. GALV. C.CUAD.1-2X12 | 01.07.2019 | 30.09.2019 | 1370 | UN | 54525.01 | DOP
Santo Domingo | 1002846 | TORNILLO ESPAC ROSCA CORRIDA 5/8"X10" | 01.07.2019 | 30.09.2019 | 322 | UN | 16374.27 | DOP
Santo Domingo | 1002847 | ARANDELA CUADRADA PLANA 3 X 3" | 01.07.2019 | 30.09.2019 | 769 | UN | 0 | DOP
Santo Domingo | 1002848 | ARANDELA PRESION AC.GALV. 3-8 | 01.07.2019 | 30.09.2019 | 4009 | UN | 9260.79 | DOP
Santo Domingo | 1002849 | ARANDELAS DE PRESION P/TORNILLOS DE 3/4" | 01.07.2019 | 30.09.2019 | 2724 | UN | 10689.96 | DOP
Santo Domingo | 1002850 | TUERCA GUARDACABO RECTO P-TORNILLO 5-8 | 01.07.2019 | 30.09.2019 | 3102 | UN | 288947.18 | DOP
Santo Domingo | 1002851 | TUERCA GUARDACABO RECTO PTORNILLO 3/4" | 01.07.2019 | 30.09.2019 | 420 | UN | 22150.8 | DOP
Santo Domingo | 1002852 | TUERCA DE OJO OVALADO P-TORNILLO 1-2 | 01.07.2019 | 30.09.2019 | 33119 | UN | 2212284.5 | DOP
Santo Domingo | 1002854 | ESPIGA P/CRUC ACERO VASTAGO 3/4"X7-3/4" | 01.07.2019 | 30.09.2019 | 393 | UN | 72528.65 | DOP
Santo Domingo | 1002855 | ESPIGA P/INSTALACION EN CABEZA POSTE 20" | 01.07.2019 | 30.09.2019 | 864 | UN | 248651.3 | DOP
Santo Domingo | 1002856 | ESPIGA C/MANGUITO ADAPT 5/8"X1" L=51/4" | 01.07.2019 | 30.09.2019 | 1226 | UN | 92501.7 | DOP
Santo Domingo | 1002857 | SOPORTE PARA TUBO DE ANCLAJE DE 2" | 01.07.2019 | 30.09.2019 | 124 | UN | 32131.87 | DOP
Santo Domingo | 1002858 | TUBO D/ANCLAJE P/VIENTO VERT. 2" X 5' | 01.07.2019 | 30.09.2019 | 27 | UN | 6529.26 | DOP
Santo Domingo | 1002860 | FUSIBLE EXPULSION TIPO K DE 140 A | 01.07.2019 | 30.09.2019 | 1684 | UN | 1291628 | DOP
Santo Domingo | 1002861 | FUSIBLE EXPULSION TIPO K DE 200 A | 01.07.2019 | 30.09.2019 | 2002 | UN | 1488505.83 | DOP
Santo Domingo | 1002862 | PORTA FUSIBLE P/LUMINARIAS A. P 240V 10A | 01.07.2019 | 30.09.2019 | 200 | UN | 9098 | DOP
Santo Domingo | 1002865 | CABLE POTENCIA AISL 20 KV XLP No. 4 AWG | 01.07.2019 | 30.09.2019 | 11 | M | 2600.44 | DOP
Santo Domingo | 1002866 | CONECT.COMP.T/H AL 2-6 A 2 A 6 AWG #1 | 01.07.2019 | 30.09.2019 | 5120 | UN | 30720 | DOP
Santo Domingo | 1002868 | MANGA EMPALME A TODA TENSION NO 2 AL | 01.07.2019 | 30.09.2019 | 2220 | UN | 68598 | DOP
Santo Domingo | 1002869 | MANGA EMPALME A TODA TENSION NO 2/0 AL | 01.07.2019 | 30.09.2019 | 1217 | UN | 30680.57 | DOP
Santo Domingo | 1002873 | LUMINARIA DE AP 240V/150 W. | 01.07.2019 | 30.09.2019 | 1 | UN | 1083.06 | DOP
Santo Domingo | 1002874 | LUMINARIA DE AP 240V/ 250W. | 01.07.2019 | 30.09.2019 | 7 | UN | 20425.65 | DOP
Santo Domingo | 1002875 | BRAZO PARA LUMINARIA ACERO GALV 6' | 01.07.2019 | 30.09.2019 | 183 | UN | 182054.61 | DOP
Santo Domingo | 1002876 | BRAZO PARA LUMINARIA ACERO GALV DE 12' | 01.07.2019 | 30.09.2019 | 491 | UN | 932141.31 | DOP
Santo Domingo | 1002877 | FUSIBLES DE 60 AMPERES, A 69 KV | 01.07.2019 | 30.09.2019 | 7 | UN | 70808.78 | DOP
Santo Domingo | 1002881 | PERTIGA TELESCOPICA MULTIF 15KV 40 PIES | 01.07.2019 | 30.09.2019 | 1 | UN | 28950.12 | DOP
Santo Domingo | 1002882 | DESTORNILLADOR PLANO Y AISLADO DE 12'' | 01.07.2019 | 30.09.2019 | 72 | UN | 40780.8 | DOP
Santo Domingo | 1002885 | ENGRASADORA | 01.07.2019 | 30.09.2019 | 5 | UN | 1780.85 | DOP
Santo Domingo | 1002886 | ESCALERA DE FIBRA DE VIDRIO DE 16' | 01.07.2019 | 30.09.2019 | 3 | UN | 27410.22 | DOP
Santo Domingo | 1002888 | ESCALERA DE FIBRA DE VIDRIO DE 32' | 01.07.2019 | 30.09.2019 | 5 | UN | 73834.9 | DOP
Santo Domingo | 1002890 | HERRAMIENTA DE HOYAR COA | 01.07.2019 | 30.09.2019 | 5 | UN | 2475 | DOP
Santo Domingo | 1002897 | NIVEL DE RESINA ESTRUCT. 36 | 01.07.2019 | 30.09.2019 | 1 | UN | 365.4 | DOP
Santo Domingo | 1002900 | TALADRO CON MARTILLO DE 3/4 | 01.07.2019 | 30.09.2019 | 2 | UN | 22858.02 | DOP
Santo Domingo | 1002907 | CUCHILLA PELA CABLE AISL. 1000V | 01.07.2019 | 30.09.2019 | 16 | UN | 11290.24 | DOP
Santo Domingo | 1002908 | GUANTES P/TAREAS GENERALES | 01.07.2019 | 30.09.2019 | 50 | PAA | 19765 | DOP
Santo Domingo | 1002911 | SAQUETA PORTA-HERRAMIENTAS | 01.07.2019 | 30.09.2019 | 3 | UN | 2482.59 | DOP
Santo Domingo | 1002914 | MEDIDOR ELECT 240 V, 3H TIPO SOCKET | 01.07.2019 | 30.09.2019 | 12240 | UN | 26360862.06 | DOP
Santo Domingo | 1002915 | MEDIDOR ELECT 120 V, 3H TIPO SOCKET | 01.07.2019 | 30.09.2019 | 1 | UN | 3653.28 | DOP
Santo Domingo | 1002916 | MEDIDOR IND SOCKET GPRS CL200 4HILOS | 01.07.2019 | 30.09.2019 | 227 | UN | 10328167.3 | DOP
Santo Domingo | 1002917 | MEDIDOR IND SOCKET GPRS CL200 3HILOS | 01.07.2019 | 30.09.2019 | 1 | UN | 44770.9 | DOP
Santo Domingo | 1002918 | MEDIDOR IND BOTTOM GPRS CL20 2HILOS | 01.07.2019 | 30.09.2019 | 152 | UN | 912804.84 | DOP
Santo Domingo | 1002919 | MEDIDOR IND BOTTOM GPRS CL20 4HILOS | 01.07.2019 | 30.09.2019 | 223 | UN | 6570073.84 | DOP
Santo Domingo | 1002920 | BASE CIRCULAR, ENTRADA DE 1" | 01.07.2019 | 30.09.2019 | 1800 | UN | 511989 | DOP
Santo Domingo | 1002921 | CONECT A PRUEBA D/AGUA P/C. 8,2 ROSC 1" | 01.07.2019 | 30.09.2019 | 23490 | UN | 398961.84 | DOP
Santo Domingo | 1002927 | BASE CL 200 INDUSTRIAL, FORMA 16S | 01.07.2019 | 30.09.2019 | 1033 | UN | 1327711.14 | DOP
Santo Domingo | 1002929 | CONECT A PRUEBA D/AGUA P/C. 6,3 ROSC 1" | 01.07.2019 | 30.09.2019 | 1120 | UN | 21972.45 | DOP
Santo Domingo | 1002930 | TUERCA PARA CONECTOR A PRUEBA DE AGUA | 01.07.2019 | 30.09.2019 | 110703 | UN | 636091.71 | DOP
Santo Domingo | 1002932 | CABLE COBRE AISL THHN COLOR NEGR 53,5mm² | 01.07.2019 | 30.09.2019 | 1036 | M | 299409.81 | DOP
Santo Domingo | 1002933 | CONECTOR DE COBRE TIPO C16 | 01.07.2019 | 30.09.2019 | 14868 | UN | 123255.72 | DOP
Santo Domingo | 1002934 | CONECTOR DE COBRE TIPO C25 | 01.07.2019 | 30.09.2019 | 121910 | UN | 622960.1 | DOP
Santo Domingo | 1002935 | CONECTOR NEUT/DES. D/INDEP. P/ACOM. | 01.07.2019 | 30.09.2019 | 129686 | UN | 9210957.32 | DOP
Santo Domingo | 1002939 | MENSULA OJAL DE ACOMETIDA | 01.07.2019 | 30.09.2019 | 23766 | UN | 66069.48 | DOP
Santo Domingo | 1002940 | MOLDURA PLASTICA P/TIERRA 1/2"X 8' | 01.07.2019 | 30.09.2019 | 433 | UN | 25222.25 | DOP
Santo Domingo | 1002941 | TORNILLO TIRAF.RETE. DE 5/16"POR 3,5"LO | 01.07.2019 | 30.09.2019 | 5649 | UN | 4349.73 | DOP
Santo Domingo | 1002942 | COLLAR AMARRE EN FACHADA | 01.07.2019 | 30.09.2019 | 105752 | UN | 1111185.29 | DOP
Santo Domingo | 1002943 | FLEJE DE AC INOX DE 12.7MM (1/2") X 0.4M | 01.07.2019 | 30.09.2019 | 131203.5 | UN | 2067044.85 | DOP
Santo Domingo | 1002944 | HEBILLAS PARA FLEJE DE 12.7MM(1/2") | 01.07.2019 | 30.09.2019 | 141008 | UN | 522538.19 | DOP
Santo Domingo | 1002945 | HEBILLAS PARA FLEJE DE 20MM(3/4") | 01.07.2019 | 30.09.2019 | 576 | UN | 4964.64 | DOP
Santo Domingo | 1002946 | TUBERÍA FLEXIBLE 1" CON PROTECC PVC, LIQ | 01.07.2019 | 30.09.2019 | 9693 | UN | 1345534.09 | DOP
Santo Domingo | 1002948 | CURVA ELECTRICA DE 90 EN PVC, DIAMETRO 2 | 01.07.2019 | 30.09.2019 | 1082 | UN | 23705.34 | DOP
Santo Domingo | 1002949 | ADAPTADOR DE PVC 2" MACHO | 01.07.2019 | 30.09.2019 | 189 | UN | 2629.84 | DOP
Santo Domingo | 1002950 | ADAPTADORES DE PVC 1" HEMBRA | 01.07.2019 | 30.09.2019 | 1875 | UN | 14650.94 | DOP
Santo Domingo | 1002951 | CONECTOR RECTO P/TUBERÍA FLEXIBLE 1" LIQ | 01.07.2019 | 30.09.2019 | 2557 | UN | 157490.1 | DOP
Santo Domingo | 1002952 | CONDULET DE 2" | 01.07.2019 | 30.09.2019 | 936 | UN | 201323.65 | DOP
Santo Domingo | 1002953 | CEMENTO PARA TUBERIA DE PVC | 01.07.2019 | 30.09.2019 | 116 | UN | 46778.11 | DOP
Santo Domingo | 1002955 | TAPAS CIEGAS | 01.07.2019 | 30.09.2019 | 1853 | UN | 39190.95 | DOP
Santo Domingo | 1002956 | ARO DE SEGURIDAD CON TORNILLO REFORZADO | 01.07.2019 | 30.09.2019 | 33200 | UN | 1900036 | DOP
Santo Domingo | 1002957 | TAPE DE VINILO | 01.07.2019 | 30.09.2019 | 15442 | ROL | 1179094.22 | DOP
Santo Domingo | 1002958 | FUNDAS AISLANTES DE CORTE | 01.07.2019 | 30.09.2019 | 3410 | UN | 33759.68 | DOP
Santo Domingo | 1002960 | HERRAMIENTA ZUNCHADORA PARA FLEJE | 01.07.2019 | 30.09.2019 | 2 | UN | 3505.64 | DOP
Santo Domingo | 1002961 | LLAVE HEXAGONAL DE 10 MM AISLADA | 01.07.2019 | 30.09.2019 | 32 | UN | 12148.16 | DOP
Santo Domingo | 1002964 | CONECTOR DE COBRE ESTAÑADO P/PART.1/0 AW | 01.07.2019 | 30.09.2019 | 236 | UN | 31189.76 | DOP
Santo Domingo | 1002965 | CONECTOR DE COBRE ESTAÑADO P/PART.2/0 AW | 01.07.2019 | 30.09.2019 | 367 | UN | 56297.8 | DOP
Santo Domingo | 1002966 | BAQUELITAS O MORDAZAS CL100. | 01.07.2019 | 30.09.2019 | 924 | UN | 85565.1 | DOP
Santo Domingo | 1002968 | MOD.TRANSF.TRIF.12,5 KV. R.20-40/5 | 01.07.2019 | 30.09.2019 | 1 | UN | 99513.33 | DOP
Santo Domingo | 1002969 | MOD.TRANSF.TRIF.12,5 KV. R.25-50/5 | 01.07.2019 | 30.09.2019 | 3 | UN | 441959.82 | DOP
Santo Domingo | 1002970 | MOD.TRANSF.TRIF.12,5 KV. R.40-80/5 | 01.07.2019 | 30.09.2019 | 7 | UN | 1339130.37 | DOP
Santo Domingo | 1002971 | MOD.TRANSF.TRIF.12,5 KV. R.50-100/5 | 01.07.2019 | 30.09.2019 | 72 | UN | 11591354.95 | DOP
Santo Domingo | 1002973 | MOD.TRANSF TRIF.12,5 KV. R.100-200/5 | 01.07.2019 | 30.09.2019 | 4 | UN | 781632 | DOP
Santo Domingo | 1002981 | ARANDELA PLANA CUADRADA 2''' | 01.07.2019 | 30.09.2019 | 47918 | UN | 603282.24 | DOP
Santo Domingo | 1002982 | BOMBILLO 250W AP DE SODIO | 01.07.2019 | 30.09.2019 | 10191 | UN | 3100760.82 | DOP
Santo Domingo | 1002986 | COND. TRENZADO TRIPLEX 2X2/0AAC-2/0AAAC | 01.07.2019 | 30.09.2019 | 15437.41 | M | 2216179.41 | DOP
Santo Domingo | 1002988 | CONECTOR DE COBRE ESTAÑADO P/PART.2 AWG | 01.07.2019 | 30.09.2019 | 413 | UN | 41443.68 | DOP
Santo Domingo | 1002989 | COUPLING PVC 1/2 PRESION | 01.07.2019 | 30.09.2019 | 66 | UN | 126.06 | DOP
Santo Domingo | 1002990 | DADO EMPALMADOR PARA CABLE 2/0 | 01.07.2019 | 30.09.2019 | 4 | UN | 5624.68 | DOP
Santo Domingo | 1002998 | LLAVE AJUSTABLE MECANICA DE 12" | 01.07.2019 | 30.09.2019 | 2 | UN | 1463.2 | DOP
Santo Domingo | 1002999 | LLAVE COMBINADAS 30 MM | 01.07.2019 | 30.09.2019 | 4 | UN | 1600.52 | DOP
Santo Domingo | 1003002 | PINZA PARA TERMINAL DE COMPRESION | 01.07.2019 | 30.09.2019 | 50 | UN | 8622.5 | DOP
Santo Domingo | 1003003 | SOPORTE DE ANCLAJE EN FACHADA | 01.07.2019 | 30.09.2019 | 79729 | UN | 1443723.8 | DOP
Santo Domingo | 1003004 | SOPORTE DOBLE UNIDAD | 01.07.2019 | 30.09.2019 | 204 | UN | 33602.88 | DOP
Santo Domingo | 1003007 | TORNILLO P/AISL.TIPO CARRETE 5/8"X10" | 01.07.2019 | 30.09.2019 | 641 | UN | 26085.78 | DOP
Santo Domingo | 1003008 | TORNILLO P/AISL.TIPO CARRETE 5/8"X12" | 01.07.2019 | 30.09.2019 | 21 | UN | 3654 | DOP
Santo Domingo | 1003009 | TORNILLO P- AISLADOR TIPO CARRETE 5-8X14 | 01.07.2019 | 30.09.2019 | 68 | UN | 7391.96 | DOP
Santo Domingo | 1003010 | TORNILLO P- AISLADOR TIPO CARRETE 5-8X16 | 01.07.2019 | 30.09.2019 | 39 | UN | 11091.21 | DOP
Santo Domingo | 1003012 | TORNILLO ROSCA MADERA 1/2"X4 1/2" | 01.07.2019 | 30.09.2019 | 280 | UN | 1996.4 | DOP
Santo Domingo | 1003013 | TORNILLO ROSCA MADERA 3/8"X4 1/2" | 01.07.2019 | 30.09.2019 | 3 | UN | 23.19 | DOP
Santo Domingo | 1003014 | TORNILLO TIRAFONDO 3-16'' X 1 1-2'' | 01.07.2019 | 30.09.2019 | 10119 | UN | 11333.28 | DOP
Santo Domingo | 1003016 | TRAF PAD 3Ø ENT-SAL 12.47KV/120-208V 225 | 01.07.2019 | 30.09.2019 | 4 | UN | 1798315.28 | DOP
Santo Domingo | 1003017 | TRANSF MONOF PAD MOUNT 50KVA/LF/FF 2.4KV | 01.07.2019 | 30.09.2019 | 1 | UN | 42872.59 | DOP
Santo Domingo | 1003018 | TRAFO PAD MOU MON ENT SAL FF 7.2KV 50 | 01.07.2019 | 30.09.2019 | 1 | UN | 120821.08 | DOP
Santo Domingo | 1003019 | TRANSF MONOF PAD MOUNT 75KVA/LF/FF2.4KV | 01.07.2019 | 30.09.2019 | 1 | UN | 23998.72 | DOP
Santo Domingo | 1003020 | TRAFO PAD MOU MONOF ENT SAL FF 7.2KV 75 | 01.07.2019 | 30.09.2019 | 1 | UN | 181720 | DOP
Santo Domingo | 1003023 | CABLE COBRE AISLAD THHN COLOR VERDE 4mm² | 01.07.2019 | 30.09.2019 | 4532.24 | M | 93590.76 | DOP
Santo Domingo | 1003026 | TORNILLO MAQUINA AC. GALV. C. HEXAG. 3-8 | 01.07.2019 | 30.09.2019 | 1583 | UN | 13205.48 | DOP
Santo Domingo | 1003027 | BOMBILLO 150W AP DE SODIO | 01.07.2019 | 30.09.2019 | 1459 | UN | 404387.38 | DOP
Santo Domingo | 1003029 | CONECTOR 5/8 P/VARILLA D/TIERRA | 01.07.2019 | 30.09.2019 | 347 | UN | 13636.1 | DOP
Santo Domingo | 1003030 | CONDUCTOR DESNUDO AAAC 1/0 AWG (AZUZA) | 01.07.2019 | 30.09.2019 | 61234.18 | M | 2310197.19 | DOP
Santo Domingo | 1003033 | CONDUCTOR DESNUDO AAAC 4/0 AWG (ALLIANCE | 01.07.2019 | 30.09.2019 | 0 | M | 0 | DOP
Santo Domingo | 1003035 | AISLADOR PORCELANA T/ESPIGA NEMA 55-2 | 01.07.2019 | 30.09.2019 | 4373 | UN | 158698.87 | DOP
Santo Domingo | 1003036 | AISLADOR D/PORCELANA T/CARRET.ANSI.53.1 | 01.07.2019 | 30.09.2019 | 32 | UN | 354.24 | DOP
Santo Domingo | 1003037 | TUBO GALVANIZADO DE 3" X 10' | 01.07.2019 | 30.09.2019 | 20 | UN | 56121.11 | DOP
Santo Domingo | 1003038 | SOPORTE PARA CONDENSADOR | 01.07.2019 | 30.09.2019 | 96 | UN | 207737.28 | DOP
Santo Domingo | 1003039 | ESPIGA P/INSTALACION EN CABEZA POSTE 15" | 01.07.2019 | 30.09.2019 | 450 | UN | 27814.5 | DOP
Santo Domingo | 1003040 | ESPIGA P/CRUC.MADERA VASTAGO 5/8 X 6" | 01.07.2019 | 30.09.2019 | 387 | UN | 23781.15 | DOP
Santo Domingo | 1003041 | FLEJE VERTICAL 1-1/2"X1-1/2"X3/16"X39" | 01.07.2019 | 30.09.2019 | 19 | UN | 7611.97 | DOP
Santo Domingo | 1003044 | VARILLA PUESTA A TIERRA GALV. 3/4" *8 | 01.07.2019 | 30.09.2019 | 92 | UN | 582.35 | DOP
Santo Domingo | 1003046 | TORNILLO GUARDA CABO CURVO 3/4" X 12" | 01.07.2019 | 30.09.2019 | 51 | UN | 2805.51 | DOP
Santo Domingo | 1003049 | TORNILLO DE MAQUINA PASANTE 3/8"X 3" | 01.07.2019 | 30.09.2019 | 47 | UN | 1250.67 | DOP
Santo Domingo | 1003050 | TORNILLO GUARDA CABO RECTO 5/8" X 12" | 01.07.2019 | 30.09.2019 | 259 | UN | 7017.92 | DOP
Santo Domingo | 1003052 | ARANDELA PLANA ACERO INOX.3/4" | 01.07.2019 | 30.09.2019 | 1469 | UN | 28807.09 | DOP
Santo Domingo | 1003053 | ARANDELA PLANA REDONDA ACERO GALV.1/2" | 01.07.2019 | 30.09.2019 | 4658 | UN | 16163.26 | DOP
Santo Domingo | 1003054 | ARANDELA REDONDA DE GOMAS 2" 1" INTERIO | 01.07.2019 | 30.09.2019 | 1324 | UN | 4779.64 | DOP
Santo Domingo | 1003055 | PARARRAYO DE 3KV | 01.07.2019 | 30.09.2019 | 91 | UN | 254821 | DOP
Santo Domingo | 1003058 | BOBINA DE APERTURA DE 35 A | 01.07.2019 | 30.09.2019 | 13 | UN | 23864.75 | DOP
Santo Domingo | 1003059 | BOBINA DE APERTURA DE 70 A | 01.07.2019 | 30.09.2019 | 2 | UN | 3669.44 | DOP
Santo Domingo | 1003060 | BOBINA DE APERTURA DE 140 A | 01.07.2019 | 30.09.2019 | 6 | UN | 24374.64 | DOP
Santo Domingo | 1003061 | BOBINA DE APERTURA DE 200 A | 01.07.2019 | 30.09.2019 | 9 | UN | 36867.96 | DOP
Santo Domingo | 1003062 | BOBINA DE APERTURA DE 100 A | 01.07.2019 | 30.09.2019 | 3 | UN | 5813.19 | DOP
Santo Domingo | 1003063 | TUERCA HEXAGONAL ACERO GALVANIZADO1/2" | 01.07.2019 | 30.09.2019 | 10 | UN | 40.3 | DOP
Santo Domingo | 1003066 | TUBO DE PVC DIAMETRO 03" X 20' | 01.07.2019 | 30.09.2019 | 76 | UN | 66880.71 | DOP
Santo Domingo | 1003068 | ABRAZADERA METALICA TIPO OMEGA DE1/2" | 01.07.2019 | 30.09.2019 | 481680 | UN | 1600432.47 | DOP
Santo Domingo | 1003069 | TARJETA DE COMUNICACION | 01.07.2019 | 30.09.2019 | 13 | UN | 13392.08 | DOP
Santo Domingo | 1003070 | CABEZA PARA TERRAJA DE 1" | 01.07.2019 | 30.09.2019 | 3 | UN | 11850 | DOP
Santo Domingo | 1003071 | CONJUNTO DE TERRAJA 3/8" A 2" | 01.07.2019 | 30.09.2019 | 3 | UN | 1314.99 | DOP
Santo Domingo | 1003072 | MANGO PARA TERRAJA | 01.07.2019 | 30.09.2019 | 5 | UN | 386.3 | DOP
Santo Domingo | 1003073 | TAPON GALVANIZADO DE 1" | 01.07.2019 | 30.09.2019 | 277 | UN | 429.35 | DOP
Santo Domingo | 1003074 | CAJA DE BREAKERS DE 125 AMP | 01.07.2019 | 30.09.2019 | 1 | UN | 250 | DOP
Santo Domingo | 1003076 | BOMBILLO 400W AP DE SODIO | 01.07.2019 | 30.09.2019 | 580 | UN | 190312.34 | DOP
Santo Domingo | 1003077 | FUSIBLE EXPULSION TIPO K DE 125 A | 01.07.2019 | 30.09.2019 | 217 | UN | 131666.16 | DOP
Santo Domingo | 1003079 | FUSIBLE DE 25 AMPS. A 69 KV | 01.07.2019 | 30.09.2019 | 3 | UN | 40232.81 | DOP
Santo Domingo | 1003083 | FUSIBLE DE EXPULSION TIPO K DE 25 A | 01.07.2019 | 30.09.2019 | 4665 | UN | 400548.4 | DOP
Santo Domingo | 1003084 | TRANSF DE CORRIENTE BT 600-5A 600V | 01.07.2019 | 30.09.2019 | 278 | UN | 926974.28 | DOP
Santo Domingo | 1003086 | TRANSF.DE TENSION 0.6 KV 480V. | 01.07.2019 | 30.09.2019 | 35 | UN | 64900.15 | DOP
Santo Domingo | 1003087 | TRANSF. DE TENSION UTE 145 138000 | 01.07.2019 | 30.09.2019 | 12 | UN | 3647389.32 | DOP
Santo Domingo | 1003088 | MED CL20 3Ø, 4H, IND. A LIN TBOT | 01.07.2019 | 30.09.2019 | 15 | UN | 3303051.28 | DOP
Santo Domingo | 1003089 | REDUCCIONES BUSHING DE 1 1/4 X 1 | 01.07.2019 | 30.09.2019 | 268 | UN | 1831.25 | DOP
Santo Domingo | 1003091 | PALO DE PINO PARA COA | 01.07.2019 | 30.09.2019 | 1 | UN | 53.62 | DOP
Santo Domingo | 1003092 | PERTIGA AISLADA PARA MANIOBRA 2M 45KV. | 01.07.2019 | 30.09.2019 | 8 | UN | 88703.2 | DOP
Santo Domingo | 1003095 | HERRAMIENTA PARA HOYA TIPO TIJERA | 01.07.2019 | 30.09.2019 | 3 | UN | 1785 | DOP
Santo Domingo | 1003097 | JUEGO PINZA AMPERIMETRA 1 A 3000 A IAAC | 01.07.2019 | 30.09.2019 | 2 | UN | 21462.38 | DOP
Santo Domingo | 1003098 | TANQUE DE HEXAFLORURO | 01.07.2019 | 30.09.2019 | 9 | UN | 1368230.94 | DOP
Santo Domingo | 1003099 | BASE FUSIBLE TIPO BPA 69 KV 100 A | 01.07.2019 | 30.09.2019 | 1 | UN | 55.19 | DOP
Santo Domingo | 1003101 | TRANSF DE TENSION UTD 72- 69000 | 01.07.2019 | 30.09.2019 | 9 | UN | 2372281.36 | DOP
Santo Domingo | 1003102 | TRANSF.MONOF.TIPO POSTE 50 KVA 7.2KV | 01.07.2019 | 30.09.2019 | 4 | UN | 202360.86 | DOP
Santo Domingo | 1003104 | TARUGO PLASTICO DE 1-4’’ X 1 1-2” | 01.07.2019 | 30.09.2019 | 124076 | UN | 57128.66 | DOP
Santo Domingo | 1003106 | TUBO DE PVC DIAMETRO 1/2" | 01.07.2019 | 30.09.2019 | 1037 | UN | 147997.75 | DOP
Santo Domingo | 1003107 | BASE SENCILLA DE ALUMINIO DE 3' ZAS TB-P | 01.07.2019 | 30.09.2019 | 73 | UN | 45121.3 | DOP
Santo Domingo | 1003108 | AISLADOR PORCELANA ANSI 52-4 SUSPENSION | 01.07.2019 | 30.09.2019 | 67 | UN | 0 | DOP
Santo Domingo | 1003109 | CABLE ACERO GALVANIZADO P/RETENIDA 3/8" | 01.07.2019 | 30.09.2019 | 6 | M | 231.88 | DOP
Santo Domingo | 1003111 | CONDUCTOR COBRE DESNUDO 4/0 AWG | 01.07.2019 | 30.09.2019 | 2980 | M | 1968479.21 | DOP
Santo Domingo | 1003112 | CABLE CU TRENZADO #4AWG AISLAM PVC | 01.07.2019 | 30.09.2019 | 8 | M | 331.36 | DOP
Santo Domingo | 1003115 | ALAMBRE DE LIGADURA | 01.07.2019 | 30.09.2019 | 338 | M | 4387.24 | DOP
Santo Domingo | 1003116 | TORNILLO ROSCA MADERA 1/2" X 4" | 01.07.2019 | 30.09.2019 | 4 | UN | 53.36 | DOP
Santo Domingo | 1003118 | TERMINAL D/OJO AMARILL P/C.10-12 CERRADO | 01.07.2019 | 30.09.2019 | 23892 | UN | 69023.96 | DOP
Santo Domingo | 1003121 | TRANSF TP MONOF 25KVA 7200 120/240V R.N. | 01.07.2019 | 30.09.2019 | 41 | UN | 1514657.49 | DOP
Santo Domingo | 1003123 | TRANSF TP MONOF 50KVA 2400 120/240V R.N. | 01.07.2019 | 30.09.2019 | 1 | UN | 75520 | DOP
Santo Domingo | 1003124 | TRANSF TP MONOF 37.5KVA 7200 120/240 R.N | 01.07.2019 | 30.09.2019 | 23 | UN | 1127070.73 | DOP
Santo Domingo | 1003129 | MOSQUETON | 01.07.2019 | 30.09.2019 | 281 | UN | 27228.9 | DOP
Santo Domingo | 1003132 | PERTIGA TIPO ESCOPETA A 15KV, 14 PIES | 01.07.2019 | 30.09.2019 | 6 | UN | 23484.6 | DOP
Santo Domingo | 1003133 | CONDUCTOR ALUMINIO ACERO ACSR 1/0 (RAVEN | 01.07.2019 | 30.09.2019 | 233.18 | M | 5510.7 | DOP
Santo Domingo | 1003134 | CONDUCTOR ALUMINIO ACERO ACSR 266 (PARTR | 01.07.2019 | 30.09.2019 | 277.58 | M | 17709.6 | DOP
Santo Domingo | 1003135 | AISLADOR PORC. T/ POSTE 15 KV | 01.07.2019 | 30.09.2019 | 42 | UN | 14484.89 | DOP
Santo Domingo | 1003136 | AISLADOR PORC. T/ POSTE 34,5KV(ANSI-57-3 | 01.07.2019 | 30.09.2019 | 2 | UN | 1438.28 | DOP
Santo Domingo | 1003138 | SOPORTE FIJACION CRUCETA-APOYO CILINDRIC | 01.07.2019 | 30.09.2019 | 163 | UN | 20935.72 | DOP
Santo Domingo | 1003139 | SOPORTE LATERAL PARA AISLADOR TIPO POSTE | 01.07.2019 | 30.09.2019 | 2387 | UN | 680387.65 | DOP
Santo Domingo | 1003140 | CONECTOR CU¤A A PRESI¢N MCM477/MCM477 | 01.07.2019 | 30.09.2019 | 499 | UN | 126560.83 | DOP
Santo Domingo | 1003141 | CONECTOR CU¤A A PRESI¢N MCM266/MCM266 | 01.07.2019 | 30.09.2019 | 84 | UN | 6938.4 | DOP
Santo Domingo | 1003142 | CONECTOR ELÁST TIPO CUÑA 1/0 AWG - 1/0 | 01.07.2019 | 30.09.2019 | 5647 | UN | 528445.77 | DOP
Santo Domingo | 1003143 | CONECTOR CU¤A A PRESI¢N MCM477/MCM266 | 01.07.2019 | 30.09.2019 | 0 | UN | 0 | DOP
Santo Domingo | 1003144 | CONECTOR CU¤A A PRESI¢N MCM266/AGW 1/0 | 01.07.2019 | 30.09.2019 | 252 | UN | 22151.49 | DOP
Santo Domingo | 1003145 | CONECTOR CU¤A A PRESI¢N MCM477/AGW1/0 | 01.07.2019 | 30.09.2019 | 595 | UN | 241340.6 | DOP
Santo Domingo | 1003146 | CONECTOR CU¤A A PRESI¢N CON EST MCM477 | 01.07.2019 | 30.09.2019 | 997 | UN | 529407 | DOP
Santo Domingo | 1003147 | CONECTOR CU¤A A PRESI¢N CON EST MCM266 | 01.07.2019 | 30.09.2019 | 2048 | UN | 643004.42 | DOP
Santo Domingo | 1003148 | CONECTOR ELÁST TIPO CUÑA C/ESTRIBO 1/0 | 01.07.2019 | 30.09.2019 | 7 | UN | 3538.22 | DOP
Santo Domingo | 1003149 | CONECTOR CU¤A A PRESI¢N MCM266 -N§2 CU | 01.07.2019 | 30.09.2019 | 96 | UN | 8368.56 | DOP
Santo Domingo | 1003150 | CONECTOR CU¤A A PRESI¢N AGW1/0 - N§2 CU | 01.07.2019 | 30.09.2019 | 6721 | UN | 536373.77 | DOP
Santo Domingo | 1003151 | TORNILLO AC.GALVANIZ.C/EXAG.C.T.5/8"X6" | 01.07.2019 | 30.09.2019 | 6 | UN | 74.76 | DOP
Santo Domingo | 1003152 | TORNILLO MAQUINA AC. GALV.C.CUAD.5-8X12 | 01.07.2019 | 30.09.2019 | 6487 | UN | 317668.39 | DOP
Santo Domingo | 1003153 | TORNILLO MAQUINA AC. GALV.C. CUAD.5-8x14 | 01.07.2019 | 30.09.2019 | 172 | UN | 8616.42 | DOP
Santo Domingo | 1003155 | TORNILLO AC.GALV.C/EXAG.C/T.5/8"X1-3/4 | 01.07.2019 | 30.09.2019 | 365 | UN | 13333.45 | DOP
Santo Domingo | 1003157 | TORNILLO P-AISLADORES LINE POST3-4,3-4x7 | 01.07.2019 | 30.09.2019 | 7 | UN | 970.48 | DOP
Santo Domingo | 1003158 | TORNILLO AC.GALVANIZ.CON OJO.C.T.5/8"X6" | 01.07.2019 | 30.09.2019 | 203 | UN | 7057.7 | DOP
Santo Domingo | 1003159 | TORNILLO AC.GALVANIZ.CON OJO.C.T.5/8"X12 | 01.07.2019 | 30.09.2019 | 587 | UN | 72729.3 | DOP
Santo Domingo | 1003160 | TUERCA CUADRADA AC. GALV. P-TORNILLO 5-8 | 01.07.2019 | 30.09.2019 | 5793 | UN | 65048.41 | DOP
Santo Domingo | 1003161 | ARANDELA PLANA RECTANGULAR 5-8 | 01.07.2019 | 30.09.2019 | 28353 | UN | 389546.5 | DOP
Santo Domingo | 1003162 | TUERCA DE OJO AC. GALV. TORNILLO 5-8 | 01.07.2019 | 30.09.2019 | 2324 | UN | 126146.72 | DOP
Santo Domingo | 1003163 | RETENCION PREF. "Z" AISL.57/1-3 ACSR1/0 | 01.07.2019 | 30.09.2019 | 3600 | UN | 974448 | DOP
Santo Domingo | 1003168 | RETE PREF"OMEGA"AIS.57/1-3 ACSR 477 | 01.07.2019 | 30.09.2019 | 98 | UN | 5058.76 | DOP
Santo Domingo | 1003169 | RETEN PREF."OME DOBLE"AIS.57/1-3ACSR1/0 | 01.07.2019 | 30.09.2019 | 816 | UN | 272966.25 | DOP
Santo Domingo | 1003170 | RETENC PREF."OMEG DO"AIS.57/1-3ACSR477 | 01.07.2019 | 30.09.2019 | 298 | UN | 121819.42 | DOP
Santo Domingo | 1003171 | RETEN PREF."OME DOB"AIS.57/1-3ACSR.266 | 01.07.2019 | 30.09.2019 | 80 | UN | 9342.4 | DOP
Santo Domingo | 1003172 | RETENCION PREF."OMEGA"AISL.53/2 ACSR.1/0 | 01.07.2019 | 30.09.2019 | 458 | UN | 110432.96 | DOP
Santo Domingo | 1003173 | RETENCION PREF."OMEGA"AISL.53/2 ACSR.266 | 01.07.2019 | 30.09.2019 | 795 | UN | 30822.15 | DOP
Santo Domingo | 1003174 | AISLADOR PORCELANA CARRETE (ANSI 53-2) | 01.07.2019 | 30.09.2019 | 1220 | UN | 15518.4 | DOP
Santo Domingo | 1003175 | SOPORTE HORQUILLA PARA AISLADOR TIPO CAR | 01.07.2019 | 30.09.2019 | 995 | UN | 521529.25 | DOP
Santo Domingo | 1003176 | CABLE COBRE AISLAD THHN COLOR NEGRO 6mm² | 01.07.2019 | 30.09.2019 | 3793 | M | 179029.6 | DOP
Santo Domingo | 1003180 | PINZA DE RETENCION DOBLE | 01.07.2019 | 30.09.2019 | 11898 | UN | 408097.26 | DOP
Santo Domingo | 1003181 | VARILLA DE TIERRA DIAM. 5/8'' X 6' | 01.07.2019 | 30.09.2019 | 191 | UN | 95956.52 | DOP
Santo Domingo | 1003182 | TUBERIA DE PVC, DIAMETRO 1" SCHEDULE 40 | 01.07.2019 | 30.09.2019 | 925 | UN | 237415.33 | DOP
Santo Domingo | 1003183 | TUBO DE PVC DIAMETRO 2" | 01.07.2019 | 30.09.2019 | 588 | UN | 224852.23 | DOP
Santo Domingo | 1003184 | TERMINAL DE COBRE 16-8 | 01.07.2019 | 30.09.2019 | 76 | UN | 319.96 | DOP
Santo Domingo | 1003185 | TERMINAL DE COBRE 16-10 | 01.07.2019 | 30.09.2019 | 44 | UN | 185.24 | DOP
Santo Domingo | 1003186 | TERMINAL DE COBRE 16-12 | 01.07.2019 | 30.09.2019 | 1691 | UN | 15772.71 | DOP
Santo Domingo | 1003187 | TERMINAL DE COBRE 25-8 | 01.07.2019 | 30.09.2019 | 747 | UN | 4071.15 | DOP
Santo Domingo | 1003188 | TERMINAL DE COBRE 25-10 | 01.07.2019 | 30.09.2019 | 163 | UN | 1525.45 | DOP
Santo Domingo | 1003189 | TERMINAL DE COBRE 25-12 | 01.07.2019 | 30.09.2019 | 5494 | UN | 116046.35 | DOP
Santo Domingo | 1003190 | TERMINAL DE COBRE 35-12 | 01.07.2019 | 30.09.2019 | 11720 | UN | 181720.57 | DOP
Santo Domingo | 1003191 | PUNTERA 2.5 MM2 | 01.07.2019 | 30.09.2019 | 728 | UN | 1645.28 | DOP
Santo Domingo | 1003192 | ADAPTADOR DE PVC 2" HEMBRA | 01.07.2019 | 30.09.2019 | 1529 | UN | 15850.48 | DOP
Santo Domingo | 1003193 | CONECTOR RECTO P/TUBERÍA FLEXIBLE 2" LIQ | 01.07.2019 | 30.09.2019 | 2495 | UN | 287987.21 | DOP
Santo Domingo | 1003194 | CONECTOR CURVO PARA TUBERIA FLEXIBLE 2" | 01.07.2019 | 30.09.2019 | 19 | UN | 3444.7 | DOP
Santo Domingo | 1003195 | TUBERA FLEXIBLE 2" | 01.07.2019 | 30.09.2019 | 20 | UN | 8127.84 | DOP
Santo Domingo | 1003196 | CONDULET DE 1" | 01.07.2019 | 30.09.2019 | 1994 | UN | 495423.18 | DOP
Santo Domingo | 1003197 | MOD.TRANSF.TRIF.12,5 KV. R. 5-10/5 | 01.07.2019 | 30.09.2019 | 4 | UN | 790128 | DOP
Santo Domingo | 1003198 | MOD.TRANSF.TRIF.12,5 KV. R.10-20/5 | 01.07.2019 | 30.09.2019 | 1 | UN | 197532 | DOP
Santo Domingo | 1003199 | MOD.TRANSF.TRIF.4,16-12,5 KV.R.15-30/5 | 01.07.2019 | 30.09.2019 | 1 | UN | 197532 | DOP
Santo Domingo | 1003200 | MOD.TRANSF.TRIF.4,16-12,5 KV.R.20-40/5 | 01.07.2019 | 30.09.2019 | 7 | UN | 1382724 | DOP
Santo Domingo | 1003206 | MOD.TRANSF. MONOF.12,5 KV. R. 5-10/5 | 01.07.2019 | 30.09.2019 | 4 | UN | 325996.24 | DOP
Santo Domingo | 1003207 | MOD.TRANSF. MONOF.12.5 KV, R. 10-20/5 | 01.07.2019 | 30.09.2019 | 23 | UN | 1806270.88 | DOP
Santo Domingo | 1003208 | TRANSF TP MONOF 75KVA 7200 120/240V R.N. | 01.07.2019 | 30.09.2019 | 20 | UN | 1770000 | DOP
Santo Domingo | 1003209 | TARUGO EXPANSION PLOMO 1/2" P/TORN 5/16" | 01.07.2019 | 30.09.2019 | 31405 | UN | 312170.58 | DOP
Santo Domingo | 1003212 | FUSIBLES DE 80 AMPERES, A 69 KV | 01.07.2019 | 30.09.2019 | 6 | UN | 24578.76 | DOP
Santo Domingo | 1003217 | MOD.TRANSF TRIF.12.5 KVR. 300/600-5 A | 01.07.2019 | 30.09.2019 | 12 | UN | 1849553.69 | DOP
Santo Domingo | 1003218 | MOD.TRANSF TRIF.12.5 KVR. 150/300-5 A | 01.07.2019 | 30.09.2019 | 40 | UN | 7876475.51 | DOP
Santo Domingo | 1003220 | ACEITE PENETRANTE WD-40 | 01.07.2019 | 30.09.2019 | 46 | CTO | 11127.4 | DOP
Santo Domingo | 1003222 | RELE AUX. 220VAC 8 CONTAC 4N/C Y 4N/0 | 01.07.2019 | 30.09.2019 | 6 | UN | 189480.91 | DOP
Santo Domingo | 1003223 | TRAF PAD 3Ø EN-SA 12.47KV/120-208V 112.5 | 01.07.2019 | 30.09.2019 | 6 | UN | 1915141.89 | DOP
Santo Domingo | 1003224 | GRAPA CONEXION DOBLE CABLE TIERRA SIN TO | 01.07.2019 | 30.09.2019 | 7036 | UN | 587513.05 | DOP
Santo Domingo | 1003225 | CRUCETA TUBULAR METALICA 1400 MM | 01.07.2019 | 30.09.2019 | 2 | UN | 1433.78 | DOP
Santo Domingo | 1003226 | ARANDELA PLANA REDONDA 5-8 | 01.07.2019 | 30.09.2019 | 0 | UN | 0 | DOP
Santo Domingo | 1003227 | ARANDELA PRESION AC.GALV. 5-8 | 01.07.2019 | 30.09.2019 | 31824 | UN | 45826.56 | DOP
Santo Domingo | 1003229 | TRAFO TIPO POST MONO 1BOR AUTO 12.5KV 25 | 01.07.2019 | 30.09.2019 | 44 | UN | 2513519.8 | DOP
Santo Domingo | 1003233 | AISLADOR COMP. T/ SUSP. 15 KV | 01.07.2019 | 30.09.2019 | 6143 | UN | 2501024.08 | DOP
Santo Domingo | 1003234 | POSTE HAV 300 DAN 9M | 01.07.2019 | 30.09.2019 | 24 | UN | 310946.01 | DOP
Santo Domingo | 1003235 | POSTE HAV 300 DAN 10.5M | 01.07.2019 | 30.09.2019 | 3 | UN | 49560 | DOP
Santo Domingo | 1003236 | POSTE HAV 500 DAN 10.5M | 01.07.2019 | 30.09.2019 | 2 | UN | 35400 | DOP
Santo Domingo | 1003237 | POSTE HAV 500 DAN 12M | 01.07.2019 | 30.09.2019 | 14 | UN | 262314 | DOP
Santo Domingo | 1003238 | POSTE HORMIGON ARMADO VIBRADO 500 DAN 14 | 01.07.2019 | 30.09.2019 | 5 | UN | 123900 | DOP
Santo Domingo | 1003239 | POSTE HAV 800 DAN 12M | 01.07.2019 | 30.09.2019 | 0 | UN | 0 | DOP
Santo Domingo | 1003240 | POSTE HAV 800 DAN 14 M | 01.07.2019 | 30.09.2019 | 2 | UN | 50700 | DOP
Santo Domingo | 1003241 | ARANDELA CURVA CUADRADA 5-8 | 01.07.2019 | 30.09.2019 | 550 | UN | 8789 | DOP
Santo Domingo | 1003242 | TORNILLO TIRAFONDO 1/8" X 1 1/4” | 01.07.2019 | 30.09.2019 | 85186 | UN | 107878.97 | DOP
Santo Domingo | 1003243 | TORNILLO TIRAFONDO 1- 4'' X 1 1-2'' | 01.07.2019 | 30.09.2019 | 84 | UN | 110.88 | DOP
Santo Domingo | 1003246 | INTERRUPTOR TERMOMAG. 2P DE 63A | 01.07.2019 | 30.09.2019 | 8561 | UN | 106087.04 | DOP
Santo Domingo | 1003247 | UNION DE PVC 2" | 01.07.2019 | 30.09.2019 | 572 | UN | 5005 | DOP
Santo Domingo | 1003248 | CONECTOR CURVO PARA TUBERIA FLEXIBLE 1" | 01.07.2019 | 30.09.2019 | 1427 | UN | 117199.55 | DOP
Santo Domingo | 1003249 | UNION DE PVC 1" | 01.07.2019 | 30.09.2019 | 24 | UN | 283.2 | DOP
Santo Domingo | 1003250 | ADAPTADORES DE PVC 1" MACHO | 01.07.2019 | 30.09.2019 | 863 | UN | 3556.57 | DOP
Santo Domingo | 1003251 | CONECTOR DE COBRE ESTAÑADO P/PART.4/0 AW | 01.07.2019 | 30.09.2019 | 60 | UN | 10982.02 | DOP
Santo Domingo | 1003255 | ARMARIO P/INSTAL. EN PUNTO DE FRONTERA | 01.07.2019 | 30.09.2019 | 12 | UN | 260827.2 | DOP
Santo Domingo | 1003257 | BOBINA DE APERTURA DE 50 A | 01.07.2019 | 30.09.2019 | 6 | UN | 15610.04 | DOP
Santo Domingo | 1003258 | TERMINAL D/COMP. DE CU P/CABLE 4AWG | 01.07.2019 | 30.09.2019 | 73 | UN | 1941.07 | DOP
Santo Domingo | 1003260 | FLEJE GALVANIZADO EN V. DE 36" | 01.07.2019 | 30.09.2019 | 494 | UN | 172900 | DOP
Santo Domingo | 1003261 | GRAPA DERIVACI0N LINEA SUB-AER CU 477MC | 01.07.2019 | 30.09.2019 | 44 | UN | 9065.32 | DOP
Santo Domingo | 1003262 | GRAPA DERIV LINEA SUB-AER CU P/C.4/0 | 01.07.2019 | 30.09.2019 | 40 | UN | 40403.2 | DOP
Santo Domingo | 1003263 | MANGA EMPALME AISLADA P/ C. 2/0 TRIPLEX | 01.07.2019 | 30.09.2019 | 646 | UN | 24011.82 | DOP
Santo Domingo | 1003264 | CONTADOR CL-200 V.SV5AR | 01.07.2019 | 30.09.2019 | 53 | UN | 331428.55 | DOP
Santo Domingo | 1003265 | JUEGO PINZA AMPERIMETRA 1 A 1000 A | 01.07.2019 | 30.09.2019 | 35 | UN | 122589.25 | DOP
Santo Domingo | 1003266 | RACOR 90° BIMET. CABLE 477MCM PALA 60X60 | 01.07.2019 | 30.09.2019 | 7 | UN | 6650 | DOP
Santo Domingo | 1003267 | RACOR 90° BIMET. A BOR 30MM A CABLE 477 | 01.07.2019 | 30.09.2019 | 7 | UN | 4569.04 | DOP
Santo Domingo | 1003269 | RACOR 90° (Br) P/C.559 MCM A PLE. 60X50 | 01.07.2019 | 30.09.2019 | 15 | UN | 5368.65 | DOP
Santo Domingo | 1003271 | RACOR EN T CU CABLE PAS. 477 MCM A 4/0 | 01.07.2019 | 30.09.2019 | 24 | UN | 19276.08 | DOP
Santo Domingo | 1003272 | RACOR EN T BR P/C PASA. 559MCM A 465MCM | 01.07.2019 | 30.09.2019 | 15 | UN | 9063 | DOP
Santo Domingo | 1003273 | RACOR EN T DE (BR) PARA CABLE 465 MCM | 01.07.2019 | 30.09.2019 | 10 | UN | 4737.6 | DOP
Santo Domingo | 1003274 | RACOR EN T DE (BR) PARA CABLE 559MM | 01.07.2019 | 30.09.2019 | 2 | UN | 2074.06 | DOP
Santo Domingo | 1003275 | RACOR RECT CU TUBO 28MM A PALA 60 X 70 | 01.07.2019 | 30.09.2019 | 1 | UN | 484.64 | DOP
Santo Domingo | 1003276 | RACOR PARALELO CU P/DERIVA. D/C. 477MC | 01.07.2019 | 30.09.2019 | 42 | UN | 19894.14 | DOP
Santo Domingo | 1003277 | RACOR 90° CU CABLE 465 A PLETINA 60X80M | 01.07.2019 | 30.09.2019 | 1 | UN | 835.41 | DOP
Santo Domingo | 1003279 | TRANSF DE INTENSIDAD CA-72 25-50 | 01.07.2019 | 30.09.2019 | 9 | UN | 2174013.08 | DOP
Santo Domingo | 1003280 | TRANSF DE INTENSIDAD CA-145 200-400 | 01.07.2019 | 30.09.2019 | 13 | UN | 4208590.24 | DOP
Santo Domingo | 1003282 | TORNILLO CABEZA DE HONGO 1/2"*4 1/2" | 01.07.2019 | 30.09.2019 | 116 | UN | 722.68 | DOP
Santo Domingo | 1003283 | TORNILLO CABEZA DE HONGO 3/8"* 4 1/2" | 01.07.2019 | 30.09.2019 | 871 | UN | 5112.77 | DOP
Santo Domingo | 1003284 | TORNILLO CARRUAJE 3/8"*5"(CAB.HONGO) | 01.07.2019 | 30.09.2019 | 361 | UN | 2324.84 | DOP
Santo Domingo | 1003285 | TORNILLO DE MAQUINA 3/4" X 10" | 01.07.2019 | 30.09.2019 | 1 | UN | 3.03 | DOP
Santo Domingo | 1003287 | TRANSF DE INTENSIDAD CXE-36- 600-1200 | 01.07.2019 | 30.09.2019 | 8 | UN | 673574.19 | DOP
Santo Domingo | 1003290 | JUEGO DADO PARA CABLE N°4 | 01.07.2019 | 30.09.2019 | 6 | UN | 3600 | DOP
Santo Domingo | 1003294 | TERMINAL D/EXTER.P/C.RHZ1 36/66 KV 1X300 | 01.07.2019 | 30.09.2019 | 3 | UN | 108634.17 | DOP
Santo Domingo | 1003295 | TERMINACION D/EXTERIOR P/C 630MM2 15KV. | 01.07.2019 | 30.09.2019 | 206 | UN | 386377.69 | DOP
Santo Domingo | 1003296 | TORNILLO DE MAQUINA 1/2'' X 6" | 01.07.2019 | 30.09.2019 | 15 | UN | 49.75 | DOP
Santo Domingo | 1003297 | ESPIGA P/CRUC MADERA VASTAGO 3/4"X12-1/2 | 01.07.2019 | 30.09.2019 | 1084 | UN | 55251.48 | DOP
Santo Domingo | 1003299 | CONECT.COMP CU T/H P/ATER .No. 4-6 AWG | 01.07.2019 | 30.09.2019 | 310 | UN | 2442.8 | DOP
Santo Domingo | 1003300 | ADAPTADOR DE AL A CU P/C. DE AL 2/0 AWG | 01.07.2019 | 30.09.2019 | 95 | UN | 5237.35 | DOP
Santo Domingo | 1003301 | BARRENA DE 1/2" PARA CONCRETO | 01.07.2019 | 30.09.2019 | 28 | UN | 4983.43 | DOP
Santo Domingo | 1003304 | MOTOSIERRA | 01.07.2019 | 30.09.2019 | 1 | UN | 13201.45 | DOP
Santo Domingo | 1003306 | CELULA FOTOELECTRICA 240V/1000 WATTS | 01.07.2019 | 30.09.2019 | 20119 | UN | 4729704.27 | DOP
Santo Domingo | 1003307 | INDICADOR DE FALLA MONOFASICO | 01.07.2019 | 30.09.2019 | 12 | UN | 73506.12 | DOP
Santo Domingo | 1003309 | MODEM KIT | 01.07.2019 | 30.09.2019 | 1 | UN | 319437.92 | DOP
Santo Domingo | 1003313 | POLO COMPLETO GIE 24KV,25KA,1250A | 01.07.2019 | 30.09.2019 | 3 | UN | 399308.64 | DOP
Santo Domingo | 1003314 | PARARRAYO PVN 29KV MCOV/36 KV. | 01.07.2019 | 30.09.2019 | 25 | UN | 435326.34 | DOP
Santo Domingo | 1003315 | PARARRAYO PVN 48KV MCOV/60KV. | 01.07.2019 | 30.09.2019 | 18 | UN | 363141.72 | DOP
Santo Domingo | 1003316 | PARARRAYO PVN 88KV MCOV 108 KV. | 01.07.2019 | 30.09.2019 | 16 | UN | 649590 | DOP
Santo Domingo | 1003317 | CONTADOR DE DESCARGA PARA PARARRAYO | 01.07.2019 | 30.09.2019 | 189 | UN | 764298.99 | DOP
Santo Domingo | 1003318 | SUB-BASE AISL. P/MONTAJE D/PARARRAYO PVN | 01.07.2019 | 30.09.2019 | 476 | UN | 583257.08 | DOP
Santo Domingo | 1003319 | MULTI-LOCK COLOR MARRON | 01.07.2019 | 30.09.2019 | 3000 | UN | 86092.8 | DOP
Santo Domingo | 1003320 | FUSIBLE DE EXPULSION TIPO D 46.0 A | 01.07.2019 | 30.09.2019 | 213 | UN | 39299.54 | DOP
Santo Domingo | 1003323 | CABLE CU TRENZADO #2AWG AISLAM PVC | 01.07.2019 | 30.09.2019 | 195 | M | 0 | DOP
Santo Domingo | 1003324 | P.T.A. CABLE 4/0 TUBO 1 1/2" GRAPA P/CON | 01.07.2019 | 30.09.2019 | 31 | UN | 3301.19 | DOP
Santo Domingo | 1003325 | GRAPA S/ ESTRUC. P/2 CAB CU CAL. 20 M-12 | 01.07.2019 | 30.09.2019 | 8 | UN | 1469.68 | DOP
Santo Domingo | 1003327 | FLEJES DIAG. PERFIL L ACERO GALV.DE 84 | 01.07.2019 | 30.09.2019 | 1 | UN | 420.08 | DOP
Santo Domingo | 1003328 | INTERRUPTOR CONVEN, 72,5KV TANQUE MUERTO | 01.07.2019 | 30.09.2019 | 2 | UN | 5036122 | DOP
Santo Domingo | 1003329 | INTERRUPTOR 145 KV TANQUE VIVO | 01.07.2019 | 30.09.2019 | 2 | UN | 2911881.8 | DOP
Santo Domingo | 1003333 | CUCHILLAS TRIPOLAR 24kV 1250A VERTICAL | 01.07.2019 | 30.09.2019 | 11 | UN | 3806774.4 | DOP
Santo Domingo | 1003334 | SECCIONADOR TRIPOLAR 24KV. 2000A. | 01.07.2019 | 30.09.2019 | 5 | UN | 2588384.91 | DOP
Santo Domingo | 1003336 | TRANSF DE POTENCIA 40 MVA,69-12.5 KV | 01.07.2019 | 30.09.2019 | 1 | UN | 31684967.53 | DOP
Santo Domingo | 1003351 | CONECTOR ELÁSTICO TIPO CUÑA 2/0AWG - 2CU | 01.07.2019 | 30.09.2019 | 22 | UN | 2220.24 | DOP
Santo Domingo | 1003352 | FUSIBLES DE 100 AMPS,A 34.5 KV | 01.07.2019 | 30.09.2019 | 9 | UN | 23933.34 | DOP
Santo Domingo | 1003353 | FUSIBLES DE 125 AMPS A 34.5 KV | 01.07.2019 | 30.09.2019 | 5 | UN | 21949.5 | DOP
Santo Domingo | 1003356 | CUCHILLAS SECC- 3F 15kV 630ª EXTERIOR | 01.07.2019 | 30.09.2019 | 1 | UN | 0 | DOP
Santo Domingo | 1003357 | SOPORTE DE CABLE AISLADO TRIFASICO | 01.07.2019 | 30.09.2019 | 146 | UN | 158470.97 | DOP
Santo Domingo | 1003358 | SOPORTE DE CABLE AISLADO MONOFASICO | 01.07.2019 | 30.09.2019 | 50 | UN | 34928.27 | DOP
Santo Domingo | 1003360 | TERMINAL P/C EXTERIOR No.2 AWG AISL.15KV | 01.07.2019 | 30.09.2019 | 135 | UN | 39229.13 | DOP
Santo Domingo | 1003361 | TORNILLO CABEZA HEXAGONAL 3/8"X5" | 01.07.2019 | 30.09.2019 | 682 | UN | 12576.08 | DOP
Santo Domingo | 1003363 | TRANSF.MONOF.PAD MOUNT 75KVA/RF/FF7.2KV | 01.07.2019 | 30.09.2019 | 1 | UN | 209214 | DOP
Santo Domingo | 1003364 | TRAF PAD 3Ø FIN LI 12.47KV/120V-208V 225 | 01.07.2019 | 30.09.2019 | 6 | UN | 2601900 | DOP
Santo Domingo | 1003368 | GRAPA RECTA P/C. CU CAL 15 PALA CU 50X50 | 01.07.2019 | 30.09.2019 | 15 | UN | 2113.35 | DOP
Santo Domingo | 1003369 | GRAPA RECTA P/C. CU CAL 15 PALA CU 80X50 | 01.07.2019 | 30.09.2019 | 14 | UN | 11979.1 | DOP
Santo Domingo | 1003370 | GRAPA RECTA P/C. CU CAL 20 PALA CU 80X50 | 01.07.2019 | 30.09.2019 | 6 | UN | 1548.42 | DOP
Santo Domingo | 1003378 | RACOR PARALE PETACA AL P/DERIV CABL 465 | 01.07.2019 | 30.09.2019 | 54 | UN | 10773.54 | DOP
Santo Domingo | 1003379 | RACOR EN T P/C. AL PAS.465 MCM A 559 MCM | 01.07.2019 | 30.09.2019 | 15 | UN | 5834.7 | DOP
Santo Domingo | 1003380 | RACOR S/PAENA FIJA PASANTE P/C.CU CAL 25 | 01.07.2019 | 30.09.2019 | 1 | UN | 417.13 | DOP
Santo Domingo | 1003383 | CANALETA PLASTICA DE 2.5 MTS X 2"X 1" | 01.07.2019 | 30.09.2019 | 6200 | UN | 2193775.76 | DOP
Santo Domingo | 1003388 | RACOR 90° CU UNION A CABLE A ESPIGA ROSC | 01.07.2019 | 30.09.2019 | 69 | UN | 24989.04 | DOP
Santo Domingo | 1003389 | RACOR RECT CU P/C 2/0 A 4/0 A PLET.30X40 | 01.07.2019 | 30.09.2019 | 24 | UN | 5144.16 | DOP
Santo Domingo | 1003390 | RACOR RECT CU TUBO PASA 40MM S/PAENA FIJ | 01.07.2019 | 30.09.2019 | 14 | UN | 4374.02 | DOP
Santo Domingo | 1003391 | RACOR RECT CU TUBO PASA.60MM S/PAENA FIJ | 01.07.2019 | 30.09.2019 | 4 | UN | 1701.4 | DOP
Santo Domingo | 1003393 | TERMINAL CERRADO C/AISLA P/CABLE 12-10 | 01.07.2019 | 30.09.2019 | 17901 | UN | 10561.59 | DOP
Santo Domingo | 1003394 | TERMINAL ABIERTO AISLADO P/CABLE 10-12 | 01.07.2019 | 30.09.2019 | 500 | UN | 2566.5 | DOP
Santo Domingo | 1003399 | TORNILLO CABEZA HEXAGONAL 1"1/2 X 1/2" | 01.07.2019 | 30.09.2019 | 11 | UN | 22 | DOP
Santo Domingo | 1003404 | BOMBILLA D/INDICACION 110V. 22 MILIAMPS | 01.07.2019 | 30.09.2019 | 20 | UN | 350.2 | DOP
Santo Domingo | 1003405 | ADAPTADOR HUB DE 1 1/4" | 01.07.2019 | 30.09.2019 | 1 | UN | 47.12 | DOP
Santo Domingo | 1003406 | FUSIBLE EXPULSION TIPO K DE 150 A | 01.07.2019 | 30.09.2019 | 72 | UN | 24870.63 | DOP
Santo Domingo | 1003408 | TRANSF DE TENSION 12500:V3:110:3 | 01.07.2019 | 30.09.2019 | 9 | UN | 1197788.22 | DOP
Santo Domingo | 1003410 | DETECTOR D/DERIV.D/CABLE PARA 2TERM. | 01.07.2019 | 30.09.2019 | 11 | UN | 365159.08 | DOP
Santo Domingo | 1003411 | DETECTOR DE PULSO DE CONTADORES | 01.07.2019 | 30.09.2019 | 9 | UN | 10695.51 | DOP
Santo Domingo | 1003412 | CONECT.COMP. AL 4/0-3/0 8-10 12-14 STR | 01.07.2019 | 30.09.2019 | 672 | UN | 6720 | DOP
Santo Domingo | 1003413 | TERMINAL ACODADO ENCHUF 15 KV #2AWG200 | 01.07.2019 | 30.09.2019 | 127 | UN | 171948.48 | DOP
Santo Domingo | 1003414 | ABRAZADERA METALICA TIPO OMEGA DE 1" | 01.07.2019 | 30.09.2019 | 5603 | UN | 10815.14 | DOP
Santo Domingo | 1003422 | FUSIBLE DE 75 AMPS. A 34.5 KV | 01.07.2019 | 30.09.2019 | 3 | UN | 33810 | DOP
Santo Domingo | 1003423 | FUSIBLE DE 3 AMPS. A 69 KV | 01.07.2019 | 30.09.2019 | 3 | UN | 33810 | DOP
Santo Domingo | 1003424 | FUSIBLE DE 10 AMPS A 69 KV | 01.07.2019 | 30.09.2019 | 1 | UN | 10144.65 | DOP
Santo Domingo | 1003425 | FUSIBLE DE 75 AMPS A 69 KV | 01.07.2019 | 30.09.2019 | 9 | UN | 36823.95 | DOP
Santo Domingo | 1003426 | CABEZA PULSADORA LUMINOSA ROJA ZB2 BW34 | 01.07.2019 | 30.09.2019 | 130 | UN | 46020 | DOP
Santo Domingo | 1003427 | CABEZA PULSADORA LUMINOSA VERDE ZB2 BW33 | 01.07.2019 | 30.09.2019 | 130 | UN | 46020 | DOP
Santo Domingo | 1003429 | ABRAZADERA CONTRA PRESION P/TUBO ANCL.2" | 01.07.2019 | 30.09.2019 | 190 | UN | 132854.58 | DOP
Santo Domingo | 1003433 | BORNERA DE 6 C0NTACTOS PARA 100AMPS. | 01.07.2019 | 30.09.2019 | 6234 | UN | 289008.24 | DOP
Santo Domingo | 1003437 | FUSIBLE DE 150 AMPS. A 34,5 KV | 01.07.2019 | 30.09.2019 | 1 | UN | 12740 | DOP
Santo Domingo | 1003438 | DETECTOR D/DERIV.D/CABLE PARA 5TERM. | 01.07.2019 | 30.09.2019 | 6 | UN | 208053.18 | DOP
Santo Domingo | 1003439 | DETECTOR D/DERIV.D/CABLE PARA 7TERM. | 01.07.2019 | 30.09.2019 | 3 | UN | 106948.17 | DOP
Santo Domingo | 1003443 | BARRA TUBULAR ALIMET.TRANSF.Y SAL.CIRC | 01.07.2019 | 30.09.2019 | 1 | UN | 5962.06 | DOP
Santo Domingo | 1003444 | BARRA TUBUL.ENT.CAMPO SALI Y SALI CIRCU. | 01.07.2019 | 30.09.2019 | 3 | UN | 16151.25 | DOP
Santo Domingo | 1003446 | SOPORT.SUPER.AISL.CONTAC.FIJO ENT.TRASNF | 01.07.2019 | 30.09.2019 | 1 | UN | 17616.06 | DOP
Santo Domingo | 1003447 | PASAPATA PARA BARRA DE INTERCONEXION | 01.07.2019 | 30.09.2019 | 4 | UN | 5724.4 | DOP
Santo Domingo | 1003448 | PIEZA CONEC.CU CONEX.BARRA ALIM.ENT INTE | 01.07.2019 | 30.09.2019 | 1 | UN | 15427.38 | DOP
Santo Domingo | 1003453 | BUSHING P/TRANSF.DE ALTA 69/12.5KV 28MVA | 01.07.2019 | 30.09.2019 | 4 | UN | 1184640.84 | DOP
Santo Domingo | 1003454 | CABLE DE CONTROL SJTM 12 X 7 | 01.07.2019 | 30.09.2019 | 19 | M | 4959 | DOP
Santo Domingo | 1003457 | CABLE DE CONTROL SJTW 12 X 19 HILOS | 01.07.2019 | 30.09.2019 | 3217 | M | 1778349.15 | DOP
Santo Domingo | 1003458 | RELE AUX. 125VCD 8 CONTAC 4N/C Y 4N/0 | 01.07.2019 | 30.09.2019 | 97 | UN | 2150660.64 | DOP
Santo Domingo | 1003459 | CONECTORA DE CU CONEX.BARRA A CIRCUIT. | 01.07.2019 | 30.09.2019 | 2 | UN | 12761.38 | DOP
Santo Domingo | 1003461 | CAPSULA DE VACIO P/INTERRUPTOR TIPO VDM | 01.07.2019 | 30.09.2019 | 3 | UN | 190710.84 | DOP
Santo Domingo | 1003468 | BOTON PULSADOR | 01.07.2019 | 30.09.2019 | 5 | UN | 1436.85 | DOP
Santo Domingo | 1003471 | ETIQUETA PARA CENTRO DE TRANSFORMACION | 01.07.2019 | 30.09.2019 | 6471 | UN | 671953.48 | DOP
Santo Domingo | 1003475 | INTERRUPTOR TERMOMAG. 2P 40 A | 01.07.2019 | 30.09.2019 | 1255 | UN | 335022.25 | DOP
Santo Domingo | 1003477 | MOD.TRANSF TRIF.12,5 kV R.400-800/5 | 01.07.2019 | 30.09.2019 | 3 | UN | 586224 | DOP
Santo Domingo | 1003481 | TUERCA HEXAGONAL ACERO GALVANIZADO 1/4" | 01.07.2019 | 30.09.2019 | 628 | UN | 100.48 | DOP
Santo Domingo | 1003482 | ARANDELA PLANA REDONDA 1/4" | 01.07.2019 | 30.09.2019 | 1015 | UN | 0 | DOP
Santo Domingo | 1003484 | CABLE DE CONTROL 6 X 12 | 01.07.2019 | 30.09.2019 | 3131 | M | 477790.6 | DOP
Santo Domingo | 1003486 | CABLE DE CONTROL 8 X 14 | 01.07.2019 | 30.09.2019 | 1769 | M | 231544.41 | DOP
Santo Domingo | 1003487 | CABLE DE CONTROL SJTW 12 X 8 HILOS | 01.07.2019 | 30.09.2019 | 40 | M | 8321.6 | DOP
Santo Domingo | 1003488 | ACESORIOS PARA BARRA 12,5KV | 01.07.2019 | 30.09.2019 | 2 | UN | 3246.8 | DOP
Santo Domingo | 1003491 | TRANSF.D/INTENS.CXE-36,1000-2000/5-5-5A | 01.07.2019 | 30.09.2019 | 3 | UN | 388378.98 | DOP
Santo Domingo | 1003497 | POSTE OCTOGONAL DE ACERO 12M 2000DAN | 01.07.2019 | 30.09.2019 | 15 | UN | 1084917.96 | DOP
Santo Domingo | 1003498 | PARARRAYOS O AUTOVALVULAS RECUP.37 KV | 01.07.2019 | 30.09.2019 | 6 | UN | 31200 | DOP
Santo Domingo | 1003503 | FUSIBLE DE EXPULSION TIPO T 15A | 01.07.2019 | 30.09.2019 | 602 | UN | 51124.04 | DOP
Santo Domingo | 1003504 | FUSIBLE DE EXPULSION TIPO T 25 A | 01.07.2019 | 30.09.2019 | 420 | UN | 37223.8 | DOP
Santo Domingo | 1003507 | POSTE OCTOGONAL DE ACERO 12M 1600 DAN | 01.07.2019 | 30.09.2019 | 15 | UN | 971969.48 | DOP
Santo Domingo | 1003508 | CARTUCHO AMARILLO CONECTOR CUÑA | 01.07.2019 | 30.09.2019 | 3438 | UN | 106268.58 | DOP
Santo Domingo | 1003509 | CARTUCHO AZUL CONECTORES TIPO CUÑA | 01.07.2019 | 30.09.2019 | 5988 | UN | 402213.96 | DOP
Santo Domingo | 1003510 | CARTUCHO BLANCO CONECTORES TIPO CUÑA | 01.07.2019 | 30.09.2019 | 1576 | UN | 48714.16 | DOP
Santo Domingo | 1003511 | CARTUCHO ROJO CONECTOR TIPO CUÑA | 01.07.2019 | 30.09.2019 | 2796 | UN | 86424.36 | DOP
Santo Domingo | 1003512 | INTERRUPTOR TERMOMAG. 2P 10A | 01.07.2019 | 30.09.2019 | 9 | UN | 1062 | DOP
Santo Domingo | 1003514 | POSTE HORMIGON ARMADO VIBRADO 15M 800DAN | 01.07.2019 | 30.09.2019 | 1 | UN | 52740.1 | DOP
Santo Domingo | 1003516 | TORNILLO CABEZA HEXAGONAL 3/4" X 8" | 01.07.2019 | 30.09.2019 | 337 | UN | 17220.7 | DOP
Santo Domingo | 1003517 | FUNDAS PRECINTABLES DE 14"X16" REUTILIZA | 01.07.2019 | 30.09.2019 | 5375 | UN | 289852.25 | DOP
Santo Domingo | 1003520 | TORNILLO CABEZA HEXAGONAL 3/4" X 12" | 01.07.2019 | 30.09.2019 | 3 | UN | 153.3 | DOP
Santo Domingo | 1003522 | PUNTERA 1.5 MM2 | 01.07.2019 | 30.09.2019 | 4856 | UN | 1796.72 | DOP
Santo Domingo | 1003528 | VARA TELESCOPICA 40' | 01.07.2019 | 30.09.2019 | 15 | UN | 150332.7 | DOP
Santo Domingo | 1003532 | TUBO DE PVC DIAMETRO 4" LONGITUD 20' | 01.07.2019 | 30.09.2019 | 265 | UN | 396389.91 | DOP
Santo Domingo | 1003533 | TERMINAL AISL.AZUL P/CABLE 14-16 TIPO PI | 01.07.2019 | 30.09.2019 | 400 | UN | 1982.4 | DOP
Santo Domingo | 1003534 | TERMINAL AISL.AMARILLO P/C.10-12 TIPO PI | 01.07.2019 | 30.09.2019 | 5084 | UN | 35040.23 | DOP
Santo Domingo | 1003535 | CONTACTOR 115/200 AMP TM | 01.07.2019 | 30.09.2019 | 0 | UN | 0 | DOP
Santo Domingo | 1003539 | TRANSF DE INTENSIDAD CXH-72-100-200 | 01.07.2019 | 30.09.2019 | 1 | UN | 47489.22 | DOP
Santo Domingo | 1003541 | CURVA ELEC DE 90 PVC, DIAMETRO 1" 1/2 | 01.07.2019 | 30.09.2019 | 65 | UN | 750.1 | DOP
Santo Domingo | 1003542 | TORNILLO GUARDA CABO CURVO 5/8" X 16" | 01.07.2019 | 30.09.2019 | 419 | UN | 19713.95 | DOP
Santo Domingo | 1003543 | BOMBILLO DE AP DE SODIO 1000W/480V | 01.07.2019 | 30.09.2019 | 72 | UN | 85315.68 | DOP
Santo Domingo | 1003550 | CONTACTO AUXIL.P/SELECT.LOCAL ABIERTO | 01.07.2019 | 30.09.2019 | 800 | UN | 121455.04 | DOP
Santo Domingo | 1003551 | CONTACTO AUXIL.P/SELECT.LOCAL CERRADO | 01.07.2019 | 30.09.2019 | 12 | UN | 2690.4 | DOP
Santo Domingo | 1003552 | TRANSFORMADOR DE 400W.480V | 01.07.2019 | 30.09.2019 | 2 | UN | 5430 | DOP
Santo Domingo | 1003554 | TRANSF DE INTENSIDAD RECU.CXH-72-200-400 | 01.07.2019 | 30.09.2019 | 11 | UN | 0 | DOP
Santo Domingo | 1003558 | SARGENTO PARA TUBO 3/4" (19MM) | 01.07.2019 | 30.09.2019 | 6 | UN | 5130 | DOP
Santo Domingo | 1003559 | NIVEL DE 18" USADO | 01.07.2019 | 30.09.2019 | 2 | UN | 176.82 | DOP
Santo Domingo | 1003560 | SAQUETA PORTA-HERRAMIENTAS_USADA | 01.07.2019 | 30.09.2019 | 26 | UN | 16825.12 | DOP
Santo Domingo | 1003561 | MANDARRIA DE 4 LIBRAS USADA | 01.07.2019 | 30.09.2019 | 2 | UN | 269.82 | DOP
Santo Domingo | 1003562 | PICO USADOS | 01.07.2019 | 30.09.2019 | 2 | UN | 122.2 | DOP
Santo Domingo | 1003563 | HERRAMIENTA DE HOYAR PALA USADA | 01.07.2019 | 30.09.2019 | 9 | UN | 1794.6 | DOP
Santo Domingo | 1003564 | EMPALMADOR D/COMPRENSION MD6-8 USADO | 01.07.2019 | 30.09.2019 | 1 | UN | 9488.05 | DOP
Santo Domingo | 1003568 | PIZON USADO | 01.07.2019 | 30.09.2019 | 5 | UN | 2679.2 | DOP
Santo Domingo | 1003570 | CINTURON DE SEGURIDAD USADO | 01.07.2019 | 30.09.2019 | 16 | UN | 11750.72 | DOP
Santo Domingo | 1003572 | BARRENA 5/8" PARA METAL | 01.07.2019 | 30.09.2019 | 5 | UN | 698.56 | DOP
Santo Domingo | 1003573 | SECCIONAD.TRIPO.USADO TIPO ADNN 1600A.24 | 01.07.2019 | 30.09.2019 | 5 | UN | 18027.85 | DOP
Santo Domingo | 1003574 | PARARRAYO USADO 8.4 KV | 01.07.2019 | 30.09.2019 | 8 | UN | 18130.88 | DOP
Santo Domingo | 1003576 | DETECTOR DE FALLO USADO 25KV AC | 01.07.2019 | 30.09.2019 | 1 | UN | 4635.73 | DOP
Santo Domingo | 1003577 | CAJA CENTRALIZACION PL75 USADA 50X75X30 | 01.07.2019 | 30.09.2019 | 1 | UN | 2060.32 | DOP
Santo Domingo | 1003578 | RECLOSE USADO TIPO V6H 15KV. | 01.07.2019 | 30.09.2019 | 1 | UN | 10301.62 | DOP
Santo Domingo | 1003581 | INTERRUPTOR DEL MAGNEX 50KVA | 01.07.2019 | 30.09.2019 | 346 | UN | 1247527.22 | DOP
Santo Domingo | 1003583 | ACEITERA | 01.07.2019 | 30.09.2019 | 4 | UN | 618.08 | DOP
Santo Domingo | 1003584 | TORNILLO GUARDA CABO RECTO 3/4" X 14" | 01.07.2019 | 30.09.2019 | 72 | UN | 11867.76 | DOP
Santo Domingo | 1003585 | CONECTOR PERNO PARTIDO CU.P/C 750MCM | 01.07.2019 | 30.09.2019 | 0 | UN | 0 | DOP
Santo Domingo | 1003586 | CONECTOR PERNO PARTIDO CU P/C.10-14 STR | 01.07.2019 | 30.09.2019 | 530 | UN | 6550.8 | DOP
Santo Domingo | 1003587 | ESCALERA DE FIBRA DE VIDRIO DE 24'USADA | 01.07.2019 | 30.09.2019 | 2 | UN | 8185.68 | DOP
Santo Domingo | 1003588 | TUERCA HEXAGONAL ACERO GALVANIZADO 3/8" | 01.07.2019 | 30.09.2019 | 4623 | UN | 18676.92 | DOP
Santo Domingo | 1003591 | PODADORA DE RAMA USADA | 01.07.2019 | 30.09.2019 | 1 | UN | 222.93 | DOP
Santo Domingo | 1003592 | ACESORIO P/EQUIPO P.A.T USADO | 01.07.2019 | 30.09.2019 | 2 | UN | 7828.2 | DOP
Santo Domingo | 1003593 | CONECTOR PERNO PARTIDO CU.P/C 350MCM | 01.07.2019 | 30.09.2019 | 0 | UN | 0 | DOP
Santo Domingo | 1003594 | ERTIGA PARA MANIOBRA 3 M.36 A 72.5 KV | 01.07.2019 | 30.09.2019 | 1 | UN | 27521.62 | DOP
Santo Domingo | 1003595 | PERTIGA PARA MANIOBRA 3 M.72.A 225KV | 01.07.2019 | 30.09.2019 | 2 | UN | 3539.18 | DOP
Santo Domingo | 1003600 | TRANSF.BAJA TENSION REC.2.4 15 KW.(BOUST | 01.07.2019 | 30.09.2019 | 1 | UN | 1876.37 | DOP
Santo Domingo | 1003601 | CABLE DE CONTROL 16/6 HILOS | 01.07.2019 | 30.09.2019 | 780 | M | 60576.66 | DOP
Santo Domingo | 1003606 | EMPALME P/CABLE CU 630MM2 15 KV. | 01.07.2019 | 30.09.2019 | 21 | UN | 586465.34 | DOP
Santo Domingo | 1003607 | CURVA ELECTRICA EN PVC DIAMETRO 4" | 01.07.2019 | 30.09.2019 | 86 | UN | 18562.9 | DOP
Santo Domingo | 1003611 | JUNTA PARA BRAZO DE TRANSFORMADORES | 01.07.2019 | 30.09.2019 | 342 | UN | 85500 | DOP
Santo Domingo | 1003612 | BRAZO PARA TRANSFORMADORES (TA) | 01.07.2019 | 30.09.2019 | 344 | UN | 120400 | DOP
Santo Domingo | 1003614 | TERMINAL D/COMP.BIME.P/C.CU 500MCM AWG | 01.07.2019 | 30.09.2019 | 10 | UN | 5643.3 | DOP
Santo Domingo | 1003619 | CHUMACERA DE AC DIAM.2 1/2"X 8 X 4 1/2 | 01.07.2019 | 30.09.2019 | 18 | UN | 302400 | DOP
Santo Domingo | 1003622 | CONEC.EN T P/C.AAAC 559,5 MCM DER.559.5 | 01.07.2019 | 30.09.2019 | 5 | UN | 11000 | DOP
Santo Domingo | 1003623 | CONDULEX DE 3" | 01.07.2019 | 30.09.2019 | 132 | UN | 148911.72 | DOP
Santo Domingo | 1003624 | CURVA ELECTRICA PVC DIAMETRO 6" | 01.07.2019 | 30.09.2019 | 7 | UN | 19097.12 | DOP
Santo Domingo | 1003625 | CONEC.4 AGUJ.T/PALA AL P/C.4/0-477 MCM | 01.07.2019 | 30.09.2019 | 42 | UN | 35700 | DOP
Santo Domingo | 1003626 | CONECTOR PALA AL.P/C.4/0-477 MCM | 01.07.2019 | 30.09.2019 | 55 | UN | 46750 | DOP
Santo Domingo | 1003627 | CONECTOR 90º PALA AL.P/C.4/0-477 MCM | 01.07.2019 | 30.09.2019 | 105 | UN | 89980.8 | DOP
Santo Domingo | 1003628 | CONECTOR A COMP.PALA AL.P/C.477 MCM | 01.07.2019 | 30.09.2019 | 143 | UN | 121550 | DOP
Santo Domingo | 1003631 | ABRAZADERA MT METALICA DIAM. 4" | 01.07.2019 | 30.09.2019 | 10 | UN | 0 | DOP
Santo Domingo | 1003632 | FUSIBLE T/BAYONETA 3A 7.2 KV | 01.07.2019 | 30.09.2019 | 560 | UN | 240124.1 | DOP
Santo Domingo | 1003633 | FUSIBLE T/BAYONETA 8A | 01.07.2019 | 30.09.2019 | 240 | UN | 129776.4 | DOP
Santo Domingo | 1003636 | FUSIBLE T/BAYONETA 50A | 01.07.2019 | 30.09.2019 | 200 | UN | 123175.48 | DOP
Santo Domingo | 1003637 | FUSIBLE T/BAYONETA 65A | 01.07.2019 | 30.09.2019 | 80 | UN | 61322.55 | DOP
Santo Domingo | 1003638 | INTERRUPTOR 1250 A.17.5 KV | 01.07.2019 | 30.09.2019 | 1 | UN | 525122.98 | DOP
Santo Domingo | 1003665 | ETIQUETA PARA CT TIPO PAD MOUNTED | 01.07.2019 | 30.09.2019 | 869 | UN | 31074.62 | DOP
Santo Domingo | 1003670 | CONECT.PALA 80MM A 90° A CABLE 630MCM | 01.07.2019 | 30.09.2019 | 30 | UN | 213000 | DOP
Santo Domingo | 1003672 | TRANSF DE INTENS TPU 55,41,2000/1-5-5 | 01.07.2019 | 30.09.2019 | 6 | UN | 380357.28 | DOP
Santo Domingo | 1003674 | BOTELLA DE VACIO P/INTERRUPTOR 3AF 1250A | 01.07.2019 | 30.09.2019 | 1 | UN | 133648.55 | DOP
Santo Domingo | 1003676 | TRANSFORMADOR SECO 75KVA.480-120-208 | 01.07.2019 | 30.09.2019 | 1 | UN | 56658.88 | DOP
Santo Domingo | 1003678 | TT'S CAPACITIVO 145KV TIPO DGF145 | 01.07.2019 | 30.09.2019 | 1 | UN | 279755.13 | DOP
Santo Domingo | 1003681 | CURVA ELECTRICA A 90° EN PVC DIAM. 3" | 01.07.2019 | 30.09.2019 | 50 | UN | 5632.72 | DOP
Santo Domingo | 1003683 | AUTOVALVULA DE 120kV TIPO 3EP4-120-2PL3 | 01.07.2019 | 30.09.2019 | 2 | UN | 557173.32 | DOP
Santo Domingo | 1003684 | TORNILLO ACERO INOXIDABLE HEX.3/4"X3" | 01.07.2019 | 30.09.2019 | 465 | UN | 61761.3 | DOP
Santo Domingo | 1003685 | TUERCA HEXAGONAL ACERO INOX.3/4" | 01.07.2019 | 30.09.2019 | 506 | UN | 14071.86 | DOP
Santo Domingo | 1003687 | REGISTRO DE LECTURA LCD | 01.07.2019 | 30.09.2019 | 3072 | UN | 1632543.74 | DOP
Santo Domingo | 1003691 | FUSIBLE T/ARENA P/SECCIONADORA 15A. | 01.07.2019 | 30.09.2019 | 6 | UN | 112400.31 | DOP
Santo Domingo | 1003694 | PLETINA DE COBRE 40X10MM | 01.07.2019 | 30.09.2019 | 50 | UN | 737500 | DOP
Santo Domingo | 1003695 | PLETINA DE COBRE 50X5MM | 01.07.2019 | 30.09.2019 | 2 | UN | 8055.5 | DOP
Santo Domingo | 1003696 | PLETINA DE COBRE 50X10MM | 01.07.2019 | 30.09.2019 | 50 | UN | 920400 | DOP
Santo Domingo | 1003702 | ABRAZADERA TRIPLE D/SUJECIÓN AL P/C 630 | 01.07.2019 | 30.09.2019 | 1 | UN | 2222.71 | DOP
Santo Domingo | 1003704 | TORNILLO ACERO INOX. C/HEX.5/8"X 3" | 01.07.2019 | 30.09.2019 | 139 | UN | 15346.99 | DOP
Santo Domingo | 1003705 | TUERCA HEXAGONAL ACERO INOXIDABLE DE 5/8 | 01.07.2019 | 30.09.2019 | 1000 | UN | 25310 | DOP
Santo Domingo | 1003706 | ARANDELA PLANA REDONDA ACERO INOX.5/8" | 01.07.2019 | 30.09.2019 | 444 | UN | 4120.32 | DOP
Santo Domingo | 1003707 | ARANDELA D/PRESIÓN ACERO INOXIDABLE 3/4" | 01.07.2019 | 30.09.2019 | 1253 | UN | 20599.32 | DOP
Santo Domingo | 1003708 | ARANDELA D/PRESIÓN ACERO INOX.5/8" | 01.07.2019 | 30.09.2019 | 14 | UN | 171.22 | DOP
Santo Domingo | 1003712 | TRANSF TP 25KVA AUTO ANT 7200 120/240 RN | 01.07.2019 | 30.09.2019 | 17 | UN | 827012.09 | DOP
Santo Domingo | 1003719 | TUERCA ACERO INOXIDABLE 5/16" | 01.07.2019 | 30.09.2019 | 86 | UN | 193.5 | DOP
Santo Domingo | 1003723 | FUSIBLE DE 34.5 A 69 KV TIPO SMD-50 | 01.07.2019 | 30.09.2019 | 51 | UN | 62730 | DOP
Santo Domingo | 1003728 | TRAF PADM 3Ø FIN LI 12.47KV/480-277V 500 | 01.07.2019 | 30.09.2019 | 1 | UN | 1635684.44 | DOP
Santo Domingo | 1003729 | BARBIQUEJOS P/CASCOS DE SEGURIDAD | 01.07.2019 | 30.09.2019 | 460 | UN | 10810 | DOP
Santo Domingo | 1003731 | TRASF.BAJA TENSION 30KVA 208-120-240V(BO | 01.07.2019 | 30.09.2019 | 1 | UN | 20229.13 | DOP
Santo Domingo | 1003734 | ESCALERA DE FIBRA DE VIDRIO 20'USADA | 01.07.2019 | 30.09.2019 | 2 | UN | 4667.34 | DOP
Santo Domingo | 1003738 | ABRAZADERA METALICA TIPO OMEGA DE 3/4" | 01.07.2019 | 30.09.2019 | 8 | UN | 44.08 | DOP
Santo Domingo | 1003739 | CAJA DE 12 ACOM. (12 A 120V Y 6 A 240V | 01.07.2019 | 30.09.2019 | 66 | UN | 201631.32 | DOP
Santo Domingo | 1003745 | BUSHING DE ALTA RECUPERADO | 01.07.2019 | 30.09.2019 | 166 | UN | 0 | DOP
Santo Domingo | 1003748 | CABLE DE CONTROL 4 X 4 HILOS | 01.07.2019 | 30.09.2019 | 308 | M | 224106.96 | DOP
Santo Domingo | 1003750 | SPRAY CONTACT CLEANER | 01.07.2019 | 30.09.2019 | 285 | UN | 132539.18 | DOP
Santo Domingo | 1003754 | COUPLING EMT 2" | 01.07.2019 | 30.09.2019 | 28 | UN | 840 | DOP
Santo Domingo | 1003757 | CURVA EMT DIAMETRO 2" | 01.07.2019 | 30.09.2019 | 6 | UN | 608.58 | DOP
Santo Domingo | 1003762 | CONECTOR RECTO P/TUBO PVC DIAMETRO 6" | 01.07.2019 | 30.09.2019 | 1 | UN | 765 | DOP
Santo Domingo | 1003763 | TERM D/COMP.BIME.P/C.CU 500MCM AWG DOBLE | 01.07.2019 | 30.09.2019 | 41 | UN | 16117.92 | DOP
Santo Domingo | 1003767 | TAPA POLICARBONATO P/MEDIDORES SOCKET | 01.07.2019 | 30.09.2019 | 269 | UN | 179501.01 | DOP
Santo Domingo | 1003768 | TORNILLO ACERO INOX.CAB.HEX.13MM X 3" | 01.07.2019 | 30.09.2019 | 603 | UN | 147207.79 | DOP
Santo Domingo | 1003770 | ARANDELA DE PRESION ACERO INOX.13 MM. | 01.07.2019 | 30.09.2019 | 4161 | UN | 19723.14 | DOP
Santo Domingo | 1003773 | TUERCA HEX.ACERO INOX.19MM ROSCA CORRIDA | 01.07.2019 | 30.09.2019 | 1105 | UN | 125456.29 | DOP
Santo Domingo | 1003774 | ARANDELA DE PRESION ACERO INOX. 19 MM. | 01.07.2019 | 30.09.2019 | 388 | UN | 3491.04 | DOP
Santo Domingo | 1003775 | ARANDELA PLANA ACERO INOX.19 MM | 01.07.2019 | 30.09.2019 | 1147 | UN | 7684.9 | DOP
Santo Domingo | 1003776 | TORNILLO ACERO INOX.CAB.HEX.16 MM X 3" R | 01.07.2019 | 30.09.2019 | 274 | UN | 22248.8 | DOP
Santo Domingo | 1003777 | TUERCA HEX.AC.INOX.ROSCA CORRIDA 16MM | 01.07.2019 | 30.09.2019 | 404 | UN | 9372.8 | DOP
Santo Domingo | 1003778 | ARANDELA DE PRESION ACERO INOXIDABLE 16M | 01.07.2019 | 30.09.2019 | 2818 | UN | 20077.21 | DOP
Santo Domingo | 1003779 | ARANDELA PLANA ACERO INOXIDABLE 16 MM | 01.07.2019 | 30.09.2019 | 3796 | UN | 20501.49 | DOP
Santo Domingo | 1003780 | CABLE DE CONTROL 12 X 12 HILOS | 01.07.2019 | 30.09.2019 | 4538 | M | 1614162.97 | DOP
Santo Domingo | 1003781 | MOD TWACS EMT-3C FORM 2S/240 P/MED CENTR | 01.07.2019 | 30.09.2019 | 378 | UN | 1051217.61 | DOP
Santo Domingo | 1003782 | LUMINARIA DE AP DE SODIO 240/400W. | 01.07.2019 | 30.09.2019 | 29 | UN | 135169 | DOP
Santo Domingo | 1003791 | TUBERIA FLEXIBLE LIQUID TIGHT DE 3" | 01.07.2019 | 30.09.2019 | 483.33 | UN | 349783.84 | DOP
Santo Domingo | 1003792 | CAJA DE CENTRALIZACIÓN DE 30"X20"X5" | 01.07.2019 | 30.09.2019 | 22 | UN | 184800 | DOP
Santo Domingo | 1003793 | CONEC. RECTO P/TUBERIA FLEX.LIQUID TIGH3 | 01.07.2019 | 30.09.2019 | 138 | UN | 105689.76 | DOP
Santo Domingo | 1003796 | TUBO GALV.1/2" X 10' | 01.07.2019 | 30.09.2019 | 19845 | UN | 5791880 | DOP
Santo Domingo | 1003797 | TUBO GALV. 2" X 10' | 01.07.2019 | 30.09.2019 | 4 | UN | 3173.81 | DOP
Santo Domingo | 1003798 | TRAFO PADM 3Ø FIN LI 4.16KV/480-277V 75K | 01.07.2019 | 30.09.2019 | 4 | UN | 1218675.56 | DOP
Santo Domingo | 1003803 | BOLSA DE CANVA DE 18" X 8" P/GUANTES AIS | 01.07.2019 | 30.09.2019 | 5 | UN | 5630.4 | DOP
Santo Domingo | 1003805 | TRANSF.BAJA TENSION 25KVA 2.4KV(BOUSTER) | 01.07.2019 | 30.09.2019 | 2 | UN | 48832.56 | DOP
Santo Domingo | 1003806 | TANQUE SF6 GRANDE VACIO | 01.07.2019 | 30.09.2019 | 12 | UN | 4200 | DOP
Santo Domingo | 1003807 | TANQUE SF6 PEQUEÑO VACIO | 01.07.2019 | 30.09.2019 | 11 | UN | 2750 | DOP
Santo Domingo | 1003808 | CAJA DE MECANISMO TIPO 24-GI-25 USADA | 01.07.2019 | 30.09.2019 | 4 | UN | 48000 | DOP
Santo Domingo | 1003810 | TRAFO PADM 3Ø FIN LI 12.47KV/480-277V 75 | 01.07.2019 | 30.09.2019 | 3 | UN | 928272.27 | DOP
Santo Domingo | 1003813 | RUEDAS PARA TRANSFORMADOR 40KV | 01.07.2019 | 30.09.2019 | 4 | UN | 1000 | DOP
Santo Domingo | 1003814 | CONECTOR TIPO T ALUMINIO PARA CABLE 1000 | 01.07.2019 | 30.09.2019 | 2 | UN | 7900 | DOP
Santo Domingo | 1003815 | CONECTOR RECTO ALUMINIO PARA CABLE 1000M | 01.07.2019 | 30.09.2019 | 1 | UN | 3800 | DOP
Santo Domingo | 1003816 | ABRAZADERA PARA TUBERIA FLEXIBLE DIAM.2" | 01.07.2019 | 30.09.2019 | 4 | UN | 320 | DOP
Santo Domingo | 1003817 | ABRAZADERA PARA TUBERIA FLEXIBLE DIAM.1" | 01.07.2019 | 30.09.2019 | 92 | UN | 5336 | DOP
Santo Domingo | 1003818 | ARANDELA PLANA GALVANIZADA DIAM.1 1/4" | 01.07.2019 | 30.09.2019 | 27 | UN | 529.2 | DOP
Santo Domingo | 1003819 | ARANDELA PLANA GALVANIZADA DIAM.1" | 01.07.2019 | 30.09.2019 | 31 | UN | 790.5 | DOP
Santo Domingo | 1003820 | CAJA DE MANDO PARA SECCIONADOR 145KV. | 01.07.2019 | 30.09.2019 | 1 | UN | 30600 | DOP
Santo Domingo | 1003825 | TORNILLO MAQUINA AC.GALV.C.HEXAG. 5-8x2 | 01.07.2019 | 30.09.2019 | 4468 | UN | 107785.87 | DOP
Santo Domingo | 1003827 | TORNILLO CABEZA HEX.AC GALV.5/8"X 2 1/2 | 01.07.2019 | 30.09.2019 | 3 | UN | 99 | DOP
Santo Domingo | 1003830 | TUERCA GALVANIZADA DIAM.21MM | 01.07.2019 | 30.09.2019 | 39 | UN | 1209 | DOP
Santo Domingo | 1003832 | TARUGO PLASTICO DE 5-16’’ X 2’’ | 01.07.2019 | 30.09.2019 | 5 | UN | 3.95 | DOP
Santo Domingo | 1003833 | TUERCA HEXAGONAL ACERO GALV.DIAM.1" | 01.07.2019 | 30.09.2019 | 11 | UN | 352 | DOP
Santo Domingo | 1003834 | ARANDELA PLANA ACERO GALV.DIAM.1/8" | 01.07.2019 | 30.09.2019 | 14 | UN | 133 | DOP
Santo Domingo | 1003835 | TORN CAB HEX. ACERO GALV.5/8"X 5 1/2 | 01.07.2019 | 30.09.2019 | 4 | UN | 312 | DOP
Santo Domingo | 1003836 | TORNILLO CABEZA HEX.AC GALV.3/4"X 2 1/2 | 01.07.2019 | 30.09.2019 | 4 | UN | 160 | DOP
Santo Domingo | 1003837 | TORNILLO CABEZA HEX.ACERO GALV.3/4"X 3" | 01.07.2019 | 30.09.2019 | 212 | UN | 8904 | DOP
Santo Domingo | 1003841 | CONECTOR DOBLE VIA ALUMINIO PARA CAB 4/0 | 01.07.2019 | 30.09.2019 | 1 | UN | 950 | DOP
Santo Domingo | 1003842 | CONECTOR RECTO TIPO PALA AL.P/CABLE 477M | 01.07.2019 | 30.09.2019 | 1 | UN | 2850 | DOP
Santo Domingo | 1003845 | TRAFO TIP POST MONO 1BOR AUT 12.5KV 37.5 | 01.07.2019 | 30.09.2019 | 4 | UN | 220179.99 | DOP
Santo Domingo | 1003847 | TRANSF 1Ø AUT ANT 37.5KVA 7.2 120/240 RN | 01.07.2019 | 30.09.2019 | 10 | UN | 371652.8 | DOP
Santo Domingo | 1003857 | MEDIDOR IND SOCKET PLC CL200 4HILOS | 01.07.2019 | 30.09.2019 | 1 | UN | 0 | DOP
Santo Domingo | 1003859 | CONTADOR POLIFASICO FORM-9A/10A CL20 | 01.07.2019 | 30.09.2019 | 442 | UN | 2279760 | DOP
Santo Domingo | 1003861 | TUBO IMC 10' X 6" DE DIAMETRO | 01.07.2019 | 30.09.2019 | 7 | UN | 40914.86 | DOP
Santo Domingo | 1003862 | FUSIBLE T/ARENA P/SECCIONADORA 30 A | 01.07.2019 | 30.09.2019 | 12 | UN | 104359.2 | DOP
Santo Domingo | 1003865 | MEDIDOR IND BOTTOM PLC CL20 2HILOS | 01.07.2019 | 30.09.2019 | 14 | UN | 187036.99 | DOP
Santo Domingo | 1003866 | BANCO DE CONDENS. 3 X 100 KVAR 2.4KV | 01.07.2019 | 30.09.2019 | 5 | UN | 477254.16 | DOP
Santo Domingo | 1003867 | REGULADOR DE TENSION 250KVA, 7.6KV | 01.07.2019 | 30.09.2019 | 0 | UN | 0 | DOP
Santo Domingo | 1003868 | REGULADOR DE TENSION 167KVA, 7.6KV | 01.07.2019 | 30.09.2019 | 5 | UN | 3257857.68 | DOP
Santo Domingo | 1003871 | BANCO DE CONDENS. 3 X 200 KVAR 2.4KV | 01.07.2019 | 30.09.2019 | 5 | UN | 502247.52 | DOP
Santo Domingo | 1003873 | TERMINAL ATORNILLABLE DE INTE P/C.630 | 01.07.2019 | 30.09.2019 | 8 | UN | 14400 | DOP
Santo Domingo | 1003874 | GARRA PARA DESMONTAJE TUBO PORTAFUSIBLE | 01.07.2019 | 30.09.2019 | 13 | UN | 49850.71 | DOP
Santo Domingo | 1003875 | SECCIONAD. CUCH. 1 ENTR/2 SAL 15kV600A | 01.07.2019 | 30.09.2019 | 5 | UN | 2843170.1 | DOP
Santo Domingo | 1003876 | SECCIONADOR AUTOMATICO ELECT.15kV200A | 01.07.2019 | 30.09.2019 | 5 | UN | 138905.05 | DOP
Santo Domingo | 1003881 | TORNILLO DE EXPANSIÓN AC GALVAN 3-4''X7 | 01.07.2019 | 30.09.2019 | 156 | UN | 83650.51 | DOP
Santo Domingo | 1003882 | BORNA PARA INTERRUPTOR MARCA ABB TIPO R | 01.07.2019 | 30.09.2019 | 3 | UN | 150466.5 | DOP
Santo Domingo | 1003883 | CAPSULA DE CONTAC AL VACÍO INTERR.ABB | 01.07.2019 | 30.09.2019 | 3 | UN | 395907.42 | DOP
Santo Domingo | 1003885 | TERMINAL COMP. T/PIN CORTO COND. 4/0 AWG | 01.07.2019 | 30.09.2019 | 1836 | UN | 635254.56 | DOP
Santo Domingo | 1003886 | FUSIBLE P/LUMINARIA DE 200A. 250V.AC 10K | 01.07.2019 | 30.09.2019 | 1572 | UN | 16191.6 | DOP
Santo Domingo | 1003890 | SOPORTE PARA TUBERIA DE METAL DE 1'X 1/2 | 01.07.2019 | 30.09.2019 | 6 | UN | 2880 | DOP
Santo Domingo | 1003891 | TRAFOS INT.1-5A.0,6KV CL.2 15VA NO TOROI | 01.07.2019 | 30.09.2019 | 31 | UN | 108336.32 | DOP
Santo Domingo | 1003892 | SET DE ARO DE SEGURIDAD PARA PERNO Y PER | 01.07.2019 | 30.09.2019 | 1 | UN | 802.22 | DOP
Santo Domingo | 1003893 | VARILLA DE TIERRA HELICOIDAL PARA PTA 6 | 01.07.2019 | 30.09.2019 | 23 | UN | 94392 | DOP
Santo Domingo | 1003894 | PAT SOTERR.TRIFA.15KV.FRENTE MUERTO T/CO | 01.07.2019 | 30.09.2019 | 11 | UN | 265100 | DOP
Santo Domingo | 1003895 | PAT SOTERR.TRIFA.15KV.FRENTE VIVO TIPO G | 01.07.2019 | 30.09.2019 | 8 | UN | 169320 | DOP
Santo Domingo | 1003896 | PAT SOTERR.MONOF.15KV.FRENTE MUERTO T/CO | 01.07.2019 | 30.09.2019 | 7 | UN | 67830 | DOP
Santo Domingo | 1003897 | PAT SOTERR.MONOF.15KV.FRENTE MUERTO T/BO | 01.07.2019 | 30.09.2019 | 29 | UN | 348996.15 | DOP
Santo Domingo | 1003899 | BARRENA SALOMONICA LONG.5/8" X 20" | 01.07.2019 | 30.09.2019 | 1 | UN | 1002.27 | DOP
Santo Domingo | 1003901 | PLACA DE MONTAJE DE M. P/PANEL CRN86/200 | 01.07.2019 | 30.09.2019 | 7 | UN | 11375.91 | DOP
Santo Domingo | 1003902 | TUERCA HEXAGONAL ACERO GALV.5/16" | 01.07.2019 | 30.09.2019 | 102 | UN | 229.5 | DOP
Santo Domingo | 1003903 | ARANDELA PLANA ACERO INOXIDABLE 1/4" | 01.07.2019 | 30.09.2019 | 60 | UN | 58.8 | DOP
Santo Domingo | 1003905 | ARANDELA DE PRESION ACERO INOXIDABLE 3/8 | 01.07.2019 | 30.09.2019 | 112 | UN | 148.96 | DOP
Santo Domingo | 1003906 | TERMINAL DE COMP ALUMNIO P/CABLE 500 | 01.07.2019 | 30.09.2019 | 2 | UN | 1508.38 | DOP
Santo Domingo | 1003908 | CONEC. MECAN. TIPO T CU P/CABLE 4/0-2/0 | 01.07.2019 | 30.09.2019 | 37 | UN | 29970 | DOP
Santo Domingo | 1003910 | BOTELLA DE NITROGENO EXTRA SECO | 01.07.2019 | 30.09.2019 | 12 | UN | 500733 | DOP
Santo Domingo | 1003912 | BASE CL 200 RESID.FORM-2S C/PERNO D/SEGU | 01.07.2019 | 30.09.2019 | 13101 | UN | 16404840.66 | DOP
Santo Domingo | 1003913 | CONTADOR REC.240V.CL-200 3H.TWACS | 01.07.2019 | 30.09.2019 | 292 | UN | 273 | DOP
Santo Domingo | 1003915 | CONECTOR TIPO CODO REF.# LE215B09BGCD | 01.07.2019 | 30.09.2019 | 108 | UN | 197532 | DOP
Santo Domingo | 1003916 | FUSIBLE CERAMICA DE 25AMPS. | 01.07.2019 | 30.09.2019 | 2 | UN | 14075.68 | DOP
Santo Domingo | 1003917 | FUSIBLE DE CERAMICA 31.5 A. | 01.07.2019 | 30.09.2019 | 5 | UN | 34877.85 | DOP
Santo Domingo | 1003919 | FUSIBLE CERAMICA 40 A. PART Nº 30.231.1 | 01.07.2019 | 30.09.2019 | 4 | UN | 26362.84 | DOP
Santo Domingo | 1003920 | REDUCCIONES BUSHING 2" X 1" GALVANIZADA | 01.07.2019 | 30.09.2019 | 573 | UN | 48308.86 | DOP
Santo Domingo | 1003921 | CONEC. A PRU. DE AGUA P/C.8/2 ROSC.1 1/4 | 01.07.2019 | 30.09.2019 | 98 | UN | 10361.54 | DOP
Santo Domingo | 1003922 | MOD.DE TRANSF.TRIF.4.16 KV R.50 /100 a5A | 01.07.2019 | 30.09.2019 | 3 | UN | 392365.63 | DOP
Santo Domingo | 1003924 | TORN TIRAF.AC.GALV.CAB.HEX 5/16"X2"5/16 | 01.07.2019 | 30.09.2019 | 69418 | UN | 283225.44 | DOP
Santo Domingo | 1003925 | TORNILLO TIRAF.AC.GAL.CAB.HEX.3/8"X2"3/4 | 01.07.2019 | 30.09.2019 | 635 | UN | 5772.15 | DOP
Santo Domingo | 1003927 | CINCEL 3/4" X 12" | 01.07.2019 | 30.09.2019 | 1 | UN | 90.1 | DOP
Santo Domingo | 1003928 | TERMINAL TIPO BULON BIMETALICO 1/0 A 500 | 01.07.2019 | 30.09.2019 | 72 | UN | 123552 | DOP
Santo Domingo | 1003929 | BARRENA PARA METAL 5/32" | 01.07.2019 | 30.09.2019 | 1 | UN | 54.21 | DOP
Santo Domingo | 1003932 | FUSIBLE CER 31.5 AMPS.30 221 13.31.5 | 01.07.2019 | 30.09.2019 | 2 | UN | 20143.34 | DOP
Santo Domingo | 1003934 | CONECT.BRONCE SOP. SOBRE AISL TUBO P 2 | 01.07.2019 | 30.09.2019 | 3 | UN | 10974.36 | DOP
Santo Domingo | 1003935 | CONECT.BRONCE SOPORTE SOBRE AISL TUBO P3 | 01.07.2019 | 30.09.2019 | 6 | UN | 22170 | DOP
Santo Domingo | 1003936 | CONECTOR BR T/TUBO DE 2"A PALA 80X80MM | 01.07.2019 | 30.09.2019 | 3 | UN | 16942.86 | DOP
Santo Domingo | 1003940 | CONEC.BR SOPORTE CABLE PASAN 1250-1500 M | 01.07.2019 | 30.09.2019 | 5 | UN | 24559 | DOP
Santo Domingo | 1003942 | CONEC A 90ºCU D. C/500-1500MCM A P.80X80 | 01.07.2019 | 30.09.2019 | 14 | UN | 113701.98 | DOP
Santo Domingo | 1003943 | CONEC.CU REC D C/500-1500MCM P 80X80M | 01.07.2019 | 30.09.2019 | 18 | UN | 149082.48 | DOP
Santo Domingo | 1003944 | GRASA COMPUESTA P/CONEXION D/ALTA TEMPAR | 01.07.2019 | 30.09.2019 | 228 | G/L | 284304.6 | DOP
Santo Domingo | 1003945 | GRASA INHIBIDORA DE CORROSION | 01.07.2019 | 30.09.2019 | 64 | CTO | 79804.8 | DOP
Santo Domingo | 1003950 | CUCHILLAS BY-PASS 15kV 600A | 01.07.2019 | 30.09.2019 | 17 | UN | 620288.49 | DOP
Santo Domingo | 1003951 | ARANDELA PRESIÓN AC.GALV. 1-2 | 01.07.2019 | 30.09.2019 | 1223 | UN | 2490.12 | DOP
Santo Domingo | 1003957 | MEDIDOR 240 V, TELEM PLC 3H T-SOCKET | 01.07.2019 | 30.09.2019 | 5632 | UN | 37599767.45 | DOP
Santo Domingo | 1003958 | MEDIDOR 120 V, TELEM PLC 3H T-SOCKET | 01.07.2019 | 30.09.2019 | 20 | UN | 168593.2 | DOP
Santo Domingo | 1003963 | TUBO PORTAFUSIBLE EXPU. ROMPE ARCO 15KV | 01.07.2019 | 30.09.2019 | 217 | UN | 313838.7 | DOP
Santo Domingo | 1003964 | INT. VD4M1712-31,1250A, 17.5KV, 31.5KA | 01.07.2019 | 30.09.2019 | 2 | UN | 1824568.4 | DOP
Santo Domingo | 1003966 | TRANSF.DE POTENCIA 16-20 MVA, 69/12.5 KV | 01.07.2019 | 30.09.2019 | 1 | UN | 26319452.97 | DOP
Santo Domingo | 1003968 | MEDIDOR IND BOTTOM PLC CL20 3HILOS | 01.07.2019 | 30.09.2019 | 146 | UN | 2244263.51 | DOP
Santo Domingo | 1003969 | CONTADOR POLIFASICO F-9A/10A CL20 BAJA T | 01.07.2019 | 30.09.2019 | 13 | UN | 327252.67 | DOP
Santo Domingo | 1003974 | TRANSF TP MONOF 25KVA 7200 240/480V R.E. | 01.07.2019 | 30.09.2019 | 0 | UN | 0 | DOP
Santo Domingo | 1003980 | MóDULO TWACS IMT 240V | 01.07.2019 | 30.09.2019 | 1053 | UN | 565824.34 | DOP
Santo Domingo | 1003984 | FUNDENTE P/ SOLD. EXOTERMICA. | 01.07.2019 | 30.09.2019 | 1129 | UN | 362490.51 | DOP
Santo Domingo | 1003986 | PERNO REVPRO ACERO INOXIDABLE. | 01.07.2019 | 30.09.2019 | 6441 | UN | 2469469.93 | DOP
Santo Domingo | 1003988 | CONTADOR TWACS CON PERFILES | 01.07.2019 | 30.09.2019 | 28 | UN | 703573.46 | DOP
Santo Domingo | 1003990 | CAJA DE CABLE PARA SECCIONADORA SE6 | 01.07.2019 | 30.09.2019 | 5 | UN | 55535.3 | DOP
Santo Domingo | 1003991 | TERMINACION PARA SECCIONADORA SE6 | 01.07.2019 | 30.09.2019 | 5 | UN | 82565.8 | DOP
Santo Domingo | 1003995 | TRANSF.DE INTENSIDAD 800/1-1-1A 1.2 95 | 01.07.2019 | 30.09.2019 | 9 | UN | 285863.76 | DOP
Santo Domingo | 1003996 | CONEC.P/TARJETA METRI Y ELECT.MEDIDOR CE | 01.07.2019 | 30.09.2019 | 6600 | UN | 1003193.4 | DOP
Santo Domingo | 1003997 | TRANSF TP MONOF 333KVA 7200 120/208 R.N. | 01.07.2019 | 30.09.2019 | 2 | UN | 504136 | DOP
Santo Domingo | 1004000 | BAQUELITA CL 200 INDUSTRIAL FORM-16S | 01.07.2019 | 30.09.2019 | 561 | UN | 435718.48 | DOP
Santo Domingo | 1004006 | CAJA P/INST. MODULO TWACS 170x170x80MM | 01.07.2019 | 30.09.2019 | 1092 | UN | 256936.68 | DOP
Santo Domingo | 1004007 | ARMARIO METALICO PARA MEDIDA INDIRECTA | 01.07.2019 | 30.09.2019 | 44 | UN | 774646.4 | DOP
Santo Domingo | 1004009 | MANGUITO CU A COMPRESION P/CONDUCTOR 630 | 01.07.2019 | 30.09.2019 | 7 | UN | 29598.52 | DOP
Santo Domingo | 1004013 | BORNA DE A.T. COMPLETA TRAFO 24/30MVA. | 01.07.2019 | 30.09.2019 | 1 | UN | 104298.68 | DOP
Santo Domingo | 1004014 | BORNA DEL NEUTRO COMPLETA 30/40MVA. | 01.07.2019 | 30.09.2019 | 1 | UN | 9069.45 | DOP
Santo Domingo | 1004015 | BORNA DEL NEUTRO COMPLETA 24/30MVA. | 01.07.2019 | 30.09.2019 | 1 | UN | 9069.45 | DOP
Santo Domingo | 1004016 | BORNA DE B.T. COMPLETA 30/40MVA. | 01.07.2019 | 30.09.2019 | 5 | UN | 68020.9 | DOP
Santo Domingo | 1004017 | BORNA DE B.T. COMPLETA 24/30MVA. | 01.07.2019 | 30.09.2019 | 1 | UN | 13604.18 | DOP
Santo Domingo | 1004018 | BORNA DEL TERCIARIO COMPLETA 30/40MVA. | 01.07.2019 | 30.09.2019 | 3 | UN | 9069.45 | DOP
Santo Domingo | 1004019 | BORNA DEL TERCIARIO COMPLETA 24/30MVA. | 01.07.2019 | 30.09.2019 | 1 | UN | 9069.45 | DOP
Santo Domingo | 1004020 | JUEGO CPL. DE EMPACADURAS 30/40 MVA | 01.07.2019 | 30.09.2019 | 1 | UN | 68020.88 | DOP
Santo Domingo | 1004021 | JUEGO CPL. DE EMPACADURAS 24/30 MVA | 01.07.2019 | 30.09.2019 | 1 | UN | 54416.7 | DOP
Santo Domingo | 1004022 | RELÉ BUCHHOLZ 30/40MVA. | 01.07.2019 | 30.09.2019 | 3 | UN | 176854.29 | DOP
Santo Domingo | 1004023 | RELÉ BUCHHOLZ 24/30MVA. | 01.07.2019 | 30.09.2019 | 2 | UN | 117902.86 | DOP
Santo Domingo | 1004024 | INDICADOR TEMPERATURA ACEITE 30/40MVA. | 01.07.2019 | 30.09.2019 | 1 | UN | 99763.95 | DOP
Santo Domingo | 1004025 | INDICADOR DE TEMPERATURA ACEITE 24/30MVA | 01.07.2019 | 30.09.2019 | 1 | UN | 99763.95 | DOP
Santo Domingo | 1004026 | RELÉ DE PROTECCIÓN CAMBIADOR TOMAS 30/40 | 01.07.2019 | 30.09.2019 | 1 | UN | 113368.13 | DOP
Santo Domingo | 1004027 | RELÉ DE PROTECCIÓN CAMBIADOR TOMAS 24/30 | 01.07.2019 | 30.09.2019 | 1 | UN | 113368.13 | DOP
Santo Domingo | 1004028 | INDICADOR DE TEMPERATURA DEVANADO 30/40M | 01.07.2019 | 30.09.2019 | 1 | UN | 99763.95 | DOP
Santo Domingo | 1004029 | INDICADOR DE TEMPERATURA DEVANADO 24/30M | 01.07.2019 | 30.09.2019 | 1 | UN | 99763.95 | DOP
Santo Domingo | 1004033 | EMPALME AUT TENSION PLENA COND.1/0 AWG(R | 01.07.2019 | 30.09.2019 | 113 | UN | 72715.72 | DOP
Santo Domingo | 1004037 | BAQUELITA CL 200 RESIDENCIAL FORMA 2S | 01.07.2019 | 30.09.2019 | 16268 | UN | 6871529.08 | DOP
Santo Domingo | 1004038 | ABRAZADERA UNITRON TUBO 2'' | 01.07.2019 | 30.09.2019 | 25091 | UN | 444497.3 | DOP
Santo Domingo | 1004041 | TERMINAL DE COMPRESION DE COBRE P/C 600M | 01.07.2019 | 30.09.2019 | 36 | UN | 59505.84 | DOP
Santo Domingo | 1004042 | FLEJE DIAG. PERFIL L ACERO GALV. DE 124 | 01.07.2019 | 30.09.2019 | 3 | UN | 3180.42 | DOP
Santo Domingo | 1004044 | TARUGO PLASTICO P/TORNILLO 3/8’’X1 1/2’’ | 01.07.2019 | 30.09.2019 | 88057 | UN | 223430.61 | DOP
Santo Domingo | 1004046 | MED C-PERF 0.5S INT. DNP 3.0 ETH | 01.07.2019 | 30.09.2019 | 35 | UN | 5953100 | DOP
Santo Domingo | 1004048 | RESISTENCIA DE 0.25 OHMIOS 6VA. | 01.07.2019 | 30.09.2019 | 8 | UN | 116640.64 | DOP
Santo Domingo | 1004049 | RESISTENCIA DE O.8 OHMIOS 8VA. | 01.07.2019 | 30.09.2019 | 20 | UN | 296574.12 | DOP
Santo Domingo | 1004050 | RIEL DE BARRA UNITRON 1 3/4" X 1 3/4" | 01.07.2019 | 30.09.2019 | 1609 | UN | 933533.07 | DOP
Santo Domingo | 1004056 | INTERRUPTOR TERMOMAG. 3P 2 A | 01.07.2019 | 30.09.2019 | 37 | UN | 20859 | DOP
Santo Domingo | 1004059 | TRANSF DE POTENCIA 40-50 MVA 138/12.5 KV | 01.07.2019 | 30.09.2019 | 2 | UN | 75038971.02 | DOP
Santo Domingo | 1004063 | TRANSF TP MONOF 25KVA 7200 120/240V R.E. | 01.07.2019 | 30.09.2019 | 5 | UN | 0 | DOP
Santo Domingo | 1004064 | TRANSF TP MONOF 37.5KVA 7200 120/240 R.E | 01.07.2019 | 30.09.2019 | 1 | UN | 0 | DOP
Santo Domingo | 1004073 | PARARRAYO DISTRIBUCIÓN POLIM. 9KV. 10KA | 01.07.2019 | 30.09.2019 | 5491 | UN | 6190735.55 | DOP
Santo Domingo | 1004077 | SELLO DOBLE ANCLA COLOR AMARILLO | 01.07.2019 | 30.09.2019 | 109867 | UN | 867952.9 | DOP
Santo Domingo | 1004078 | SELLO DE SEGURIDAD PARA LABORATORIO | 01.07.2019 | 30.09.2019 | 1569496 | UN | 11804860.96 | DOP
Santo Domingo | 1004079 | SELLO DOBLE ANCLA COLOR BLANCO | 01.07.2019 | 30.09.2019 | 62298 | UN | 363882.62 | DOP
Santo Domingo | 1004080 | SELLO DOBLE ANCLA COLOR MARRÓN | 01.07.2019 | 30.09.2019 | 68 | UN | 545.56 | DOP
Santo Domingo | 1004081 | SELLO DOBLE ANCLA COLOR MORADO | 01.07.2019 | 30.09.2019 | 886177 | UN | 2973854.88 | DOP
Santo Domingo | 1004082 | SELLO DOBLE ANCLA COLOR NARANJA | 01.07.2019 | 30.09.2019 | 507291 | UN | 4000157.9 | DOP
Santo Domingo | 1004083 | SELLO DOBLE ANCLA COLOR ROJO | 01.07.2019 | 30.09.2019 | 61550 | UN | 485204.2 | DOP
Santo Domingo | 1004090 | CONECTOR ELÁSTICO TIPO CUÑA 2/0AWG-1/0AW | 01.07.2019 | 30.09.2019 | 480 | UN | 39648 | DOP
Santo Domingo | 1004091 | CONECTOR ELÁSTICO TIPO CUÑA 4/0AWG-2/0AW | 01.07.2019 | 30.09.2019 | 2011 | UN | 166108.6 | DOP
Santo Domingo | 1004092 | CONECTOR ELÁSTICO TIPO CUÑA 2/0AWG-2/0AW | 01.07.2019 | 30.09.2019 | 736 | UN | 92177.54 | DOP
Santo Domingo | 1004095 | TUERCA OJO GUARDAC INCLINADO TORN 5-8 | 01.07.2019 | 30.09.2019 | 1282 | UN | 85784.19 | DOP
Santo Domingo | 1004099 | TORNILLO MAQUINA AC. GALV.C.HEXAG.1-2X2 | 01.07.2019 | 30.09.2019 | 5314 | UN | 95120.6 | DOP
Santo Domingo | 1004102 | TARUGO DE EXPANSION HILTI HDI 3/4" | 01.07.2019 | 30.09.2019 | 40 | UN | 5000 | DOP
Santo Domingo | 1004103 | FUSIBLE TIPO ARENA P/SECCIONADORA 300A. | 01.07.2019 | 30.09.2019 | 10 | UN | 0 | DOP
Santo Domingo | 1004104 | TERMINAL AISL.VERDE P/C.10-12 TIPO PIN | 01.07.2019 | 30.09.2019 | 48 | UN | 156 | DOP
Santo Domingo | 1004109 | TRANSF.DE INTENSIDAD R.200/400.5 600V.60 | 01.07.2019 | 30.09.2019 | 3 | UN | 8857.28 | DOP
Santo Domingo | 1004110 | PLATAFORMA ALUMINIO HEAVY DUTY 18' 3700 | 01.07.2019 | 30.09.2019 | 2 | UN | 150813.72 | DOP
Santo Domingo | 1004112 | TRANSFORMADOR DE INTENSIDAD 15 KV 400.1 | 01.07.2019 | 30.09.2019 | 15 | UN | 4489.35 | DOP
Santo Domingo | 1004117 | EMPALME D/EXTER.P/C.RHZ1 36/66 KV 1X300 | 01.07.2019 | 30.09.2019 | 3 | UN | 278660.7 | DOP
Santo Domingo | 1004119 | CONECTOR CU T/ PALA P/TUBO 1"PLETINA 40 | 01.07.2019 | 30.09.2019 | 1 | UN | 0 | DOP
Santo Domingo | 1004121 | BOBINA 120V. DC A 800A. | 01.07.2019 | 30.09.2019 | 1 | UN | 0 | DOP
Santo Domingo | 1004122 | GRAPA CU REC.PARA CABLE 477 | 01.07.2019 | 30.09.2019 | 5 | UN | 0 | DOP
Santo Domingo | 1004123 | BOBINA DE CIERRE 400A. | 01.07.2019 | 30.09.2019 | 7 | UN | 0 | DOP
Santo Domingo | 1004124 | VOLTIMETRO CAMSCO GRADUADO DE 0-600V. | 01.07.2019 | 30.09.2019 | 1 | UN | 0 | DOP
Santo Domingo | 1004125 | CONECTOR A 90º AL REC.PARA CABLE 477 | 01.07.2019 | 30.09.2019 | 2 | UN | 0 | DOP
Santo Domingo | 1004126 | CONECTOR A 90°CU PALA CABLE 4/0-477 | 01.07.2019 | 30.09.2019 | 5 | UN | 0 | DOP
Santo Domingo | 1004127 | TERMINAL CABLE 95MM2 AL 12,8MM DIAMETRO | 01.07.2019 | 30.09.2019 | 25 | UN | 0 | DOP
Santo Domingo | 1004129 | BOBINA 120VDC 800A. | 01.07.2019 | 30.09.2019 | 1 | UN | 0 | DOP
Santo Domingo | 1004130 | BOBINA DE CIERRE 44.5 OMNIOS | 01.07.2019 | 30.09.2019 | 1 | UN | 0 | DOP
Santo Domingo | 1004131 | MANGA DE EMP. AL PLENA TRACC. P/C 500MCM | 01.07.2019 | 30.09.2019 | 41 | UN | 0 | DOP
Santo Domingo | 1004132 | CABLE ACERO COBREADO DESNUDO #2 AWG 7 HI | 01.07.2019 | 30.09.2019 | 17806.6 | M | 2557232.11 | DOP
Santo Domingo | 1004133 | BUSHING TRANSFORMADOR DE ALTA 72.5KV.800 | 01.07.2019 | 30.09.2019 | 2 | UN | 0 | DOP
Santo Domingo | 1004134 | PARARRAYO ABB 18KV MCOV/15.3KV | 01.07.2019 | 30.09.2019 | 2 | UN | 0 | DOP
Santo Domingo | 1004136 | BUSHING TRENCH FR TRANSF.BAJA 72.5KV800A | 01.07.2019 | 30.09.2019 | 2 | UN | 0 | DOP
Santo Domingo | 1004137 | BORNA DE BT PARA TRANSFORMADOR EFACEC | 01.07.2019 | 30.09.2019 | 2 | UN | 0 | DOP
Santo Domingo | 1004138 | BUSHING AT HAEFELY TRENCH 52KV 800A. | 01.07.2019 | 30.09.2019 | 1 | UN | 0 | DOP
Santo Domingo | 1004139 | REDUCCIÓN PVC DE 6" X 4" | 01.07.2019 | 30.09.2019 | 1 | UN | 0 | DOP
Santo Domingo | 1004144 | FUSIBLE DE EXPULSIÓN 10 A TIPO T | 01.07.2019 | 30.09.2019 | 195 | UN | 10909.44 | DOP
Santo Domingo | 1004145 | FUSIBLE DE EXPULSIÓN 20 A TIPO T | 01.07.2019 | 30.09.2019 | 629 | UN | 53528.05 | DOP
Santo Domingo | 1004146 | BASE PARA RELE AUXILIAR DE 14 PIN | 01.07.2019 | 30.09.2019 | 46 | UN | 13971.68 | DOP
Santo Domingo | 1004148 | BRIDA DE SUJECION PLASTICA 5 mm X 152 mm | 01.07.2019 | 30.09.2019 | 754089 | UN | 795149.47 | DOP
Santo Domingo | 1004152 | PANEL 240V 4 TERMIALES 12/14 HUEC BOTTOM | 01.07.2019 | 30.09.2019 | 1 | UN | 99654.54 | DOP
Santo Domingo | 1004161 | PANEL 208V 5 TERMIALES 12/14 HUEC SOCKET | 01.07.2019 | 30.09.2019 | 43 | UN | 2768886.87 | DOP
Santo Domingo | 1004171 | MOLDE P/SOLD. VARILLA 5/8 - CABLE 4/0 | 01.07.2019 | 30.09.2019 | 8 | UN | 24417.51 | DOP
Santo Domingo | 1004172 | BORNA MT TRASFO SIEMMES | 01.07.2019 | 30.09.2019 | 1 | UN | 0 | DOP
Santo Domingo | 1004177 | CABLE DE CONTROL SJTW 10 X 4 HILOS | 01.07.2019 | 30.09.2019 | 712 | M | 111969.12 | DOP
Santo Domingo | 1004183 | MEDIDOR ELECT 240 V, 3H TIPO BOTTOM | 01.07.2019 | 30.09.2019 | 610 | UN | 0 | DOP
Santo Domingo | 1004184 | MEDIDOR ELECT 120 V, 2H TIPO BOTTOM | 01.07.2019 | 30.09.2019 | 346 | UN | 0 | DOP
Santo Domingo | 1004186 | INTERRUPTOR TERMOMAG. 1P 50A | 01.07.2019 | 30.09.2019 | 64 | UN | 3776 | DOP
Santo Domingo | 1004187 | TRANSF. INTENS.0.6KV REL.1000-2000/5 REC | 01.07.2019 | 30.09.2019 | 1 | UN | 0 | DOP
Santo Domingo | 1004190 | CAJA PROTECCIÓN BT TRANSFORMADOR T/ POST | 01.07.2019 | 30.09.2019 | 108 | UN | 340028.8 | DOP
Santo Domingo | 1004191 | TRANSF DE INTENSIDAD RECU.CXE--200-400 | 01.07.2019 | 30.09.2019 | 1 | UN | 0 | DOP
Santo Domingo | 1004192 | TRANSF TP 2BORN AUT 25KVA 2.4 120/240 RN | 01.07.2019 | 30.09.2019 | 1 | UN | 38827.92 | DOP
Santo Domingo | 1004196 | INTERRUPTOR TERMOM. PT. 2P 150A | 01.07.2019 | 30.09.2019 | 454 | UN | 1022735.2 | DOP
Santo Domingo | 1004197 | INTERRUPTOR TERMOMAGNETICO 2P 200A | 01.07.2019 | 30.09.2019 | 1509 | UN | 3858045.21 | DOP
Santo Domingo | 1004198 | INTERRUPTOR TERMOM. PT. 2P 100A | 01.07.2019 | 30.09.2019 | 217 | UN | 245927.23 | DOP
Santo Domingo | 1004202 | MOD.TRANSF TRIF.2.4-4.16 KV. R.200-400/5 | 01.07.2019 | 30.09.2019 | 9 | UN | 1280572.87 | DOP
Santo Domingo | 1004203 | CABLE DE CONTROL SJTW 8 X 4 HILOS | 01.07.2019 | 30.09.2019 | 5363 | M | 1046327.73 | DOP
Santo Domingo | 1004204 | CABLE DE CONTROL SJTW 8 X 2 HILOS | 01.07.2019 | 30.09.2019 | 620 | M | 68789.08 | DOP
Santo Domingo | 1004205 | TORNILLO AC.GALV. CON OJO.C.T.5/8X14 | 01.07.2019 | 30.09.2019 | 100 | UN | 16944.8 | DOP
Santo Domingo | 1004206 | PERNO ROSCA CORRIDA AC.GALV. 5/8"X20 | 01.07.2019 | 30.09.2019 | 1640 | UN | 43673.2 | DOP
Santo Domingo | 1004208 | KIT DE BLINDAJE ELECTRICO | 01.07.2019 | 30.09.2019 | 1339 | UN | 3405023.63 | DOP
Santo Domingo | 1004210 | TORNILLO TIRAFONDO AC GALVAN 5-16'' X 1' | 01.07.2019 | 30.09.2019 | 227747 | UN | 604989.32 | DOP
Santo Domingo | 1004212 | TUBO DE ACERO GALVANIZADO 1/2`` X 6`` | 01.07.2019 | 30.09.2019 | 30923 | UN | 9025104.91 | DOP
Santo Domingo | 1004213 | CABLE DE ACERO COBREADO #6 AWG 3 HILOS | 01.07.2019 | 30.09.2019 | 321516.62 | M | 14948445.66 | DOP
Santo Domingo | 1004214 | TARUGO PLASTICO P/TORNILLO 5/16’’ X 2’’ | 01.07.2019 | 30.09.2019 | 94279 | UN | 81931.83 | DOP
Santo Domingo | 1004215 | CAJA P/MEDIDOR POLICARBONATO C/BREA 50A | 01.07.2019 | 30.09.2019 | 10940 | UN | 4137937.51 | DOP
Santo Domingo | 1004216 | CAJA P/MEDIDOR POLICARBONATO C/BREA 40A | 01.07.2019 | 30.09.2019 | 17852 | UN | 6750927.83 | DOP
Santo Domingo | 1004217 | PERNOS SEGURI CABEZA MAGNET TRES ESFERA | 01.07.2019 | 30.09.2019 | 43870 | UN | 4320239.36 | DOP
Santo Domingo | 1004222 | CAJA P/MEDIDOR POLICARBONATO | 01.07.2019 | 30.09.2019 | 5985 | UN | 2423785.27 | DOP
Santo Domingo | 1004224 | TORNILLO TIRAFONDO C/OJO 5-16'' X1- 1-2" | 01.07.2019 | 30.09.2019 | 29954 | UN | 0 | DOP
Santo Domingo | 1004225 | CONECTOR RECTO (HUB) IMC P TUBO DE 1/2 | 01.07.2019 | 30.09.2019 | 99380 | UN | 5054069.18 | DOP
Santo Domingo | 1004226 | CONDUCTOR CONCENTRICO 2XN§10 COBRE | 01.07.2019 | 30.09.2019 | 23530 | M | 1562967.09 | DOP
Santo Domingo | 1004228 | INTERRUPTOR TERMOM. PT. 3P 300A | 01.07.2019 | 30.09.2019 | 415 | UN | 2485619.55 | DOP
Santo Domingo | 1004229 | INTERRUPTOR TERMOM. PT. 4P 400A | 01.07.2019 | 30.09.2019 | 119 | UN | 744373.68 | DOP
Santo Domingo | 1004230 | GRILLETE NORMAL RECTO 5/8" | 01.07.2019 | 30.09.2019 | 661 | UN | 82329.49 | DOP
Santo Domingo | 1004231 | SOPORTE PARA SECCIONADOR FUSIBLE EN POST | 01.07.2019 | 30.09.2019 | 15 | UN | 4549.65 | DOP
Santo Domingo | 1004232 | SOPORTE TRANSFORMADOR MONOFASICO TIPO PO | 01.07.2019 | 30.09.2019 | 137 | UN | 87526.02 | DOP
Santo Domingo | 1004233 | ALARGADERA 10" PARA CADENA AISLADORES | 01.07.2019 | 30.09.2019 | 1237 | UN | 178341.25 | DOP
Santo Domingo | 1004234 | GRAPA AMARRE ALUM PARA COND. AWG 1/0 RAV | 01.07.2019 | 30.09.2019 | 7055 | UN | 1556674.44 | DOP
Santo Domingo | 1004235 | GRAPAS DE RETENCIÓN 2/0 AWG – 312 MCM | 01.07.2019 | 30.09.2019 | 262 | UN | 57148.6 | DOP
Santo Domingo | 1004236 | GRAPA AMARRE ALUMINIO COND. MCM 477 (HAW | 01.07.2019 | 30.09.2019 | 16435 | UN | 5377671.17 | DOP
Santo Domingo | 1004238 | POSTE DE MADERA 10,5 M CLASE 3 | 01.07.2019 | 30.09.2019 | 0 | UN | 0 | DOP
Santo Domingo | 1004242 | POSTE DE MADERA 14 M CLASE 1 | 01.07.2019 | 30.09.2019 | 6 | UN | 219597.73 | DOP
Santo Domingo | 1004245 | EMPALME PLENA TRACC. COND. ACSR-AAAC 1/0 | 01.07.2019 | 30.09.2019 | 1 | UN | 1070.32 | DOP
Santo Domingo | 1004246 | EMPALME PLENA TRACCION.266MCM PATRIDGE | 01.07.2019 | 30.09.2019 | 44 | UN | 35669.59 | DOP
Santo Domingo | 1004247 | EMPALME PLENA TRACCION COND.477 MCM(HAWK | 01.07.2019 | 30.09.2019 | 327 | UN | 449127.01 | DOP
Santo Domingo | 1004249 | POSTE METALICO DE CHAPA 300 DAN 10,5 M | 01.07.2019 | 30.09.2019 | 30 | UN | 729851 | DOP
Santo Domingo | 1004250 | POSTE METALICO DE CHAPA 500 DAN 10,5 M. | 01.07.2019 | 30.09.2019 | 48 | UN | 1032681.35 | DOP
Santo Domingo | 1004251 | POSTE METALICO DE CHAPA 500 DAN 12 M. | 01.07.2019 | 30.09.2019 | 2 | UN | 61124 | DOP
Santo Domingo | 1004252 | POSTE OCTOGONAL DE ACERO 12M 800 DAN | 01.07.2019 | 30.09.2019 | 3 | UN | 0 | DOP
Santo Domingo | 1004254 | POSTE METALICO DE CHAPA 800 DAN 14 M.. | 01.07.2019 | 30.09.2019 | 1 | UN | 47601.2 | DOP
Santo Domingo | 1004255 | CONECTOR AMOVIBLE PARA ESTRIBO | 01.07.2019 | 30.09.2019 | 1235 | UN | 335524.8 | DOP
Santo Domingo | 1004257 | HERRAJE DE ANCLAJE PARA RETENIDA VERTICA | 01.07.2019 | 30.09.2019 | 67 | UN | 86605.5 | DOP
Santo Domingo | 1004258 | GRAPA SUSPENSION ALUMINIO COND. MCM477(H | 01.07.2019 | 30.09.2019 | 214 | UN | 88651.64 | DOP
Santo Domingo | 1004261 | RETENCION TERM.PREFORMADA CAB ACERO 3/8 | 01.07.2019 | 30.09.2019 | 0 | UN | 0 | DOP
Santo Domingo | 1004262 | GUARDACABOS PARA RETENCION CABLE AC. 3/8 | 01.07.2019 | 30.09.2019 | 523 | UN | 43649.58 | DOP
Santo Domingo | 1004263 | VARILLA ANCLAJE SIMPLE C.T. 3/4"X8' | 01.07.2019 | 30.09.2019 | 497 | UN | 284497.46 | DOP
Santo Domingo | 1004264 | VARILLA ANCLAJE DOBLE C.T. 3/4"X8ï | 01.07.2019 | 30.09.2019 | 295 | UN | 193127.11 | DOP
Santo Domingo | 1004265 | TUBO ABIERTO SE¤ALIZACI¢N Y PROT 2X8 | 01.07.2019 | 30.09.2019 | 987 | UN | 220035.17 | DOP
Santo Domingo | 1004266 | TORNILLO MAQUINA AC.GALV.C.HEXAG. 5-8x3 | 01.07.2019 | 30.09.2019 | 1528 | UN | 40885.63 | DOP
Santo Domingo | 1004270 | COND. TRENZ. TRIPLEX 600V 1/0 AAC-1/0 | 01.07.2019 | 30.09.2019 | 2775.6 | M | 146778.67 | DOP
Santo Domingo | 1004271 | COND. TRENZADO TRIPLEX 4/0AAC-4/0AAAC | 01.07.2019 | 30.09.2019 | 19954.08 | M | 1756263.8 | DOP
Santo Domingo | 1004272 | BASE CORTACIRCUITOS FUSIBLE 15 KV 200 A | 01.07.2019 | 30.09.2019 | 13 | UN | 58428.67 | DOP
Santo Domingo | 1004273 | TUBO PORTAFUSIBLE EXPULSION 15 KV 200 A | 01.07.2019 | 30.09.2019 | 7 | UN | 9912.07 | DOP
Santo Domingo | 1004274 | FUSIBLE DE EXPULSION 20 A TIPO D | 01.07.2019 | 30.09.2019 | 150 | UN | 23895 | DOP
Santo Domingo | 1004275 | FUSIBLE DE EXPULSION 40 A TIPO K | 01.07.2019 | 30.09.2019 | 5061 | UN | 590947.13 | DOP
Santo Domingo | 1004276 | FUSIBLE DE EXPULSION 65 A TIPO K | 01.07.2019 | 30.09.2019 | 4172 | UN | 984592 | DOP
Santo Domingo | 1004278 | FUSIBLE EXPULSION 100 A TIPO K | 01.07.2019 | 30.09.2019 | 4689 | UN | 1095537.96 | DOP
Santo Domingo | 1004279 | TERMINAL COMP.TIPO PIN PARA COND. #2 AWG | 01.07.2019 | 30.09.2019 | 2849 | UN | 391113.13 | DOP
Santo Domingo | 1004281 | TERMINAL COMP. TIPO PIN PARA COND. 4/0 A | 01.07.2019 | 30.09.2019 | 1324 | UN | 470777.9 | DOP
Santo Domingo | 1004284 | TERMINAL D/COMP. BIMT PLETINA. 4/0AWG,2A | 01.07.2019 | 30.09.2019 | 472 | UN | 77931.92 | DOP
Santo Domingo | 1004287 | TORNILLO AC.INOXIDABLE/EXAG.C.T.1/2"X2" | 01.07.2019 | 30.09.2019 | 0 | UN | 0 | DOP
Santo Domingo | 1004288 | ARANDELA DE PRESION AC.INOX. 1/2" | 01.07.2019 | 30.09.2019 | 5692 | UN | 27589.69 | DOP
Santo Domingo | 1004292 | FUSIBLE DE EXPULSION 1,5 A TIPO D | 01.07.2019 | 30.09.2019 | 456 | UN | 51293.36 | DOP
Santo Domingo | 1004293 | FUSIBLE DE EXPULSION 3 A TIPO D | 01.07.2019 | 30.09.2019 | 2646 | UN | 304783.51 | DOP
Santo Domingo | 1004294 | FUSIBLE DE EXPULSION 5 A TIPO D | 01.07.2019 | 30.09.2019 | 11439 | UN | 2227173.3 | DOP
Santo Domingo | 1004295 | FUSIBLE DE EXPULSION 7 A TIPO D | 01.07.2019 | 30.09.2019 | 13772 | UN | 1932562.64 | DOP
Santo Domingo | 1004296 | FUSIBLE DE EXPULSION 10 A TIPO D | 01.07.2019 | 30.09.2019 | 8079 | UN | 1572316.72 | DOP
Santo Domingo | 1004297 | FUSIBLE DE EXPULSION 15 A TIPO D | 01.07.2019 | 30.09.2019 | 677 | UN | 95003.03 | DOP
Santo Domingo | 1004298 | EMPALME PLENA TRACCION ACSR-AAAC 4/0 | 01.07.2019 | 30.09.2019 | 2410 | UN | 484879.78 | DOP
Santo Domingo | 1004299 | EMPALME MANGUITO COMP. PREAISLADO #2-#2 | 01.07.2019 | 30.09.2019 | 180 | UN | 6554.78 | DOP
Santo Domingo | 1004300 | EMPALME MANGUITO COMP. PREAIS. 1/0-1/0 | 01.07.2019 | 30.09.2019 | 64 | UN | 5816.32 | DOP
Santo Domingo | 1004302 | EMPALME MANGUITO COMP. PREAIS. 336-336 | 01.07.2019 | 30.09.2019 | 73 | UN | 14091.92 | DOP
Santo Domingo | 1004303 | SOPORTE AUX. PARA TERCER TRAFO TIPO POST | 01.07.2019 | 30.09.2019 | 661 | UN | 57890.38 | DOP
Santo Domingo | 1004314 | BRIDA DE SUJECION PLASTICA 9 mm X 360 mm | 01.07.2019 | 30.09.2019 | 6 | UN | 21.24 | DOP
Santo Domingo | 1004315 | PICA DE PUESTA A TIERRA 5/8"X8' | 01.07.2019 | 30.09.2019 | 1604 | UN | 740166.8 | DOP
Santo Domingo | 1004317 | CONECTOR CU¤A A PRESI¢N MCM477/AGW4/0 | 01.07.2019 | 30.09.2019 | 2011 | UN | 510608.72 | DOP
Santo Domingo | 1004319 | CONECTOR ELÁST TIPO CUÑA 4/0 AWG - 4/0 | 01.07.2019 | 30.09.2019 | 739 | UN | 60657.9 | DOP
Santo Domingo | 1004320 | CONECTOR ELÁST TIPO CUÑA 4/0 AWG - 1/0 | 01.07.2019 | 30.09.2019 | 3250 | UN | 287680.72 | DOP
Santo Domingo | 1004321 | CONECTOR ELÁSTICO TIPO CUÑA 4/0AWG - 2CU | 01.07.2019 | 30.09.2019 | 13035 | UN | 1205842 | DOP
Santo Domingo | 1004322 | RETENCION PREF"Z" AISL.57/1-3 ACSR 4/0 | 01.07.2019 | 30.09.2019 | 667 | UN | 203274.92 | DOP
Santo Domingo | 1004323 | RETENCION PREF."OMEGA"AIS.57/1-3 ACSR4/0 | 01.07.2019 | 30.09.2019 | 666 | UN | 32309.44 | DOP
Santo Domingo | 1004324 | RETEN PREF"OME DOBLE"AIS.57/1-3ACS400 | 01.07.2019 | 30.09.2019 | 1406 | UN | 115685.68 | DOP
Santo Domingo | 1004326 | CONDUCTOR CONCENTRICO 2XN§8 COBRE | 01.07.2019 | 30.09.2019 | 17976 | M | 1846052.5 | DOP
Santo Domingo | 1004327 | CONDUCTOR CONCENTRICO 3XN§8 COBRE | 01.07.2019 | 30.09.2019 | 20783 | M | 3339995.83 | DOP
Santo Domingo | 1004329 | CONECTOR CUñA A PRESIóN #2-#2 | 01.07.2019 | 30.09.2019 | 2365 | UN | 95593.69 | DOP
Santo Domingo | 1004330 | CAJA AISL.CONEC CUñA PRESIóN HASTA 300 | 01.07.2019 | 30.09.2019 | 47141 | UN | 325744.31 | DOP
Santo Domingo | 1004332 | ABRAZADERA OMEGA PARA TUBO 50 MM | 01.07.2019 | 30.09.2019 | 1463 | UN | 7271.11 | DOP
Santo Domingo | 1004334 | CONDUCTOR CONCENTRICO 3XN§4 COBRE | 01.07.2019 | 30.09.2019 | 0 | M | 0 | DOP
Santo Domingo | 1004337 | CONECTOR ELÁSTICO TIPO CUÑA 2CU AWG -2CU | 01.07.2019 | 30.09.2019 | 783 | UN | 259306.82 | DOP
Santo Domingo | 1004339 | VARILLA ANCLAJE DOBLE C.T. 1"X8' | 01.07.2019 | 30.09.2019 | 25 | UN | 25958.25 | DOP
Santo Domingo | 1004340 | GRILLETE NORMAL RECTO 7/8" | 01.07.2019 | 30.09.2019 | 994 | UN | 564254.04 | DOP
Santo Domingo | 1004341 | GUARDACABOS PARA RETENCIàN ACERO GAL.1/2 | 01.07.2019 | 30.09.2019 | 253 | UN | 12751.2 | DOP
Santo Domingo | 1004343 | TRAF PADM 3Ø FIN LI 12.47KV/120-208V 500 | 01.07.2019 | 30.09.2019 | 4 | UN | 2336400 | DOP
Santo Domingo | 1004344 | TRAF PADM 3Ø FIN LI 12.47KV/120-208V 750 | 01.07.2019 | 30.09.2019 | 1 | UN | 791691.26 | DOP
Santo Domingo | 1004345 | CONECTOR COMPRESION PICA P.T.-AWG #2 | 01.07.2019 | 30.09.2019 | 6144 | UN | 391930.55 | DOP
Santo Domingo | 1004346 | ALARGADERA AISLANTE PARA RETENIDAS 108" | 01.07.2019 | 30.09.2019 | 40 | UN | 43889.2 | DOP
Santo Domingo | 1004348 | EMP PLENA TRACC PREAISLADO COMP COND 4/0 | 01.07.2019 | 30.09.2019 | 69 | UN | 96600 | DOP
Santo Domingo | 1004350 | CONDUCTOR AISLADO 15 KV 4/0 AWG NEU. 1/3 | 01.07.2019 | 30.09.2019 | 218 | M | 342910.23 | DOP
Santo Domingo | 1004352 | CONDUCTOR AISLADO B.T. XLPE 500 MCM | 01.07.2019 | 30.09.2019 | 0.2 | M | 27.61 | DOP
Santo Domingo | 1004353 | TERMINACION EXTER CONTRACT FRIO 15 KV #2 | 01.07.2019 | 30.09.2019 | 542 | UN | 752568.6 | DOP
Santo Domingo | 1004356 | TERMIN INTER. CONTR. FRIO 15 KV #2-4/0 | 01.07.2019 | 30.09.2019 | 27 | UN | 44274.7 | DOP
Santo Domingo | 1004358 | TERMINACION INT. CONTR. FRIO 25 KV 4/0 | 01.07.2019 | 30.09.2019 | 19 | UN | 67147.9 | DOP
Santo Domingo | 1004359 | TERMINAL ACOD. ENCH. 15 KV 1/0 200A | 01.07.2019 | 30.09.2019 | 139 | UN | 225811.81 | DOP
Santo Domingo | 1004362 | EMPALME CONTRAC. EN FRIO 15 KV #2 - 4/0 | 01.07.2019 | 30.09.2019 | 1 | UN | 3106.8 | DOP
Santo Domingo | 1004364 | EMPALME CONTRACT. EN FRIO 15 KV 4/0 | 01.07.2019 | 30.09.2019 | 21 | UN | 196456.26 | DOP
Santo Domingo | 1004366 | EMPALME CONTRACT. EN FRIO 15 KV 500 MCM | 01.07.2019 | 30.09.2019 | 17 | UN | 234700.3 | DOP
Santo Domingo | 1004370 | CRUCETA ANGULAR METALICA 1400 MM | 01.07.2019 | 30.09.2019 | 19 | UN | 22668.41 | DOP
Santo Domingo | 1004371 | CRUCETA ANGULAR METALICA 1830 MM | 01.07.2019 | 30.09.2019 | 3187 | UN | 4547803.71 | DOP
Santo Domingo | 1004372 | CRUCETA ANGULAR METALICA 2440 MM | 01.07.2019 | 30.09.2019 | 222 | UN | 433449.33 | DOP
Santo Domingo | 1004373 | TORNILLO DE ESPACIAMIENTO AC.GALV.5-8x12 | 01.07.2019 | 30.09.2019 | 1975 | UN | 143289.77 | DOP
Santo Domingo | 1004374 | TORNILLO DE ESPACIAMIENTO AC.GALV.5-8x14 | 01.07.2019 | 30.09.2019 | 692 | UN | 44910.8 | DOP
Santo Domingo | 1004375 | GRILLETE LARGO RECTO 5/8" 11 300 KG | 01.07.2019 | 30.09.2019 | 36040 | UN | 3616023.84 | DOP
Santo Domingo | 1004377 | CABLE COBRE AISLADO THW COLOR NEGRO 25mm | 01.07.2019 | 30.09.2019 | 8519 | M | 1004343.62 | DOP
Santo Domingo | 1004378 | FLEJE DE SUJECCION 20X0,7 MM | 01.07.2019 | 30.09.2019 | 8 | UN | 311.52 | DOP
Santo Domingo | 1004379 | CAJA DERIVACIàN MONOFASICA 9 SAL. 1000V | 01.07.2019 | 30.09.2019 | 251 | UN | 815790.16 | DOP
Santo Domingo | 1004381 | TERMINAL D/COMP. BIMT PLETINA. 4/0 AWG,1 | 01.07.2019 | 30.09.2019 | 28 | UN | 3088.53 | DOP
Santo Domingo | 1004386 | TERMINAL COMPRESON PLETINA COND. 477 MC | 01.07.2019 | 30.09.2019 | 352 | UN | 366048.46 | DOP
Santo Domingo | 1004388 | TRAF PADM 3Ø EN-SAL 12.47KV/120-208V 150 | 01.07.2019 | 30.09.2019 | 1 | UN | 354826 | DOP
Santo Domingo | 1004389 | TRAF PADM 3Ø EN-SAL 12.47KV/120-208V 30 | 01.07.2019 | 30.09.2019 | 2 | UN | 1065359.53 | DOP
Santo Domingo | 1004391 | TRAF PADM 3Ø EN-SAL 12.47KV/120-208V 750 | 01.07.2019 | 30.09.2019 | 1 | UN | 684816.36 | DOP
Santo Domingo | 1004392 | POSTE HAV 800 DAN 10.5M | 01.07.2019 | 30.09.2019 | 22 | UN | 437424.34 | DOP
Santo Domingo | 1004393 | ABRAZADERA PARA BOTELLA TERMINAL | 01.07.2019 | 30.09.2019 | 2 | UN | 1204.9 | DOP
Santo Domingo | 1004401 | FUSIBLE LIMITADOR DE CORRIENTE 25A TIPO | 01.07.2019 | 30.09.2019 | 63 | UN | 4023.29 | DOP
Santo Domingo | 1004405 | CONECTOR COMPRESION #2-#2 CU | 01.07.2019 | 30.09.2019 | 5 | UN | 268.25 | DOP
Santo Domingo | 1004406 | TRANSFORMADOR SECO 15 KVA RECUPE. | 01.07.2019 | 30.09.2019 | 1 | UN | 5200 | DOP
Santo Domingo | 1004408 | TRANSF. DE INTENSIDAD.RECU.REL.400:5 | 01.07.2019 | 30.09.2019 | 1 | UN | 1125.58 | DOP
Santo Domingo | 1004409 | TRANSF. DE INT.RECU.T ASS-24.1 800.5.5 | 01.07.2019 | 30.09.2019 | 5 | UN | 5.15 | DOP
Santo Domingo | 1004410 | TRANSF. DE TEN RECU.REL 24-2 1500.5.5.5 | 01.07.2019 | 30.09.2019 | 3 | UN | 3 | DOP
Santo Domingo | 1004411 | TRANSF. TEN RECU.REL.24-3 12500 V3.208v | 01.07.2019 | 30.09.2019 | 9 | UN | 9.27 | DOP
Santo Domingo | 1004412 | TRANSF. DE TENSION RECU.REL.166.1 | 01.07.2019 | 30.09.2019 | 3 | UN | 3 | DOP
Santo Domingo | 1004414 | TRANSF.INT.RECU.TIPO BEN-24-3 1500/5/5/5 | 01.07.2019 | 30.09.2019 | 6 | UN | 6 | DOP
Santo Domingo | 1004415 | TRANSF. DE INTENSIDAD RECU.REL.100.1 | 01.07.2019 | 30.09.2019 | 1 | UN | 1 | DOP
Santo Domingo | 1004416 | TRANSF. DE TENSION RECU.UTD 72-69000 | 01.07.2019 | 30.09.2019 | 1 | UN | 24804.27 | DOP
Santo Domingo | 1004417 | TRANS. DE TENS RECU.TIP EMFO-72 690/00/3 | 01.07.2019 | 30.09.2019 | 3 | UN | 223239.39 | DOP
Santo Domingo | 1004418 | TRANSF DE INTE.RECU.TIP IMRO 72 30-575-5 | 01.07.2019 | 30.09.2019 | 6 | UN | 124825.62 | DOP
Santo Domingo | 1004419 | TRANSF. DE TEN RECU.TIP SFE 20 R.300_600 | 01.07.2019 | 30.09.2019 | 5 | UN | 368499.05 | DOP
Santo Domingo | 1004420 | TRANSF.DE INTENS.RECU.CXE-36 400-800 | 01.07.2019 | 30.09.2019 | 4 | UN | 109708.12 | DOP
Santo Domingo | 1004421 | TRANSF. DE INTENS.RECU.REL.2000-1000-5 | 01.07.2019 | 30.09.2019 | 2 | UN | 2 | DOP
Santo Domingo | 1004424 | TRANSF. DE INTE.RECU.REL.35.1A. 4.2V.60 | 01.07.2019 | 30.09.2019 | 2 | UN | 2.06 | DOP
Santo Domingo | 1004425 | TRANSF DE INTENSI.RECU.CXE-36-100-200 | 01.07.2019 | 30.09.2019 | 2 | UN | 21115.02 | DOP
Santo Domingo | 1004427 | TRANSF. DE TENSION RECU.TIPO EMFC 145 | 01.07.2019 | 30.09.2019 | 15 | UN | 927145.35 | DOP
Santo Domingo | 1004429 | TRANSF. DE INTENSIDAD RECU.REL.100.5 | 01.07.2019 | 30.09.2019 | 1 | UN | 259.6 | DOP
Santo Domingo | 1004430 | AUTOVALVULA TIPO F2 36KV. RECUPERADA | 01.07.2019 | 30.09.2019 | 4 | UN | 26784.2 | DOP
Santo Domingo | 1004432 | CAMBIADORES (TAGS) RECUPERADOS | 01.07.2019 | 30.09.2019 | 38 | UN | 11671.7 | DOP
Santo Domingo | 1004433 | TRANSF.TENSION RECU.UZK-36,30VA.CL0.2 30 | 01.07.2019 | 30.09.2019 | 2 | UN | 22700 | DOP
Santo Domingo | 1004434 | TRANSF. DE TENSION RECU.UZK 24-13750 | 01.07.2019 | 30.09.2019 | 3 | UN | 95571.11 | DOP
Santo Domingo | 1004435 | TRANSF. DE TENSION RECU.UZK 17-4160-1250 | 01.07.2019 | 30.09.2019 | 2 | UN | 17000 | DOP
Santo Domingo | 1004436 | SECCIONADOR RECU.TIPO NAL 17,5-12KV | 01.07.2019 | 30.09.2019 | 3 | UN | 7500 | DOP
Santo Domingo | 1004437 | SECCIONADOR RECUP.TIPO V2-C 12-15KV. | 01.07.2019 | 30.09.2019 | 2 | UN | 3700 | DOP
Santo Domingo | 1004438 | SECCIONADOR 145KV DE 2 COLUMNAS RECUP. | 01.07.2019 | 30.09.2019 | 2 | UN | 0 | DOP
Santo Domingo | 1004439 | TRANSF.DE INTENS.RECU.CXE-36-600-1200 | 01.07.2019 | 30.09.2019 | 9 | UN | 3 | DOP
Santo Domingo | 1004441 | TRANSF.DE INTENSIDAD RECU.CXE-36-200-400 | 01.07.2019 | 30.09.2019 | 24 | UN | 3 | DOP
Santo Domingo | 1004442 | TRANSF.DE INTENS.RECU.TIPO SFE-20 400-80 | 01.07.2019 | 30.09.2019 | 2 | UN | 1 | DOP
Santo Domingo | 1004443 | TRANSF. DE INTENS RECU TIPO IMBD 72A3 | 01.07.2019 | 30.09.2019 | 3 | UN | 3 | DOP
Santo Domingo | 1004446 | CONECT. RECU.A 90º AL-CU PLET 60MM C/477 | 01.07.2019 | 30.09.2019 | 11 | UN | 0 | DOP
Santo Domingo | 1004447 | SOPORTE LATERAL RECUP.P/AISLADOR T/POSTE | 01.07.2019 | 30.09.2019 | 6 | UN | 6 | DOP
Santo Domingo | 1004448 | SOPORTE VERTICAL RECUP.P/AISLADOR T/POST | 01.07.2019 | 30.09.2019 | 4 | UN | 4 | DOP
Santo Domingo | 1004449 | AISLA POR RECUP. T/POSTE 12.5KV ANSI_58 | 01.07.2019 | 30.09.2019 | 2 | UN | 2 | DOP
Santo Domingo | 1004450 | TRANSF.DE INT RECU.TIPO LTP 350 40.25KV | 01.07.2019 | 30.09.2019 | 3 | UN | 0 | DOP
Santo Domingo | 1004451 | AUTOVALVULA TIPO WMX 60KV. RECUPERADA | 01.07.2019 | 30.09.2019 | 1 | UN | 0 | DOP
Santo Domingo | 1004452 | CONEC RECU T/PALA AL PLETINA 60MM P/C477 | 01.07.2019 | 30.09.2019 | 3 | UN | 0 | DOP
Santo Domingo | 1004453 | TERMINAL RECU CU R0SCABLE 1"1/2" CAB 4/0 | 01.07.2019 | 30.09.2019 | 3 | UN | 0 | DOP
Santo Domingo | 1004454 | TERMINAL RECU CU ROSC MARCA COMMIN 11/2 | 01.07.2019 | 30.09.2019 | 1 | UN | 0 | DOP
Santo Domingo | 1004456 | TERMINAL RECU CU ROSC 1" PARA CABLE4/0 | 01.07.2019 | 30.09.2019 | 2 | UN | 0 | DOP
Santo Domingo | 1004457 | TERMINAL RECU CU ROSC 1" PARA CABLE477 | 01.07.2019 | 30.09.2019 | 1 | UN | 0 | DOP
Santo Domingo | 1004458 | TERMINAL RECU CU ROSCABLE 1" PLET 60MM | 01.07.2019 | 30.09.2019 | 1 | UN | 0 | DOP
Santo Domingo | 1004459 | CONECTOR RECU RECTO AL PARA TUBO DE 1" | 01.07.2019 | 30.09.2019 | 3 | UN | 0 | DOP
Santo Domingo | 1004461 | CONECT.RE REC CU T/PA CAB 1/0 A 500MCM | 01.07.2019 | 30.09.2019 | 5 | UN | 0 | DOP
Santo Domingo | 1004462 | CONECTOR RECU A 90° CU PLETINA 40MM TU1 | 01.07.2019 | 30.09.2019 | 1 | UN | 0 | DOP
Santo Domingo | 1004463 | CONECTOR RECU A 90° CU 2 ARG A CABL477 | 01.07.2019 | 30.09.2019 | 2 | UN | 0 | DOP
Santo Domingo | 1004464 | CONECTOR RECU.TIPO T AL TUBO 1"1/2" | 01.07.2019 | 30.09.2019 | 3 | UN | 0 | DOP
Santo Domingo | 1004465 | CONECT RECU RECTO AL T/PALA CABLE 477MCM | 01.07.2019 | 30.09.2019 | 1 | UN | 0 | DOP
Santo Domingo | 1004466 | CONECT RECU PARALELO AL CABLE 4/0-750MCM | 01.07.2019 | 30.09.2019 | 1 | UN | 0 | DOP
Santo Domingo | 1004467 | CONECT RECU TIPO PALA AL P/CABLE 477-4/0 | 01.07.2019 | 30.09.2019 | 1 | UN | 0 | DOP
Santo Domingo | 1004468 | TRANSFORMADOR DE INT RECU.REL 1000/5A | 01.07.2019 | 30.09.2019 | 3 | UN | 0 | DOP
Santo Domingo | 1004469 | TRANSFORMADOR SECO RECU.50KVA 500V | 01.07.2019 | 30.09.2019 | 1 | UN | 0 | DOP
Santo Domingo | 1004471 | AUTOVALVULA BBC TIPO BMP RECU.60KV | 01.07.2019 | 30.09.2019 | 1 | UN | 0 | DOP
Santo Domingo | 1004473 | CONEC.RECU.TIPO T C/ARG AL P/C.477-T1 | 01.07.2019 | 30.09.2019 | 4 | UN | 0 | DOP
Santo Domingo | 1004474 | CONEC.RECU.TIPO T C/ARG AL P/C.477-477 | 01.07.2019 | 30.09.2019 | 1 | UN | 0 | DOP
Santo Domingo | 1004475 | CONECTOR RECU.T/PALA AL PLET 60MM TUB1 | 01.07.2019 | 30.09.2019 | 1 | UN | 0 | DOP
Santo Domingo | 1004476 | CONECT.RECU.T/PA PLET 80MM TUBO1 1/2 | 01.07.2019 | 30.09.2019 | 1 | UN | 0 | DOP
Santo Domingo | 1004477 | CONECT.RECU.T/PALA AL-CU PLE 30MM TU1 | 01.07.2019 | 30.09.2019 | 3 | UN | 0 | DOP
Santo Domingo | 1004478 | CONECTOR RECU.TIPO T AL CABLE 477-TUBO 1 | 01.07.2019 | 30.09.2019 | 2 | UN | 0 | DOP
Santo Domingo | 1004479 | CONE RECU.T/PAL PL.80MM P/C.477-900MCM | 01.07.2019 | 30.09.2019 | 1 | UN | 0 | DOP
Santo Domingo | 1004482 | CONTACTO RECU.CU P/INTERRUPTOR INFERIOR | 01.07.2019 | 30.09.2019 | 3 | UN | 0 | DOP
Santo Domingo | 1004483 | CONTACTO RECU.CU P/INTERRUPTOR INTERIOR | 01.07.2019 | 30.09.2019 | 3 | UN | 0 | DOP
Santo Domingo | 1004484 | GRAPA DE LINEA AL RECU. PARA CABLE 700MC | 01.07.2019 | 30.09.2019 | 1 | UN | 0 | DOP
Santo Domingo | 1004485 | UNION FLEXIBLE CU RECU.PLETINA 60MM | 01.07.2019 | 30.09.2019 | 2 | UN | 0 | DOP
Santo Domingo | 1004486 | UNION FLEXIBLE CU RECU.PLETINA 80MM | 01.07.2019 | 30.09.2019 | 3 | UN | 0 | DOP
Santo Domingo | 1004489 | SECCIONADOR 13.2KV 600A RECUPERADO | 01.07.2019 | 30.09.2019 | 1 | UN | 0 | DOP
Santo Domingo | 1004490 | SECCIONADOR TRIPOLAR 12.47KV/800A RECUPE | 01.07.2019 | 30.09.2019 | 1 | UN | 0 | DOP
Santo Domingo | 1004492 | SECCIONADOR TRIPOLAR 24KV /2000 A RECUPE | 01.07.2019 | 30.09.2019 | 1 | UN | 0 | DOP
Santo Domingo | 1004498 | SECCIONADOR MONOPOLAR 15KV/200 A RECUPER | 01.07.2019 | 30.09.2019 | 3 | UN | 0 | DOP
Santo Domingo | 1004502 | Pararrayos BBC 12.5 kV, RECUPERADO | 01.07.2019 | 30.09.2019 | 28 | UN | 0 | DOP
Santo Domingo | 1004503 | CONECTOR DE PERFORACION DE FASE | 01.07.2019 | 30.09.2019 | 160183 | UN | 10658518.56 | DOP
Santo Domingo | 1004504 | ACCESORIO PARA COMPUTADORAS | 01.07.2019 | 30.09.2019 | 12 | UN | 10507.68 | DOP
Santo Domingo | 1004505 | TRANSF DE CORRIENTE BT 800-5A 600V | 01.07.2019 | 30.09.2019 | 78 | UN | 663210.49 | DOP
Santo Domingo | 1004507 | TERMINAL DE COBRE 70-12 | 01.07.2019 | 30.09.2019 | 3289 | UN | 695491.94 | DOP
Santo Domingo | 1004513 | THERMO PLASTICO DE 3 GALONES USADO | 01.07.2019 | 30.09.2019 | 1 | UN | 235.82 | DOP
Santo Domingo | 1004517 | AISLADOR PORCELANA SOPORTE 69KV. | 01.07.2019 | 30.09.2019 | 3 | UN | 19500 | DOP
Santo Domingo | 1004519 | AISLADOR DE VIDRIO SUPENSION 138KV.USADO | 01.07.2019 | 30.09.2019 | 88 | UN | 67584 | DOP
Santo Domingo | 1004520 | CUCHILLA PUESTA A TIERRA SECCINAD.45KV.U | 01.07.2019 | 30.09.2019 | 3 | UN | 46800 | DOP
Santo Domingo | 1004521 | TRANSF TP MONO 167KVA 2.4 120/240V REP | 01.07.2019 | 30.09.2019 | 4 | UN | 45049.4 | DOP
Santo Domingo | 1004523 | TRANS.REP.TRIF.PAD MOU RF/FF/12.47kV 300 | 01.07.2019 | 30.09.2019 | 1 | UN | 256921.78 | DOP
Santo Domingo | 1004524 | TRAF PM TRIF.REPAR.RF/FF 12.5kV/480V 225 | 01.07.2019 | 30.09.2019 | 1 | UN | 1 | DOP
Santo Domingo | 1004528 | AUTOVALVULA REC.ABB 7.65 MCOV 65KA. | 01.07.2019 | 30.09.2019 | 10 | UN | 0 | DOP
Santo Domingo | 1004529 | AUTOVALVULA REC.ABB MCOV 37KA.45KV.TIPO | 01.07.2019 | 30.09.2019 | 3 | UN | 0 | DOP
Santo Domingo | 1004531 | AUTOVALVULA OHIO BRASS REC.10KV. | 01.07.2019 | 30.09.2019 | 12 | UN | 0 | DOP
Santo Domingo | 1004532 | FUSIBLE TIPO ARENA REC.DE 6A. | 01.07.2019 | 30.09.2019 | 7 | UN | 0 | DOP
Santo Domingo | 1004534 | FUSIBLE TIPO ARENA REC.DE 16A. | 01.07.2019 | 30.09.2019 | 5 | UN | 0 | DOP
Santo Domingo | 1004535 | CONECTOR A 90º T/BULON REC.CU-AL P/C 477 | 01.07.2019 | 30.09.2019 | 1 | UN | 0 | DOP
Santo Domingo | 1004536 | PIEZA GIRATORIA REC.SECCIONADOR ELECTROT | 01.07.2019 | 30.09.2019 | 1 | UN | 0 | DOP
Santo Domingo | 1004537 | BASE PORTA TUBO EN AL REC.DE 1" | 01.07.2019 | 30.09.2019 | 3 | UN | 0 | DOP
Santo Domingo | 1004538 | PIEZA PORTA PLET AUX AL REC.TUBO 11/2 | 01.07.2019 | 30.09.2019 | 3 | UN | 0 | DOP
Santo Domingo | 1004539 | CONTACTO FIJO REC.PARA TRANSF.DE POTENCI | 01.07.2019 | 30.09.2019 | 1 | UN | 0 | DOP
Santo Domingo | 1004540 | PERTIGA AISLADA REC.PARA MANIOBRA 2 M 45 | 01.07.2019 | 30.09.2019 | 12 | UN | 0 | DOP
Santo Domingo | 1004541 | RUEDA USADA PARA TRASFO DE POTENCIA | 01.07.2019 | 30.09.2019 | 4 | UN | 0 | DOP
Santo Domingo | 1004542 | TRANSF. REPAR.MON.P-M 37,5KVA RF/FF/2.4k | 01.07.2019 | 30.09.2019 | 1 | UN | 1 | DOP
Santo Domingo | 1004544 | TRANSF TP MONO REP. 250KVA 7200 120/240 | 01.07.2019 | 30.09.2019 | 2 | UN | 45928.62 | DOP
Santo Domingo | 1004546 | INTERRUPTOR TERMOMAG. 2P 50 A | 01.07.2019 | 30.09.2019 | 32256 | UN | 6922063.97 | DOP
Santo Domingo | 1004547 | CONTADOR NETWORK REPARADO | 01.07.2019 | 30.09.2019 | 42 | UN | 0 | DOP
Santo Domingo | 1004549 | CONTADOR CL 20 4 HILOS REPARADO | 01.07.2019 | 30.09.2019 | 0 | UN | 0 | DOP
Santo Domingo | 1004567 | PT DE ALTA TRANSFORMADOR DE TENSION | 01.07.2019 | 30.09.2019 | 11 | UN | 171132.61 | DOP
Santo Domingo | 1004570 | CONTADOR NETWORK TWACS REPARADO | 01.07.2019 | 30.09.2019 | 211 | UN | 211 | DOP
Santo Domingo | 1004572 | CONTADOR CL 20 3 HILOS REPARADO | 01.07.2019 | 30.09.2019 | 5 | UN | 4 | DOP
Santo Domingo | 1004573 | CONTADOR 120V.ELECTRONICO REPARADO | 01.07.2019 | 30.09.2019 | 309 | UN | 0 | DOP
Santo Domingo | 1004574 | CONTADOR 240V.ELECTROMECANICO | 01.07.2019 | 30.09.2019 | 65 | UN | 0 | DOP
Santo Domingo | 1004576 | CONEC.P/TARJETA METRI Y ELECT. RECUPERAD | 01.07.2019 | 30.09.2019 | 21648 | UN | 21648 | DOP
Santo Domingo | 1004578 | RELE AUX. 120VAC 8 CONTAC 4N/C Y 4N/0 | 01.07.2019 | 30.09.2019 | 35 | UN | 1062793.55 | DOP
Santo Domingo | 1004588 | SOPORTE P/CAJA DERIV. 9"X19"X1-3/4"X5/16 | 01.07.2019 | 30.09.2019 | 2203 | UN | 677836.57 | DOP
Santo Domingo | 1004596 | Reles timer OFF DELAY 110-220V | 01.07.2019 | 30.09.2019 | 4 | UN | 7011.61 | DOP
Santo Domingo | 1004598 | Angular de 6''x6''x22'-3/8'' | 01.07.2019 | 30.09.2019 | 14 | UN | 446040 | DOP
Santo Domingo | 1004599 | Convertidor de Medida Vdc | 01.07.2019 | 30.09.2019 | 3 | UN | 41189.88 | DOP
Santo Domingo | 1004602 | TERMINAL TIPO PIN AISLADO 22-18 AWG | 01.07.2019 | 30.09.2019 | 1100 | UN | 6373.18 | DOP
Santo Domingo | 1004604 | CONDUCTOR MULTIFIBRA 35 MM² | 01.07.2019 | 30.09.2019 | 17252 | M | 3774579.42 | DOP
Santo Domingo | 1004606 | CONDUCTOR MULTIFIBRA 25 MM² | 01.07.2019 | 30.09.2019 | 22389 | M | 3043813.66 | DOP
Santo Domingo | 1004609 | ARMARIO PARA TRAFOS DE INTENSIDAD | 01.07.2019 | 30.09.2019 | 2 | UN | 30120.07 | DOP
Santo Domingo | 1004610 | TRANSF DE CORRIENTE BT 400-5A 600V | 01.07.2019 | 30.09.2019 | 4153 | UN | 11418734.4 | DOP
Santo Domingo | 1004611 | TORNILLO CABEZA HEXAGONAL 5/8" X 10" | 01.07.2019 | 30.09.2019 | 85 | UN | 0 | DOP
Santo Domingo | 1004614 | CRUCETA MADERA DE10'-0",4-3/4"X5-3/4" | 01.07.2019 | 30.09.2019 | 221 | UN | 691067 | DOP
Santo Domingo | 1004617 | TRANSF TP MONO 25KVA 7.2 277/480V REP RE | 01.07.2019 | 30.09.2019 | 5 | UN | 0 | DOP
Santo Domingo | 1004619 | Terminal de cobre Estañado 35-10 | 01.07.2019 | 30.09.2019 | 28 | UN | 435.88 | DOP
Santo Domingo | 1004626 | INTERRUPTOR TELECONTROLADO 1Ø 15 KV 400 | 01.07.2019 | 30.09.2019 | 4 | UN | 1611605.17 | DOP
Santo Domingo | 1004627 | CONDUCT.CONCENTRICOS 3XN6 AWG ALUM. | 01.07.2019 | 30.09.2019 | 15500 | M | 1223939.46 | DOP
Santo Domingo | 1004629 | CONDUCT.CONCENTRICOS 2XN8 AWG ALUM. | 01.07.2019 | 30.09.2019 | 64200 | M | 2499948 | DOP
Santo Domingo | 1004639 | SOPORTE P/CAJA DERIV. 9"X12"X1-3/4"X5/16 | 01.07.2019 | 30.09.2019 | 549 | UN | 0 | DOP
Santo Domingo | 1004640 | CONDUCTOR MULTIFIBRAS 16 MM² 600 V | 01.07.2019 | 30.09.2019 | 10610 | M | 1092848.22 | DOP
Santo Domingo | 1004644 | CONDUCTOR MULTIFIBRAS 95 MM² 600V | 01.07.2019 | 30.09.2019 | 11948.2 | M | 8377753.68 | DOP
Santo Domingo | 1004646 | GRASA ELEC.PARA CONEXIONES Al-Cu ó Al-Al | 01.07.2019 | 30.09.2019 | 642 | UN | 424805.39 | DOP
Santo Domingo | 1004647 | GRASA ELECTRICA PARA CONEXIONES Cu-Cu | 01.07.2019 | 30.09.2019 | 33 | UN | 21054 | DOP
Santo Domingo | 1004669 | BORNERA CONEX.PUNT. FRONT. 10 BORNES | 01.07.2019 | 30.09.2019 | 191 | UN | 679678.53 | DOP
Santo Domingo | 1004711 | RIELE PLANOS P/BORNERAS DE 1 METRO | 01.07.2019 | 30.09.2019 | 103 | UN | 7024.32 | DOP
Santo Domingo | 1004739 | ABRAZADERA UNITRON TUBO 4" | 01.07.2019 | 30.09.2019 | 137 | UN | 12377.21 | DOP
Santo Domingo | 1004746 | ABRAZADERA PERNO TORNILLO 5-8 | 01.07.2019 | 30.09.2019 | 582 | UN | 0 | DOP
Santo Domingo | 1004748 | TERMINAL COMP. T/PIN CORTO COND 2/0 AWG | 01.07.2019 | 30.09.2019 | 90 | UN | 23895 | DOP
Santo Domingo | 1004756 | ACEITE DIELECTRICO | 01.07.2019 | 30.09.2019 | 36 | TQ | 720000.31 | DOP
Santo Domingo | 1004771 | TERMINAL PIN CONDUCTOR 16MM 2 | 01.07.2019 | 30.09.2019 | 1894 | UN | 234843.42 | DOP
Santo Domingo | 1004774 | TERMINAL PIN CONDUCTOR 70MM 2 | 01.07.2019 | 30.09.2019 | 5076 | UN | 1207072.8 | DOP
Santo Domingo | 1004775 | TERMINAL PIN CONDUCTOR 25MM 2 | 01.07.2019 | 30.09.2019 | 3041 | UN | 329639.95 | DOP
Santo Domingo | 1004776 | CONECTOR PERFORACION P/BAJANTE | 01.07.2019 | 30.09.2019 | 10611 | UN | 879559.35 | DOP
Santo Domingo | 1004777 | CONECTOR NEUT/DES. D/INDEP. P/BAJ. | 01.07.2019 | 30.09.2019 | 87 | UN | 16302.93 | DOP
Santo Domingo | 1004780 | TORNILLO AC GALV CT3/16``X 3/4`` | 01.07.2019 | 30.09.2019 | 98836 | UN | 0 | DOP
Santo Domingo | 1004806 | COLECTOR DE TELEMEDIDA RF. | 01.07.2019 | 30.09.2019 | 5 | UN | 199258.53 | DOP
Santo Domingo | 1004825 | BREAKERS 2X63 AMP. | 01.07.2019 | 30.09.2019 | 3762 | UN | 1036541.47 | DOP
Santo Domingo | 1004846 | TRANSF DE CORRIENTE BT 1200-5A 600V | 01.07.2019 | 30.09.2019 | 635 | UN | 0 | DOP
Santo Domingo | 1004847 | MEDIDOR 240 V, TELEM PLC C-TEL 3H T-BOTT | 01.07.2019 | 30.09.2019 | 3430 | UN | 16982839.07 | DOP
Santo Domingo | 1004858 | TORNILLO AC. GALV. C. ESTRIA 1/8’’ X 1 ½ | 01.07.2019 | 30.09.2019 | 865 | UN | 0 | DOP
Santo Domingo | 1004889 | AISLADOR INTERIOR PARA MT | 01.07.2019 | 30.09.2019 | 101 | UN | 33605.18 | DOP
Santo Domingo | 1004892 | CONECTOR T ALUMINIO CABLE 900 MCM - PALA | 01.07.2019 | 30.09.2019 | 1 | UN | 5517.55 | DOP
Santo Domingo | 1004923 | SEPARADORES DE BORNERAS DE CONTROL | 01.07.2019 | 30.09.2019 | 172 | UN | 2753.39 | DOP
Santo Domingo | 1004926 | CONDUCTOR AAAC 559.5 MCM (DARIEN) | 01.07.2019 | 30.09.2019 | 16.03 | M | 2133.28 | DOP
Santo Domingo | 1004927 | CONDUCTOR AAAC 312.8 MCM (BUTTE) | 01.07.2019 | 30.09.2019 | 30093.98 | M | 2565370.18 | DOP
Santo Domingo | 1004949 | BRIDA DE SUJECION PLASTICA 5 mm X 102 mm | 01.07.2019 | 30.09.2019 | 83118 | UN | 62636.41 | DOP
Santo Domingo | 1004959 | TERMINAL EXP.PALA(4 HOYOS)-PALA(4 HOYOS) | 01.07.2019 | 30.09.2019 | 48 | UN | 252128.64 | DOP
Santo Domingo | 1004974 | TUBO ALUMINIO DIAMETRO EXTERIOR 76.2 mm | 01.07.2019 | 30.09.2019 | 2 | UN | 123298.2 | DOP
Santo Domingo | 1004976 | CONECTOR BRONCE P/FIJACION CAB.4/0 AWG | 01.07.2019 | 30.09.2019 | 43 | UN | 39269.8 | DOP
Santo Domingo | 1005003 | CONECTOR BIMETALICO TIPO BULON 40 mm | 01.07.2019 | 30.09.2019 | 8 | UN | 54374.4 | DOP
Santo Domingo | 1005004 | CONECTOR BIMETALICO RECTO T/ BULON 30 MM | 01.07.2019 | 30.09.2019 | 12 | UN | 79862.4 | DOP
Santo Domingo | 1005045 | MED ELST 9S;4H;2,5A,CL2,T-A3RLNQ | 01.07.2019 | 30.09.2019 | 57 | UN | 295301.14 | DOP
Santo Domingo | 1005054 | CONECTOR TUBO -TUBO ALUMINIO 45° | 01.07.2019 | 30.09.2019 | 1 | UN | 3406.94 | DOP
Santo Domingo | 1005055 | CONECTOR TUBO -TUBO ALUMINIO 3¨ | 01.07.2019 | 30.09.2019 | 2 | UN | 6520.68 | DOP
Santo Domingo | 1005059 | KIIT MATEMINIENTO CELDA 8DA 10 | 01.07.2019 | 30.09.2019 | 9 | UN | 319153.16 | DOP
Santo Domingo | 1005074 | CONDULET 1 1/2" | 01.07.2019 | 30.09.2019 | 173 | M | 0 | DOP
Santo Domingo | 1005077 | TUBERIA FLEXIBLE 1 1/2" | 01.07.2019 | 30.09.2019 | 198 | M | 58176.36 | DOP
Santo Domingo | 1005113 | FUSIBLE DE 15 AMPS. A69 KV | 01.07.2019 | 30.09.2019 | 3 | UN | 40232.81 | DOP
Santo Domingo | 1005145 | FUSIBLE DE 0.5 A DE OMU | 01.07.2019 | 30.09.2019 | 125 | UN | 61442.01 | DOP
Santo Domingo | 1005152 | MIRILLA PLASTICA (125mm X125mm X3mm) | 01.07.2019 | 30.09.2019 | 150 | UN | 66120 | DOP
Santo Domingo | 1005154 | MIRILLA PLASTICA (120mm x 120mm x 3mm) | 01.07.2019 | 30.09.2019 | 100 | UN | 44080 | DOP
Santo Domingo | 1005156 | INTERRUPTOR TERMOMAG.AUTOMATICO 3P 800A | 01.07.2019 | 30.09.2019 | 50 | UN | 4696400 | DOP
Santo Domingo | 1007030 | TORNILLO CABEZA HEX 5/16" X 11/2" | 01.07.2019 | 30.09.2019 | 38173 | UN | 0 | DOP
Santo Domingo | 1007160 | CONECTOR CURVO LIQUID TAIGHT 1 1/2" | 01.07.2019 | 30.09.2019 | 48 | UN | 0 | DOP
Santo Domingo | 1007166 | CONECTOR RECTO LIQUID TAIGHT 1 1/2" | 01.07.2019 | 30.09.2019 | 1004 | UN | 88854 | DOP
Santo Domingo | 1007996 | INTERCAMBIADOR DE CALOR INTERIOR | 01.07.2019 | 30.09.2019 | 17 | UN | 4717793.37 | DOP
Santo Domingo | 1008268 | CONDUCTORES DE PRUEBA DE ALTO VOLTAJE | 01.07.2019 | 30.09.2019 | 2 | M | 620.68 | DOP
Santo Domingo | 1008276 | ABRAZADERA PLAST. P/CABLE BIPOLAR TEL. | 01.07.2019 | 30.09.2019 | 462 | UN | 654.68 | DOP
Santo Domingo | 1008335 | TERMINAL BIMETALICO 2 AGUJEROS | 01.07.2019 | 30.09.2019 | 45 | UN | 44602.91 | DOP
Santo Domingo | 1008336 | TERMINAL A COMP. PALA-CABLE 630MM² | 01.07.2019 | 30.09.2019 | 170 | UN | 224714.13 | DOP
Santo Domingo | 1008338 | TERMINAL A COMP. ALUMINIO-COBRE | 01.07.2019 | 30.09.2019 | 1 | UN | 1975.48 | DOP
Santo Domingo | 1008341 | TERMINAL A COMP. PALA-CABLE | 01.07.2019 | 30.09.2019 | 1 | UN | 1624 | DOP
Santo Domingo | 1008354 | TERMINAL BIMETALICO 2 AGUJEROS | 01.07.2019 | 30.09.2019 | 8 | UN | 27403.84 | DOP
Santo Domingo | 1008462 | DISPLAY PARA MEDIDOR PREPAGO | 01.07.2019 | 30.09.2019 | 32072 | UN | 53605941.43 | DOP
Santo Domingo | 1008463 | MEDIDOR MODULAR PREPAGO 120VAC | 01.07.2019 | 30.09.2019 | 20633 | UN | 49436742.82 | DOP
Santo Domingo | 1008464 | COLECTOR PARA MUDULO DE MEDICION CONCEN | 01.07.2019 | 30.09.2019 | 3030 | UN | 53479183.11 | DOP
Santo Domingo | 1008465 | MEDIDOR MODULAR PREPAGO 240VAC | 01.07.2019 | 30.09.2019 | 2477 | UN | 6991258.04 | DOP
Santo Domingo | 1008466 | MODULO DE MEDICION CONCENTRADA | 01.07.2019 | 30.09.2019 | 836 | UN | 17375668.64 | DOP
Santo Domingo | 1008473 | TORNILLO AC. INOXID C/HEXAG.15 mm X 64mm | 01.07.2019 | 30.09.2019 | 1351 | UN | 97292.83 | DOP
Santo Domingo | 1008474 | PORTA PLETINA 80X80MM | 01.07.2019 | 30.09.2019 | 13 | UN | 13351.32 | DOP
Santo Domingo | 1008477 | ADAPTADOR COPLING HG A HG, 2" DIÁMETRO | 01.07.2019 | 30.09.2019 | 10 | UN | 1431.5 | DOP
Santo Domingo | 1008480 | CONECTOR CURVO PARA TUBERÍA FLEXIBLE 3" | 01.07.2019 | 30.09.2019 | 119 | UN | 151844 | DOP
Santo Domingo | 1008490 | TERMINAL COMP T/PIN CORTO COND 1/0 AWG | 01.07.2019 | 30.09.2019 | 320 | UN | 0 | DOP
Santo Domingo | 1008492 | BRIDA DE SUJECION PLASTICA 9 mm X 610 mm | 01.07.2019 | 30.09.2019 | 4000 | UN | 30113.6 | DOP
Santo Domingo | 1008537 | TRANSF CORRIENTE BT 400-5A 600V CABLIADO | 01.07.2019 | 30.09.2019 | 1414 | UN | 3226917.68 | DOP
Santo Domingo | 1008678 | MOLDE P/SOLD. CONDUTORES EN T (4-0 4-0) | 01.07.2019 | 30.09.2019 | 7 | UN | 21365.32 | DOP
Santo Domingo | 1008679 | MOLDE P/SOLD. CONDUTORES EN X (4-0 4-0) | 01.07.2019 | 30.09.2019 | 9 | UN | 24417.51 | DOP
Santo Domingo | 1008714 | MEDIDOR TELEM PLC 120-240 V, C20 3H T-S | 01.07.2019 | 30.09.2019 | 7003 | UN | 32216314.27 | DOP
Santo Domingo | 1008723 | FUSIBLES EXPULSIÓN 4.2 A TIPO D | 01.07.2019 | 30.09.2019 | 9738 | UN | 1629418.29 | DOP
Santo Domingo | 1008817 | TRANSF TP MONOF 37.5KVA 7200 240/480 R.E | 01.07.2019 | 30.09.2019 | 0 | UN | 0 | DOP
Santo Domingo | 1008833 | GRAPA PARA CONDUCTOR DUPLO # 14 AWG | 01.07.2019 | 30.09.2019 | 59807 | UN | 56220.47 | DOP
Santo Domingo | 1008836 | CONDUCTOR DUPLO # 14 AWG | 01.07.2019 | 30.09.2019 | 147123.3 | M | 4798462.16 | DOP
Santo Domingo | 1008925 | CONDUCTOR AISLADO XLPE 4/0 AWG | 01.07.2019 | 30.09.2019 | 243 | UN | 0 | DOP
Santo Domingo | 1008936 | TERMINAL COMP. T/PIN CORTO CONDUCTOR 1/0 | 01.07.2019 | 30.09.2019 | 2401 | UN | 0 | DOP
Santo Domingo | 1008942 | BORNA PARKING SIMPLE 15KV 200A | 01.07.2019 | 30.09.2019 | 0 | UN | 0 | DOP
Santo Domingo | 1008984 | MEDIDOR TELEM PLC C-TEL 240V, 3H T-SOCK | 01.07.2019 | 30.09.2019 | 1173 | UN | 0 | DOP
Santo Domingo | 1008985 | MEDIDOR TELEM PLC C-TEL 120V, 3H T-SOCK | 01.07.2019 | 30.09.2019 | 12 | UN | 0 | DOP
Santo Domingo | 1008990 | CONECT.T/T CU3 ARG.CAB.4/0-4/0 412B-1515 | 01.07.2019 | 30.09.2019 | 1 | UN | 0 | DOP
Santo Domingo | 1008994 | MEDIDOR DE TEMPERATURA DE ACEITE MESSKO | 01.07.2019 | 30.09.2019 | 3 | UN | 0 | DOP
Santo Domingo | 1008995 | INDICADOR DE NIVEL DE ACEITE MARCA COMEN | 01.07.2019 | 30.09.2019 | 3 | UN | 0 | DOP
Santo Domingo | 1008996 | PULSADOR ABB GULADOR TRASFO DE POTENCIA | 01.07.2019 | 30.09.2019 | 4 | UN | 0 | DOP
Santo Domingo | 1008997 | CONTADOR DESCARGA ABB IPO EXCOUN 138KV | 01.07.2019 | 30.09.2019 | 2 | UN | 0 | DOP
Santo Domingo | 1008998 | VASO PORTA SILICA P/REGULADOR D/TRANS.PO | 01.07.2019 | 30.09.2019 | 1 | UN | 0 | DOP
Santo Domingo | 1008999 | VALVULA SOBRE PRESION TRASFO DE POTENCIA | 01.07.2019 | 30.09.2019 | 2 | UN | 0 | DOP
Santo Domingo | 1009000 | SENSOR DE TEMPERATURA TIPO ABRA | 01.07.2019 | 30.09.2019 | 1 | UN | 0 | DOP
Santo Domingo | 1009001 | SENSOR DE TEMPERATURA TIPO AKM | 01.07.2019 | 30.09.2019 | 1 | UN | 0 | DOP
Santo Domingo | 1009002 | SENSOR TEMPERATURA ABB TRANSFO POTENCIA | 01.07.2019 | 30.09.2019 | 2 | UN | 0 | DOP
Santo Domingo | 1009004 | MEDIDOR DE TEMPERATURA DE DEVANADO | 01.07.2019 | 30.09.2019 | 3 | UN | 0 | DOP
Santo Domingo | 1009038 | FUSIBLE DE EXPULSIÓN 2.1 A TIPO D | 01.07.2019 | 30.09.2019 | 1055 | UN | 174046.28 | DOP
Santo Domingo | 1009043 | FUSIBLE DE EXPULSIÓN 32 A TIPO D | 01.07.2019 | 30.09.2019 | 1345 | UN | 277325.11 | DOP
Santo Domingo | 1009045 | FUSIBLE DE EXPULSIÓN 6 A TIPO T | 01.07.2019 | 30.09.2019 | 116 | UN | 0 | DOP
Santo Domingo | 1009062 | TRANSFORMADOR MONOF.0.5kVA240-120V P/ITC | 01.07.2019 | 30.09.2019 | 2 | UN | 0 | DOP
Santo Domingo | 1009157 | TORNILLO CABEZA HEXAGONAL 1/4" X 1" | 01.07.2019 | 30.09.2019 | 93850 | UN | 0 | DOP
Santo Domingo | 1009158 | TARUGO DE PLOMO 1/2"X 1 1/2" | 01.07.2019 | 30.09.2019 | 100 | UN | 0 | DOP
Santo Domingo | 1009180 | CAJA DE CONTROL INTERRUPT.TELEC.NOVA | 01.07.2019 | 30.09.2019 | 1 | UN | 374500.1 | DOP
Santo Domingo | 1009289 | CONECTOR SILLA PARA LA TIERRA | 01.07.2019 | 30.09.2019 | 8638 | UN | 2406201.28 | DOP
Santo Domingo | 1009419 | TRANSFORMADOR TENSION EXTERIOR 145KV | 01.07.2019 | 30.09.2019 | 3 | UN | 623541.74 | DOP
Santo Domingo | 1009423 | TRANSFORMADOR CORRIEN INTER CELDA 2500A | 01.07.2019 | 30.09.2019 | 3 | UN | 98722.81 | DOP
Santo Domingo | 1009427 | TRANSFORMADOR CORRIE INTERIOR CELDA 800 | 01.07.2019 | 30.09.2019 | 3 | UN | 42685.78 | DOP
Santo Domingo | 1009428 | TRANSFORM.TENSION INTERIOR CELDA12.5KV | 01.07.2019 | 30.09.2019 | 3 | UN | 51332.73 | DOP
Santo Domingo | 1009620 | TORNILLO DE MAQ.AC.GALV.CAB.HEX.5/8" X 4 | 01.07.2019 | 30.09.2019 | 43 | UN | 0 | DOP
Santo Domingo | 1009632 | TRANSFORMADOR SECO TRIFASICO 45 KVA | 01.07.2019 | 30.09.2019 | 1 | UN | 108815.12 | DOP
Santo Domingo | 1009636 | MEDIDOR 120 V, TELEM PLC 2H T-SOCKET | 01.07.2019 | 30.09.2019 | 21655 | UN | 143592426.62 | DOP
Santo Domingo | 1009696 | MEDIDOR TELEM PLC C-TEL 120V, 2H T-SOCK | 01.07.2019 | 30.09.2019 | 27 | UN | 0 | DOP
Santo Domingo | 1010384 | MOD.DE TRANSF.TRIF.34.5KV. R.200/400/5. | 01.07.2019 | 30.09.2019 | 2 | UN | 417956 | DOP
Santo Domingo | 1010394 | PATCH CORD DE FIBRA ST-ST MULTIMODO | 01.07.2019 | 30.09.2019 | 6 | UN | 10089 | DOP
Santo Domingo | 1010623 | CABLE AISLADO 600V 12 X 3 HILOS | 01.07.2019 | 30.09.2019 | 15908 | M | 1087661.76 | DOP
Santo Domingo | 1010631 | CONDUCTOR CONCENTRICO AL/ CU 2X8 | 01.07.2019 | 30.09.2019 | 2102 | M | 185684.55 | DOP
Santo Domingo | 1010632 | CONDUCTOR CONCENTRICO AL/ CU 3X4 | 01.07.2019 | 30.09.2019 | 299 | M | 0 | DOP
Santo Domingo | 1010633 | CONDUCTOR CONCENTRICO AL/ CU 3X | 01.07.2019 | 30.09.2019 | 86500 | M | 14614457.09 | DOP
Santo Domingo | 1010702 | MEDIDOR 120V PREPAGO TIPO BOTTOM | 01.07.2019 | 30.09.2019 | 6435 | UN | 0 | DOP
Santo Domingo | 1010703 | MEDIDOR 240V PREPAGO TIPO BOTTOM | 01.07.2019 | 30.09.2019 | 391 | UN | 0 | DOP
Santo Domingo | 1010706 | UNIÓN DE EMP BIMETÁLICO T/MANGUITO AWG 6 | 01.07.2019 | 30.09.2019 | 2193 | UN | 0 | DOP
Santo Domingo | 1010831 | MÓDULO TWACS FOCUS LANDIS 12S-120V | 01.07.2019 | 30.09.2019 | 3000 | UN | 8848194.6 | DOP
Santo Domingo | 1010854 | BASE CLASE 200 IND.FORMA 2S C/PERNO SEG. | 01.07.2019 | 30.09.2019 | 3 | UN | 0 | DOP
Santo Domingo | 1010988 | TORNILLO TIRAF.AC. INOX C.T. 1/2" X 2" | 01.07.2019 | 30.09.2019 | 1423 | UN | 95129.24 | DOP
Santo Domingo | 1010990 | TUBO DE ACERO GALVANIZADO 3/8" X 6" | 01.07.2019 | 30.09.2019 | 60546 | UN | 17670706.26 | DOP
Santo Domingo | 1011422 | MODULO TWACS UMT-R-FCB FORM 4S/240V | 01.07.2019 | 30.09.2019 | 1000 | UN | 5198879.4 | DOP
Santo Domingo | 1011423 | BASE PORTA MEDIDOR SOCKET INDIRECT FM 4S | 01.07.2019 | 30.09.2019 | 7579 | UN | 2622370.85 | DOP
Santo Domingo | 1011572 | CONECTOR CUÑA 336.4-336.4 CADC | 01.07.2019 | 30.09.2019 | 29 | UN | 11714.26 | DOP
Santo Domingo | 1011573 | CONECTOR CUÑA 556.5-336.4 CADC | 01.07.2019 | 30.09.2019 | 216 | UN | 491650.56 | DOP
Santo Domingo | 1011574 | CONECTOR CUÑA CON ESTRIBO 312.8 A 2 | 01.07.2019 | 30.09.2019 | 107 | UN | 72344.84 | DOP
Santo Domingo | 1011576 | TORNILLO T/FONDO DE 12 X2 | 01.07.2019 | 30.09.2019 | 741 | UN | 1748.76 | DOP
Santo Domingo | 1011577 | GRAPA DE ANCLAJE 186 MM | 01.07.2019 | 30.09.2019 | 500 | UN | 321460 | DOP
Santo Domingo | 1011718 | MTU 150 KVA | 01.07.2019 | 30.09.2019 | 3 | UN | 3766655.79 | DOP
Santo Domingo | 1011719 | MTU 225 KVA | 01.07.2019 | 30.09.2019 | 3 | UN | 4281739.33 | DOP
Santo Domingo | 1011720 | Fusibles LVFDS 300 Amperes | 01.07.2019 | 30.09.2019 | 15 | UN | 165884.4 | DOP
Santo Domingo | 1011861 | FUSIBLE DE EXPULSIÓN 1 A TIPO K | 01.07.2019 | 30.09.2019 | 2 | UN | 0 | DOP
Santo Domingo | 1011872 | REGULADOR D/TENSION 2.4 KV 500KVA | 01.07.2019 | 30.09.2019 | 2 | UN | 2911165.3 | DOP
Santo Domingo | 1011874 | REGULADOR D/TENSION 2.4 KV 250KVA | 01.07.2019 | 30.09.2019 | 5 | UN | 5899994.1 | DOP
Santo Domingo | 1011875 | SELLO DE ALTA SEGURIDAD TIPO PIN | 01.07.2019 | 30.09.2019 | 360835 | UN | 6054490.91 | DOP
Santo Domingo | 1011912 | TUBO GALVANIZADO "1 1/2" | 01.07.2019 | 30.09.2019 | 936 | UN | 1586024.4 | DOP
Santo Domingo | 1012026 | TUERCA HEX.ACERO GALV. 12MM | 01.07.2019 | 30.09.2019 | 26198 | UN | 55026.28 | DOP
Santo Domingo | 1012147 | CINTA ADHESIVA P/ROTULAR DE 1/2" | 01.07.2019 | 30.09.2019 | 1390 | UN | 0 | DOP
Santo Domingo | 1012154 | TORNILLO TIRAF CABEZA HEXAG.1/4''X1 1/2" | 01.07.2019 | 30.09.2019 | 7840 | UN | 0 | DOP
Santo Domingo | 1012155 | TORNILLO TIRAFONDO 5/16'' X 2 '' | 01.07.2019 | 30.09.2019 | 5274 | UN | 0 | DOP
Santo Domingo | 1012156 | TORNILLO TIRAFONDO 1/4'' X 2 '' | 01.07.2019 | 30.09.2019 | 117086 | UN | 0 | DOP
Santo Domingo | 1012157 | CONECTOR DENTADO 50/150MM (1/0-300 AWG) | 01.07.2019 | 30.09.2019 | 1867 | UN | 350790.4 | DOP
Santo Domingo | 1012168 | PORTA AISLADOR EN V 6 1-4 x 3 5-8 x 1 | 01.07.2019 | 30.09.2019 | 442 | UN | 0 | DOP
Santo Domingo | 1012364 | SELLO DOBLE ANCLA SMCA COLOR AZÚL | 01.07.2019 | 30.09.2019 | 14231 | UN | 90651.47 | DOP
Santo Domingo | 1012409 | TRANSF DE POT 69/12.5-4.16 KV 10-14 MV | 01.07.2019 | 30.09.2019 | 1 | UN | 25481403.07 | DOP
Santo Domingo | 1012428 | CONECTOR COMPRESION #1/0- #2 CU-ESTAÑADO | 01.07.2019 | 30.09.2019 | 1730 | UN | 0 | DOP
Santo Domingo | 1012433 | CONECTOR COMPRESION #6 - #6 ALUMINIO | 01.07.2019 | 30.09.2019 | 2023 | UN | 0 | DOP
Santo Domingo | 1012446 | TORNILLO TIRAFONDO 1- 4'' X 1'' V | 01.07.2019 | 30.09.2019 | 428 | UN | 0 | DOP
Santo Domingo | 1012488 | GRAPA DE DOBLE CONEXIÓN TORNILLO 1/2" | 01.07.2019 | 30.09.2019 | 65 | UN | 0 | DOP
Santo Domingo | 1012592 | TERMINAL COMPRES PLETINA COND 312 MCM | 01.07.2019 | 30.09.2019 | 1 | UN | 0 | DOP
Santo Domingo | 1012613 | MODULO TRANSF 3F. 12.5 kV. R.500-1000 5A | 01.07.2019 | 30.09.2019 | 11 | UN | 0 | DOP
Santo Domingo | 1012808 | ETIQUETA PARA POSTE | 01.07.2019 | 30.09.2019 | 15397 | UN | 1526150.64 | DOP
Santo Domingo | 1012886 | FUSIBLES BUSS OCC 250 1AMP | 01.07.2019 | 30.09.2019 | 63 | UN | 2862.09 | DOP
Santo Domingo | 1012889 | FUSIBLES 2 AMP KTK -2 | 01.07.2019 | 30.09.2019 | 42 | UN | 22549.8 | DOP
Santo Domingo | 1012890 | VARISTOL DE LINEA 20A | 01.07.2019 | 30.09.2019 | 14 | UN | 46682.88 | DOP
Santo Domingo | 1012891 | FUSIBLES 20 AMP TYPE SC -20 | 01.07.2019 | 30.09.2019 | 50 | UN | 10944.5 | DOP
Santo Domingo | 1012962 | MEDIDOR MODULAR PREPAGO 240 V AC RC | 01.07.2019 | 30.09.2019 | 7 | UN | 0 | DOP
Santo Domingo | 1012965 | SELLOS DE ALTA SEGURIDAD TIPO PIN MORRÓN | 01.07.2019 | 30.09.2019 | 135000 | UN | 2228607 | DOP
Santo Domingo | 1013411 | FUSIBLE DE EXPULSION 40 A TIPO T | 01.07.2019 | 30.09.2019 | 300 | UN | 35488.5 | DOP
Santo Domingo | 1013412 | FUSIBLE DE EXPULSION 65 A TIPO T | 01.07.2019 | 30.09.2019 | 300 | UN | 72570 | DOP
Santo Domingo | 1013413 | FUSIBLE DE EXPULSION 100 A TIPO T | 01.07.2019 | 30.09.2019 | 300 | UN | 120466.2 | DOP
Santo Domingo | 1013414 | FUSIBLE DE EXPULSION 140 A TIPO T | 01.07.2019 | 30.09.2019 | 300 | UN | 237180 | DOP
Santo Domingo | 1013415 | FUSIBLE DE EXPULSION 200 A TIPO T | 01.07.2019 | 30.09.2019 | 300 | UN | 237180 | DOP
Santo Domingo | 1013417 | TRANSF TP MONOF 37.5KVA 2400 120/240 R.N | 01.07.2019 | 30.09.2019 | 12 | UN | 1154040 | DOP
Santo Domingo | 1013434 | Medidor 120V, Telem. PLC 2H T-SOCKER RC | 01.07.2019 | 30.09.2019 | 454 | UN | 0 | DOP
Santo Domingo | 1013550 | MEDIDOR MODULAR PREPAGO RC 120VAC | 01.07.2019 | 30.09.2019 | 3 | UN | 0 | DOP
Santo Domingo | 1013612 | MED. TELEM PLC C-TEL 240V, 3H T-SOCK RC | 01.07.2019 | 30.09.2019 | 2 | UN | 0 | DOP
Santo Domingo | 1013713 | MOD. MEDICION CONCENTRADA 18 SMCA RC | 01.07.2019 | 30.09.2019 | 0 | UN | 0 | DOP
Santo Domingo | 2000047 | CAJA OCTAGONAL DE METAL | 01.07.2019 | 30.09.2019 | 0 | UN | 0 | DOP
Santo Domingo | 2000048 | CAJA DE METAL 2" X 4" | 01.07.2019 | 30.09.2019 | 112 | UN | 0 | DOP
Santo Domingo | 2000368 | TOMA CORRIENTE DOBLE 15A./110V. | 01.07.2019 | 30.09.2019 | 3936 | UN | 137279.94 | DOP
Santo Domingo | 2000444 | GRASA DE CONTACTO | 01.07.2019 | 30.09.2019 | 178 | LB | 288373.12 | DOP
Santo Domingo | 2000593 | CINTA METRICA 7.5 METROS | 01.07.2019 | 30.09.2019 | 4 | UN | 3115.2 | DOP
Santo Domingo | 2000650 | GRAPA UNITRON P/FIJAR TUBERIA DIAM.1/2" | 01.07.2019 | 30.09.2019 | 0 | UN | 0 | DOP
Santo Domingo | 2000701 | INTERRUPTOR TERMOMAG. 1P 40 A | 01.07.2019 | 30.09.2019 | 10727 | UN | 658092.2 | DOP
Santo Domingo | 2000717 | INTERRUPTOR TERMOMAG. 2P 100 A | 01.07.2019 | 30.09.2019 | 5 | UN | 2053.2 | DOP
Santo Domingo | 2000724 | CONDUCTOR MULTIFIBRAS 120MM 600V | 01.07.2019 | 30.09.2019 | 748 | M | 700237.96 | DOP
Santo Domingo | 2000729 | CHASIS SAC/8 | 01.07.2019 | 30.09.2019 | 14 | UN | 878898.93 | DOP
Santo Domingo | 2000779 | BORNERA SECCIONA P/TELECONTROL48-125 VDC | 01.07.2019 | 30.09.2019 | 455 | UN | 60809.29 | DOP
Santo Domingo | 2000848 | CAJA PLASTICAS DE 2 A 4 CIRCUITO | 01.07.2019 | 30.09.2019 | 4 | UN | 0 | DOP
Santo Domingo | 2001226 | MASCARILLA | 01.07.2019 | 30.09.2019 | 400 | UN | 47157.52 | DOP
Santo Domingo | 2001292 | SILICON DE ALTA TEMPERATURA | 01.07.2019 | 30.09.2019 | 244 | UN | 64782 | DOP
Santo Domingo | 2002365 | DESHUMEDIFICADOR | 01.07.2019 | 30.09.2019 | 10 | UN | 1642712.69 | DOP
Santo Domingo | 2002974 | IPU, EXTERNAL, 3 PHASE | 01.07.2019 | 30.09.2019 | 31 | UN | 950597.22 | DOP
Santo Domingo | 2002975 | OMU, NORMAL TEMP, 277/480V | 01.07.2019 | 30.09.2019 | 5 | UN | 4690684.37 | DOP
Santo Domingo | 2002977 | CRU,OUTDOOR SMALL 120VAC 2 PANELS W/MIRA | 01.07.2019 | 30.09.2019 | 4 | UN | 4747886.74 | DOP
Santo Domingo | 2003436 | TARJETA SCPA-G2 | 01.07.2019 | 30.09.2019 | 6 | UN | 1274187.6 | DOP
Santo Domingo | 2003447 | CONVERTIDOR ETHERNET SERIAL | 01.07.2019 | 30.09.2019 | 5 | UN | 53423.08 | DOP
Santo Domingo | 2003464 | CONECTOR GRIS HFBR-4501 FIBRA MULTIMODO | 01.07.2019 | 30.09.2019 | 704 | UN | 43239.38 | DOP
Santo Domingo | 2003465 | CONECTOR AZUL HFBR-4511 FIBRA MULTIMODO | 01.07.2019 | 30.09.2019 | 704 | UN | 43239.38 | DOP
Santo Domingo | 2003476 | Cargardor Batería Alimentación Aux. Punt | 01.07.2019 | 30.09.2019 | 2 | UN | 7153.75 | DOP
Santo Domingo | 2003653 | TAIRRAS MEDIANO NEGRO 6" | 01.07.2019 | 30.09.2019 | 1999 | FDA | 100249.85 | DOP
Santo Domingo | 2003655 | TIE WRAPS NEGRO DE 12 PULGADAS 100/1 | 01.07.2019 | 30.09.2019 | 1997 | FDA | 250373.87 | DOP
Santo Domingo | 2003661 | DESGRASANTE AB (GALON) | 01.07.2019 | 30.09.2019 | 62 | GLN | 21216.4 | DOP
Santo Domingo | 2003695 | TRANSDUCTOR DE INTENSIDAD MONOF. A 5 AMP | 01.07.2019 | 30.09.2019 | 32 | UN | 276895.59 | DOP
Santo Domingo | 2003696 | CONVERTIDOR DE TENSION 0-132V/0 | 01.07.2019 | 30.09.2019 | 17 | UN | 129774.56 | DOP
Santo Domingo | 2003698 | TRANSDUCTOR DE INTENSIDAD TRIF. A 5 AMP | 01.07.2019 | 30.09.2019 | 12 | UN | 245982.42 | DOP
Santo Domingo | 2003701 | BLOQUE DE BORNAS DE PRUEBA | 01.07.2019 | 30.09.2019 | 4 | UN | 83374.08 | DOP
Santo Domingo | 2003702 | REMOTA TELECONTROL MO-UF | 01.07.2019 | 30.09.2019 | 325 | UN | 13955988.86 | DOP
Santo Domingo | 2004457 | CONECT SMA MACH CABLE LMR195 BAJA PERDID | 01.07.2019 | 30.09.2019 | 15 | UN | 90270 | DOP
Santo Domingo | 2004458 | CONECT SMA HEMBR CABLE LMR195 BAJA PERD | 01.07.2019 | 30.09.2019 | 15 | UN | 90270 | DOP
Santo Domingo | 2004472 | ANTENA GPRS DE EXTERIOR 7DBI OMNIDIRECCI | 01.07.2019 | 30.09.2019 | 178 | UN | 158790.24 | DOP
Santo Domingo | 2008761 | CONCENTRADOR DE SEÑALES P/TRANSF DE POT | 01.07.2019 | 30.09.2019 | 6 | UN | 607464 | DOP
Santo Domingo | 2008999 | RELE DE DISPARO Y BLOQUEO TRAFOS | 01.07.2019 | 30.09.2019 | 1 | UN | 69044.16 | DOP
Santo Domingo | 2009000 | CONDUCTOR DUPLO NO.14 | 01.07.2019 | 30.09.2019 | 2500 | M | 81715 | DOP
Santo Domingo | 2009001 | TOMA CORRIENTE SENCILLO CON TAPA | 01.07.2019 | 30.09.2019 | 393 | UN | 25659.04 | DOP
Santo Domingo | 2009058 | MIRA | 01.07.2019 | 30.09.2019 | 10 | UN | 4657224 | DOP
Santo Domingo | 2009059 | KIT DE CABLE PARA REMOTA | 01.07.2019 | 30.09.2019 | 59 | UN | 931614.46 | DOP
Santo Domingo | 2009075 | OSSAS | 01.07.2019 | 30.09.2019 | 30 | UN | 5715684 | DOP
Santo Domingo | 2009076 | OFIAS | 01.07.2019 | 30.09.2019 | 8 | UN | 600117.38 | DOP
Santo Domingo | 2009078 | FIDER PANELL | 01.07.2019 | 30.09.2019 | 12 | UN | 1096149.2 | DOP
Santo Domingo | 2009079 | DCPA | 01.07.2019 | 30.09.2019 | 12 | UN | 2115858.11 | DOP
Santo Domingo | 2009080 | OPA | 01.07.2019 | 30.09.2019 | 9 | UN | 1060084.86 | DOP
Santo Domingo | 2009081 | CPSA | 01.07.2019 | 30.09.2019 | 11 | UN | 1872976.43 | DOP
Santo Domingo | 2009083 | FUSIBLES 20 AMP TYPE SC -20 | 01.07.2019 | 30.09.2019 | 1 | UN | 287.14 | DOP
Santo Domingo | 2009406 | INTERRUPTORES DOBLE | 01.07.2019 | 30.09.2019 | 0 | UN | 0 | DOP
Santo Domingo | 2010135 | PROBADOR DE CONTINUIDA REMOTA | 01.07.2019 | 30.09.2019 | 4 | UN | 8835.84 | DOP
Santo Domingo | 2010886 | CAJA RECTANGULAR 2X4 TOMACORRIENTE | 01.07.2019 | 30.09.2019 | 288 | UN | 1079.5 | DOP
Santo Domingo | 2010888 | TAPA PARA TOMACORRIENTE | 01.07.2019 | 30.09.2019 | 2899 | UN | 27289.22 | DOP
Santo Domingo | 2011832 | INDICADOR DE EFECTO HOT SOCKET | 01.07.2019 | 30.09.2019 | 10 | UN | 242591.95 | DOP
Santo Domingo | 2011833 | CLIP PARA ASEGURAR TERMINAL DE CONEXIÓN | 01.07.2019 | 30.09.2019 | 4 | UN | 211535.11 | DOP
Santo Domingo | 2011834 | ESTACION UNIVERSAL DE ESCRITORIO | 01.07.2019 | 30.09.2019 | 2 | UN | 834120.05 | DOP
Santo Domingo | 2012205 | BATERIA DE LITIO MEDIDOR INDUSTRIAL | 01.07.2019 | 30.09.2019 | 570 | UN | 314104.2 | DOP
Santo Domingo | 2012295 | LLAVE DE SEG. MAGNETICA, TRES ESFERAS | 01.07.2019 | 30.09.2019 | 31 | UN | 181869.54 | DOP
Santo Domingo | 2012580 | INJECTOR CORRIENTE PRIMARIA 600A | 01.07.2019 | 30.09.2019 | 1 | UN | 624076.91 | DOP
Santo Domingo | 2013163 | CONDUCTOR ELECTRICO (AWG) #12 | 01.07.2019 | 30.09.2019 | 0 | PIE | 0 | DOP
Santo Domingo | 2013195 | ROSETAS PARA BOMBILLO DE PORCELANA | 01.07.2019 | 30.09.2019 | 0 | UN | 0 | DOP
Azua | 1002836 | CABLE COBRE AISLADO THW COLOR NEGRO 70mm | 01.07.2019 | 30.09.2019 | 175 | M | 52052.45 | DOP
Azua | 1002837 | CINTA DIELECTRICA SELLADORA 19 MM X 10 M | 01.07.2019 | 30.09.2019 | 549 | ROL | 138190.31 | DOP
Azua | 1002838 | CONO DE ANCLAJE > 450MM DIAM | 01.07.2019 | 30.09.2019 | 35 | UN | 5278 | DOP
Azua | 1002839 | CRUCETA DE ACERO GALV 6'-0" 3"X3"X1/4" | 01.07.2019 | 30.09.2019 | 10 | UN | 12071.4 | DOP
Azua | 1002841 | FLEJES GALV. 1-1/4"X1/4"X28" ORIF 9/16" | 01.07.2019 | 30.09.2019 | 88 | UN | 10997.47 | DOP
Azua | 1002842 | FLEJES GALV. 1-3/4"X1-3/4"X3/16"X60" | 01.07.2019 | 30.09.2019 | 5 | UN | 3118.2 | DOP
Azua | 1002843 | TORNILLO MAQUINA AC.GALV.C. HEXAG.1/2 x3 | 01.07.2019 | 30.09.2019 | 267 | UN | 5470.87 | DOP
Azua | 1002845 | TORNILLO MAQUINA AC. GALV. C.CUAD.1-2X12 | 01.07.2019 | 30.09.2019 | 110 | UN | 4843.24 | DOP
Azua | 1002846 | TORNILLO ESPAC ROSCA CORRIDA 5/8"X10" | 01.07.2019 | 30.09.2019 | 109 | UN | 3849.16 | DOP
Azua | 1002848 | ARANDELA PRESION AC.GALV. 3-8 | 01.07.2019 | 30.09.2019 | 545 | UN | 178504.75 | DOP
Azua | 1002849 | ARANDELAS DE PRESION P/TORNILLOS DE 3/4" | 01.07.2019 | 30.09.2019 | 766 | UN | 3010.38 | DOP
Azua | 1002850 | TUERCA GUARDACABO RECTO P-TORNILLO 5-8 | 01.07.2019 | 30.09.2019 | 492 | UN | 22481.15 | DOP
Azua | 1002851 | TUERCA GUARDACABO RECTO PTORNILLO 3/4" | 01.07.2019 | 30.09.2019 | 175 | UN | 9229.5 | DOP
Azua | 1002854 | ESPIGA P/CRUC ACERO VASTAGO 3/4"X7-3/4" | 01.07.2019 | 30.09.2019 | 8 | UN | 1485.44 | DOP
Azua | 1002855 | ESPIGA P/INSTALACION EN CABEZA POSTE 20" | 01.07.2019 | 30.09.2019 | 26 | UN | 5227.35 | DOP
Azua | 1002856 | ESPIGA C/MANGUITO ADAPT 5/8"X1" L=51/4" | 01.07.2019 | 30.09.2019 | 200 | UN | 15090 | DOP
Azua | 1002857 | SOPORTE PARA TUBO DE ANCLAJE DE 2" | 01.07.2019 | 30.09.2019 | 13 | UN | 3214.06 | DOP
Azua | 1002858 | TUBO D/ANCLAJE P/VIENTO VERT. 2" X 5' | 01.07.2019 | 30.09.2019 | 14 | UN | 4456.48 | DOP
Azua | 1002860 | FUSIBLE EXPULSION TIPO K DE 140 A | 01.07.2019 | 30.09.2019 | 64 | UN | 49104.43 | DOP
Azua | 1002861 | FUSIBLE EXPULSION TIPO K DE 200 A | 01.07.2019 | 30.09.2019 | 44 | UN | 35152.67 | DOP
Azua | 1002862 | PORTA FUSIBLE P/LUMINARIAS A. P 240V 10A | 01.07.2019 | 30.09.2019 | 48 | UN | 2183.52 | DOP
Azua | 1002863 | AISLADOR PORCELANA TIPO ESPIGA ANSI 55-5 | 01.07.2019 | 30.09.2019 | 1 | UN | 0 | DOP
Azua | 1002866 | CONECT.COMP.T/H AL 2-6 A 2 A 6 AWG #1 | 01.07.2019 | 30.09.2019 | 185 | UN | 1110 | DOP
Azua | 1002867 | GRAPA DERIV 4/0AWG-1000MCM A 6AWG-300MCM | 01.07.2019 | 30.09.2019 | 468 | UN | 424115.64 | DOP
Azua | 1002868 | MANGA EMPALME A TODA TENSION NO 2 AL | 01.07.2019 | 30.09.2019 | 460 | UN | 14214 | DOP
Azua | 1002869 | MANGA EMPALME A TODA TENSION NO 2/0 AL | 01.07.2019 | 30.09.2019 | 150 | UN | 3781.5 | DOP
Azua | 1002870 | TERM COMP.BIMET.P/CABL AL AISL BT 477 | 01.07.2019 | 30.09.2019 | 449 | UN | 262665 | DOP
Azua | 1002881 | PERTIGA TELESCOPICA MULTIF 15KV 40 PIES | 01.07.2019 | 30.09.2019 | 1 | UN | 24714.12 | DOP
Azua | 1002883 | DIFERENCIAL MANUAL DE 1 1/5 TN, 1.5M | 01.07.2019 | 30.09.2019 | 1 | UN | 6255.83 | DOP
Azua | 1002888 | ESCALERA DE FIBRA DE VIDRIO DE 32' | 01.07.2019 | 30.09.2019 | 1 | UN | 0 | DOP
Azua | 1002890 | HERRAMIENTA DE HOYAR COA | 01.07.2019 | 30.09.2019 | 8 | UN | 3960 | DOP
Azua | 1002891 | HERRAMIENTA DE HOYAR PALA | 01.07.2019 | 30.09.2019 | 19 | UN | 6850.64 | DOP
Azua | 1002893 | MACHETE | 01.07.2019 | 30.09.2019 | 42 | UN | 5181.96 | DOP
Azua | 1002894 | MANDARRIA DE 4 LIBRAS | 01.07.2019 | 30.09.2019 | 1 | UN | 296.35 | DOP
Azua | 1002902 | CAPA PARA LLUVIA | 01.07.2019 | 30.09.2019 | 1 | UN | 296.22 | DOP
Azua | 1002904 | CEPILLO DE ALAMBRE | 01.07.2019 | 30.09.2019 | 1 | UN | 95.73 | DOP
Azua | 1002909 | LINTERNA | 01.07.2019 | 30.09.2019 | 6 | UN | 17212.92 | DOP
Azua | 1002920 | BASE CIRCULAR, ENTRADA DE 1" | 01.07.2019 | 30.09.2019 | 40 | UN | 11891.57 | DOP
Azua | 1002921 | CONECT A PRUEBA D/AGUA P/C. 8,2 ROSC 1" | 01.07.2019 | 30.09.2019 | 1689 | UN | 37335.96 | DOP
Azua | 1002929 | CONECT A PRUEBA D/AGUA P/C. 6,3 ROSC 1" | 01.07.2019 | 30.09.2019 | 593 | UN | 15429.67 | DOP
Azua | 1002930 | TUERCA PARA CONECTOR A PRUEBA DE AGUA | 01.07.2019 | 30.09.2019 | 2411 | UN | 11317.47 | DOP
Azua | 1002933 | CONECTOR DE COBRE TIPO C16 | 01.07.2019 | 30.09.2019 | 57 | UN | 472.53 | DOP
Azua | 1002934 | CONECTOR DE COBRE TIPO C25 | 01.07.2019 | 30.09.2019 | 4288 | UN | 21911.68 | DOP
Azua | 1002935 | CONECTOR NEUT/DES. D/INDEP. P/ACOM. | 01.07.2019 | 30.09.2019 | 1600 | UN | 114299.52 | DOP
Azua | 1002939 | MENSULA OJAL DE ACOMETIDA | 01.07.2019 | 30.09.2019 | 100 | UN | 278 | DOP
Azua | 1002940 | MOLDURA PLASTICA P/TIERRA 1/2"X 8' | 01.07.2019 | 30.09.2019 | 763 | UN | 44327.45 | DOP
Azua | 1002942 | COLLAR AMARRE EN FACHADA | 01.07.2019 | 30.09.2019 | 3750 | UN | 23939.25 | DOP
Azua | 1002943 | FLEJE DE AC INOX DE 12.7MM (1/2") X 0.4M | 01.07.2019 | 30.09.2019 | 1390.5 | UN | 30026.44 | DOP
Azua | 1002944 | HEBILLAS PARA FLEJE DE 12.7MM(1/2") | 01.07.2019 | 30.09.2019 | 774 | UN | 6311.22 | DOP
Azua | 1002945 | HEBILLAS PARA FLEJE DE 20MM(3/4") | 01.07.2019 | 30.09.2019 | 514 | UN | 5406.62 | DOP
Azua | 1002947 | CURVA ELECTRICA DE 90 EN PVC, DIAMETRO 1 | 01.07.2019 | 30.09.2019 | 45 | UN | 185.4 | DOP
Azua | 1002948 | CURVA ELECTRICA DE 90 EN PVC, DIAMETRO 2 | 01.07.2019 | 30.09.2019 | 74 | UN | 1564.01 | DOP
Azua | 1002949 | ADAPTADOR DE PVC 2" MACHO | 01.07.2019 | 30.09.2019 | 65 | UN | 659.1 | DOP
Azua | 1002950 | ADAPTADORES DE PVC 1" HEMBRA | 01.07.2019 | 30.09.2019 | 39 | UN | 405.46 | DOP
Azua | 1002951 | CONECTOR RECTO P/TUBERÍA FLEXIBLE 1" LIQ | 01.07.2019 | 30.09.2019 | 56 | UN | 3815.45 | DOP
Azua | 1002952 | CONDULET DE 2" | 01.07.2019 | 30.09.2019 | 77 | UN | 15345 | DOP
Azua | 1002953 | CEMENTO PARA TUBERIA DE PVC | 01.07.2019 | 30.09.2019 | 6 | UN | 1812.1 | DOP
Azua | 1002955 | TAPAS CIEGAS | 01.07.2019 | 30.09.2019 | 201 | UN | 4251.15 | DOP
Azua | 1002957 | TAPE DE VINILO | 01.07.2019 | 30.09.2019 | 700 | ROL | 53690 | DOP
Azua | 1002965 | CONECTOR DE COBRE ESTAÑADO P/PART.2/0 AW | 01.07.2019 | 30.09.2019 | 352 | UN | 53919.41 | DOP
Azua | 1002966 | BAQUELITAS O MORDAZAS CL100. | 01.07.2019 | 30.09.2019 | 100 | UN | 7593.3 | DOP
Azua | 1002979 | ABRAZADERA METALICAS DE 3/4" | 01.07.2019 | 30.09.2019 | 389 | UN | 381.22 | DOP
Azua | 1002982 | BOMBILLO 250W AP DE SODIO | 01.07.2019 | 30.09.2019 | 20 | UN | 4399.04 | DOP
Azua | 1002986 | COND. TRENZADO TRIPLEX 2X2/0AAC-2/0AAAC | 01.07.2019 | 30.09.2019 | 1764 | M | 268285.26 | DOP
Azua | 1002988 | CONECTOR DE COBRE ESTAÑADO P/PART.2 AWG | 01.07.2019 | 30.09.2019 | 30 | UN | 2353.75 | DOP
Azua | 1002991 | DIFERENCIAL MANUAL DE 2 TN | 01.07.2019 | 30.09.2019 | 1 | UN | 8418.12 | DOP
Azua | 1002994 | HACHA | 01.07.2019 | 30.09.2019 | 14 | UN | 3008.88 | DOP
Azua | 1002998 | LLAVE AJUSTABLE MECANICA DE 12" | 01.07.2019 | 30.09.2019 | 5 | UN | 2124.3 | DOP
Azua | 1003004 | SOPORTE DOBLE UNIDAD | 01.07.2019 | 30.09.2019 | 147 | UN | 23232.51 | DOP
Azua | 1003007 | TORNILLO P/AISL.TIPO CARRETE 5/8"X10" | 01.07.2019 | 30.09.2019 | 232 | UN | 10036.32 | DOP
Azua | 1003008 | TORNILLO P/AISL.TIPO CARRETE 5/8"X12" | 01.07.2019 | 30.09.2019 | 224 | UN | 38976 | DOP
Azua | 1003009 | TORNILLO P- AISLADOR TIPO CARRETE 5-8X14 | 01.07.2019 | 30.09.2019 | 77 | UN | 5755.94 | DOP
Azua | 1003026 | TORNILLO MAQUINA AC. GALV. C. HEXAG. 3-8 | 01.07.2019 | 30.09.2019 | 103 | UN | 666.85 | DOP
Azua | 1003027 | BOMBILLO 150W AP DE SODIO | 01.07.2019 | 30.09.2019 | 310 | UN | 85921.92 | DOP
Azua | 1003029 | CONECTOR 5/8 P/VARILLA D/TIERRA | 01.07.2019 | 30.09.2019 | 178 | UN | 6995.02 | DOP
Azua | 1003030 | CONDUCTOR DESNUDO AAAC 1/0 AWG (AZUZA) | 01.07.2019 | 30.09.2019 | 16 | M | 516.26 | DOP
Azua | 1003033 | CONDUCTOR DESNUDO AAAC 4/0 AWG (ALLIANCE | 01.07.2019 | 30.09.2019 | 60 | M | 4332.09 | DOP
Azua | 1003040 | ESPIGA P/CRUC.MADERA VASTAGO 5/8 X 6" | 01.07.2019 | 30.09.2019 | 1204 | UN | 159181.09 | DOP
Azua | 1003041 | FLEJE VERTICAL 1-1/2"X1-1/2"X3/16"X39" | 01.07.2019 | 30.09.2019 | 109 | UN | 42375.39 | DOP
Azua | 1003044 | VARILLA PUESTA A TIERRA GALV. 3/4" *8 | 01.07.2019 | 30.09.2019 | 100 | UN | 2613 | DOP
Azua | 1003049 | TORNILLO DE MAQUINA PASANTE 3/8"X 3" | 01.07.2019 | 30.09.2019 | 70 | UN | 1862.7 | DOP
Azua | 1003050 | TORNILLO GUARDA CABO RECTO 5/8" X 12" | 01.07.2019 | 30.09.2019 | 8 | UN | 222.4 | DOP
Azua | 1003053 | ARANDELA PLANA REDONDA ACERO GALV.1/2" | 01.07.2019 | 30.09.2019 | 119 | UN | 412.93 | DOP
Azua | 1003055 | PARARRAYO DE 3KV | 01.07.2019 | 30.09.2019 | 6 | UN | 7611 | DOP
Azua | 1003056 | CONDENSADOR MONOFASICO 100 KVAR | 01.07.2019 | 30.09.2019 | 3 | UN | 12615.21 | DOP
Azua | 1003068 | ABRAZADERA METALICA TIPO OMEGA DE1/2" | 01.07.2019 | 30.09.2019 | 5195 | UN | 12713.03 | DOP
Azua | 1003076 | BOMBILLO 400W AP DE SODIO | 01.07.2019 | 30.09.2019 | 1 | UN | 310.8 | DOP
Azua | 1003077 | FUSIBLE EXPULSION TIPO K DE 125 A | 01.07.2019 | 30.09.2019 | 10 | UN | 5147.9 | DOP
Azua | 1003081 | FUSIBLE DE EXPULSION TIPO K DE 50 A | 01.07.2019 | 30.09.2019 | 61 | UN | 6454.46 | DOP
Azua | 1003082 | FUSIBLE DE EXPULSION TIPO K DE 6 A | 01.07.2019 | 30.09.2019 | 80 | UN | 4210.4 | DOP
Azua | 1003083 | FUSIBLE DE EXPULSION TIPO K DE 25 A | 01.07.2019 | 30.09.2019 | 130 | UN | 10566.06 | DOP
Azua | 1003094 | PICO | 01.07.2019 | 30.09.2019 | 10 | UN | 2832.9 | DOP
Azua | 1003095 | HERRAMIENTA PARA HOYA TIPO TIJERA | 01.07.2019 | 30.09.2019 | 5 | UN | 2975 | DOP
Azua | 1003102 | TRANSF.MONOF.TIPO POSTE 50 KVA 7.2KV | 01.07.2019 | 30.09.2019 | 0 | UN | 0 | DOP
Azua | 1003104 | TARUGO PLASTICO DE 1-4’’ X 1 1-2” | 01.07.2019 | 30.09.2019 | 7870 | UN | 3621.78 | DOP
Azua | 1003106 | TUBO DE PVC DIAMETRO 1/2" | 01.07.2019 | 30.09.2019 | 72 | UN | 10291.26 | DOP
Azua | 1003108 | AISLADOR PORCELANA ANSI 52-4 SUSPENSION | 01.07.2019 | 30.09.2019 | 6 | UN | 783 | DOP
Azua | 1003109 | CABLE ACERO GALVANIZADO P/RETENIDA 3/8" | 01.07.2019 | 30.09.2019 | 601 | M | 22332.15 | DOP
Azua | 1003115 | ALAMBRE DE LIGADURA | 01.07.2019 | 30.09.2019 | 29.3 | M | 380.31 | DOP
Azua | 1003118 | TERMINAL D/OJO AMARILL P/C.10-12 CERRADO | 01.07.2019 | 30.09.2019 | 600 | UN | 1741.68 | DOP
Azua | 1003119 | FUSIBLE DE EXPULSION TIPO K DE 8 A | 01.07.2019 | 30.09.2019 | 24 | UN | 1608.25 | DOP
Azua | 1003121 | TRANSF TP MONOF 25KVA 7200 120/240V R.N. | 01.07.2019 | 30.09.2019 | 16 | UN | 662692.75 | DOP
Azua | 1003123 | TRANSF TP MONOF 50KVA 2400 120/240V R.N. | 01.07.2019 | 30.09.2019 | 3 | UN | 226560 | DOP
Azua | 1003124 | TRANSF TP MONOF 37.5KVA 7200 120/240 R.N | 01.07.2019 | 30.09.2019 | 7 | UN | 322020.2 | DOP
Azua | 1003131 | EXTINTOR PORTATIL PARA VEHICULO | 01.07.2019 | 30.09.2019 | 1 | UN | 654.15 | DOP
Azua | 1003132 | PERTIGA TIPO ESCOPETA A 15KV, 14 PIES | 01.07.2019 | 30.09.2019 | 2 | UN | 7828.2 | DOP
Azua | 1003135 | AISLADOR PORC. T/ POSTE 15 KV | 01.07.2019 | 30.09.2019 | 188 | UN | 66419.13 | DOP
Azua | 1003136 | AISLADOR PORC. T/ POSTE 34,5KV(ANSI-57-3 | 01.07.2019 | 30.09.2019 | 0 | UN | 0 | DOP
Azua | 1003137 | SOPORTE VERTICAL PARA AISLADOR TIPO POST | 01.07.2019 | 30.09.2019 | 10 | UN | 3821.4 | DOP
Azua | 1003138 | SOPORTE FIJACION CRUCETA-APOYO CILINDRIC | 01.07.2019 | 30.09.2019 | 40 | UN | 5137.6 | DOP
Azua | 1003139 | SOPORTE LATERAL PARA AISLADOR TIPO POSTE | 01.07.2019 | 30.09.2019 | 448 | UN | 128172.8 | DOP
Azua | 1003140 | CONECTOR CU¤A A PRESI¢N MCM477/MCM477 | 01.07.2019 | 30.09.2019 | 32 | UN | 7835.67 | DOP
Azua | 1003142 | CONECTOR ELÁST TIPO CUÑA 1/0 AWG - 1/0 | 01.07.2019 | 30.09.2019 | 92 | UN | 7065.25 | DOP
Azua | 1003143 | CONECTOR CU¤A A PRESI¢N MCM477/MCM266 | 01.07.2019 | 30.09.2019 | 78 | UN | 27796.86 | DOP
Azua | 1003144 | CONECTOR CU¤A A PRESI¢N MCM266/AGW 1/0 | 01.07.2019 | 30.09.2019 | 51 | UN | 4759.06 | DOP
Azua | 1003145 | CONECTOR CU¤A A PRESI¢N MCM477/AGW1/0 | 01.07.2019 | 30.09.2019 | 15 | UN | 3150.6 | DOP
Azua | 1003146 | CONECTOR CU¤A A PRESI¢N CON EST MCM477 | 01.07.2019 | 30.09.2019 | 46 | UN | 9583.67 | DOP
Azua | 1003147 | CONECTOR CU¤A A PRESI¢N CON EST MCM266 | 01.07.2019 | 30.09.2019 | 124 | UN | 34379.84 | DOP
Azua | 1003148 | CONECTOR ELÁST TIPO CUÑA C/ESTRIBO 1/0 | 01.07.2019 | 30.09.2019 | 106 | UN | 53167.41 | DOP
Azua | 1003149 | CONECTOR CU¤A A PRESI¢N MCM266 -N§2 CU | 01.07.2019 | 30.09.2019 | 30 | UN | 2655 | DOP
Azua | 1003150 | CONECTOR CU¤A A PRESI¢N AGW1/0 - N§2 CU | 01.07.2019 | 30.09.2019 | 83 | UN | 6627.61 | DOP
Azua | 1003151 | TORNILLO AC.GALVANIZ.C/EXAG.C.T.5/8"X6" | 01.07.2019 | 30.09.2019 | 257 | UN | 22599.12 | DOP
Azua | 1003152 | TORNILLO MAQUINA AC. GALV.C.CUAD.5-8X12 | 01.07.2019 | 30.09.2019 | 97 | UN | 4750.09 | DOP
Azua | 1003153 | TORNILLO MAQUINA AC. GALV.C. CUAD.5-8x14 | 01.07.2019 | 30.09.2019 | 54 | UN | 3504.6 | DOP
Azua | 1003154 | TORNILLO AC.GALVANIZ.C/EXAG.C/T.5/8"X16" | 01.07.2019 | 30.09.2019 | 51 | UN | 1274.49 | DOP
Azua | 1003155 | TORNILLO AC.GALV.C/EXAG.C/T.5/8"X1-3/4 | 01.07.2019 | 30.09.2019 | 35 | UN | 1278.55 | DOP
Azua | 1003157 | TORNILLO P-AISLADORES LINE POST3-4,3-4x7 | 01.07.2019 | 30.09.2019 | 24 | UN | 4022.36 | DOP
Azua | 1003158 | TORNILLO AC.GALVANIZ.CON OJO.C.T.5/8"X6" | 01.07.2019 | 30.09.2019 | 352 | UN | 12671.65 | DOP
Azua | 1003159 | TORNILLO AC.GALVANIZ.CON OJO.C.T.5/8"X12 | 01.07.2019 | 30.09.2019 | 42 | UN | 5203.8 | DOP
Azua | 1003160 | TUERCA CUADRADA AC. GALV. P-TORNILLO 5-8 | 01.07.2019 | 30.09.2019 | 51 | UN | 735.41 | DOP
Azua | 1003161 | ARANDELA PLANA RECTANGULAR 5-8 | 01.07.2019 | 30.09.2019 | 534 | UN | 7336.62 | DOP
Azua | 1003162 | TUERCA DE OJO AC. GALV. TORNILLO 5-8 | 01.07.2019 | 30.09.2019 | 82 | UN | 5118.61 | DOP
Azua | 1003166 | RETENCION PREF"OMEGA"AIS.57/1-3 ACSR 266 | 01.07.2019 | 30.09.2019 | 61 | UN | 2843.82 | DOP
Azua | 1003167 | RETEN PREF"OMEG"AIS.57/1-3 ACSR 266SR1/0 | 01.07.2019 | 30.09.2019 | 106 | UN | 3505.42 | DOP
Azua | 1003168 | RETE PREF"OMEGA"AIS.57/1-3 ACSR 477 | 01.07.2019 | 30.09.2019 | 73 | UN | 3768.26 | DOP
Azua | 1003169 | RETEN PREF."OME DOBLE"AIS.57/1-3ACSR1/0 | 01.07.2019 | 30.09.2019 | 56 | UN | 11951.13 | DOP
Azua | 1003170 | RETENC PREF."OMEG DO"AIS.57/1-3ACSR477 | 01.07.2019 | 30.09.2019 | 12 | UN | 4905.48 | DOP
Azua | 1003171 | RETEN PREF."OME DOB"AIS.57/1-3ACSR.266 | 01.07.2019 | 30.09.2019 | 44 | UN | 5138.32 | DOP
Azua | 1003173 | RETENCION PREF."OMEGA"AISL.53/2 ACSR.266 | 01.07.2019 | 30.09.2019 | 279 | UN | 10816.83 | DOP
Azua | 1003174 | AISLADOR PORCELANA CARRETE (ANSI 53-2) | 01.07.2019 | 30.09.2019 | 145 | UN | 1844.37 | DOP
Azua | 1003175 | SOPORTE HORQUILLA PARA AISLADOR TIPO CAR | 01.07.2019 | 30.09.2019 | 87 | UN | 45601.02 | DOP
Azua | 1003180 | PINZA DE RETENCION DOBLE | 01.07.2019 | 30.09.2019 | 1200 | UN | 41068.82 | DOP
Azua | 1003181 | VARILLA DE TIERRA DIAM. 5/8'' X 6' | 01.07.2019 | 30.09.2019 | 195 | UN | 35815.06 | DOP
Azua | 1003182 | TUBERIA DE PVC, DIAMETRO 1" SCHEDULE 40 | 01.07.2019 | 30.09.2019 | 3 | UN | 953.64 | DOP
Azua | 1003184 | TERMINAL DE COBRE 16-8 | 01.07.2019 | 30.09.2019 | 130 | UN | 547.3 | DOP
Azua | 1003186 | TERMINAL DE COBRE 16-12 | 01.07.2019 | 30.09.2019 | 200 | UN | 1881.45 | DOP
Azua | 1003187 | TERMINAL DE COBRE 25-8 | 01.07.2019 | 30.09.2019 | 30 | UN | 163.5 | DOP
Azua | 1003188 | TERMINAL DE COBRE 25-10 | 01.07.2019 | 30.09.2019 | 192 | UN | 1591.68 | DOP
Azua | 1003189 | TERMINAL DE COBRE 25-12 | 01.07.2019 | 30.09.2019 | 47 | UN | 940 | DOP
Azua | 1003190 | TERMINAL DE COBRE 35-12 | 01.07.2019 | 30.09.2019 | 65 | UN | 1170.4 | DOP
Azua | 1003192 | ADAPTADOR DE PVC 2" HEMBRA | 01.07.2019 | 30.09.2019 | 77 | UN | 796.21 | DOP
Azua | 1003193 | CONECTOR RECTO P/TUBERÍA FLEXIBLE 2" LIQ | 01.07.2019 | 30.09.2019 | 19 | UN | 2394.91 | DOP
Azua | 1003196 | CONDULET DE 1" | 01.07.2019 | 30.09.2019 | 90 | UN | 4460.4 | DOP
Azua | 1003207 | MOD.TRANSF. MONOF.12.5 KV, R. 10-20/5 | 01.07.2019 | 30.09.2019 | 1 | UN | 55039.92 | DOP
Azua | 1003208 | TRANSF TP MONOF 75KVA 7200 120/240V R.N. | 01.07.2019 | 30.09.2019 | 2 | UN | 177000 | DOP
Azua | 1003211 | TRANSF.MONOF.TIPO POSTE 15 KVA 7.2KV | 01.07.2019 | 30.09.2019 | 2 | UN | 0 | DOP
Azua | 1003224 | GRAPA CONEXION DOBLE CABLE TIERRA SIN TO | 01.07.2019 | 30.09.2019 | 272 | UN | 22713.25 | DOP
Azua | 1003225 | CRUCETA TUBULAR METALICA 1400 MM | 01.07.2019 | 30.09.2019 | 46 | UN | 32976.94 | DOP
Azua | 1003226 | ARANDELA PLANA REDONDA 5-8 | 01.07.2019 | 30.09.2019 | 173 | UN | 1202.29 | DOP
Azua | 1003227 | ARANDELA PRESION AC.GALV. 5-8 | 01.07.2019 | 30.09.2019 | 994 | UN | 1431.36 | DOP
Azua | 1003233 | AISLADOR COMP. T/ SUSP. 15 KV | 01.07.2019 | 30.09.2019 | 82 | UN | 33500.89 | DOP
Azua | 1003234 | POSTE HAV 300 DAN 9M | 01.07.2019 | 30.09.2019 | 20 | UN | 244850 | DOP
Azua | 1003235 | POSTE HAV 300 DAN 10.5M | 01.07.2019 | 30.09.2019 | 2 | UN | 33040 | DOP
Azua | 1003237 | POSTE HAV 500 DAN 12M | 01.07.2019 | 30.09.2019 | 6 | UN | 119816.4 | DOP
Azua | 1003239 | POSTE HAV 800 DAN 12M | 01.07.2019 | 30.09.2019 | 24 | UN | 575728.04 | DOP
Azua | 1003241 | ARANDELA CURVA CUADRADA 5-8 | 01.07.2019 | 30.09.2019 | 127 | UN | 2029.92 | DOP
Azua | 1003242 | TORNILLO TIRAFONDO 1/8" X 1 1/4” | 01.07.2019 | 30.09.2019 | 9036 | UN | 16605.24 | DOP
Azua | 1003243 | TORNILLO TIRAFONDO 1- 4'' X 1 1-2'' | 01.07.2019 | 30.09.2019 | 996 | UN | 1316.31 | DOP
Azua | 1003244 | TORNILLO TIRAFONDO AC GALV5-16''X 1- 1-2 | 01.07.2019 | 30.09.2019 | 485 | UN | 1009.57 | DOP
Azua | 1003248 | CONECTOR CURVO PARA TUBERIA FLEXIBLE 1" | 01.07.2019 | 30.09.2019 | 3 | UN | 44.15 | DOP
Azua | 1003249 | UNION DE PVC 1" | 01.07.2019 | 30.09.2019 | 402 | UN | 1716.54 | DOP
Azua | 1003250 | ADAPTADORES DE PVC 1" MACHO | 01.07.2019 | 30.09.2019 | 286 | UN | 1166.88 | DOP
Azua | 1003263 | MANGA EMPALME AISLADA P/ C. 2/0 TRIPLEX | 01.07.2019 | 30.09.2019 | 81 | UN | 3010.77 | DOP
Azua | 1003282 | TORNILLO CABEZA DE HONGO 1/2"*4 1/2" | 01.07.2019 | 30.09.2019 | 199 | UN | 1239.77 | DOP
Azua | 1003283 | TORNILLO CABEZA DE HONGO 3/8"* 4 1/2" | 01.07.2019 | 30.09.2019 | 100 | UN | 587 | DOP
Azua | 1003296 | TORNILLO DE MAQUINA 1/2'' X 6" | 01.07.2019 | 30.09.2019 | 51 | UN | 169.26 | DOP
Azua | 1003297 | ESPIGA P/CRUC MADERA VASTAGO 3/4"X12-1/2 | 01.07.2019 | 30.09.2019 | 262 | UN | 14685.21 | DOP
Azua | 1003299 | CONECT.COMP CU T/H P/ATER .No. 4-6 AWG | 01.07.2019 | 30.09.2019 | 166 | UN | 1308.08 | DOP
Azua | 1003300 | ADAPTADOR DE AL A CU P/C. DE AL 2/0 AWG | 01.07.2019 | 30.09.2019 | 79 | UN | 4355.27 | DOP
Azua | 1003306 | CELULA FOTOELECTRICA 240V/1000 WATTS | 01.07.2019 | 30.09.2019 | 100 | UN | 24362.28 | DOP
Azua | 1003308 | LIMA | 01.07.2019 | 30.09.2019 | 3 | UN | 113.13 | DOP
Azua | 1003311 | CRUCETA ACERO GALV 3'-0X3"X3"X3"X1/4" | 01.07.2019 | 30.09.2019 | 4 | UN | 2939.4 | DOP
Azua | 1003312 | BANCO DE CONDENSADORES 3 X 200 KVAR | 01.07.2019 | 30.09.2019 | 0 | UN | 0 | DOP
Azua | 1003342 | ARANDELA PLANA REDONDA 3-8 | 01.07.2019 | 30.09.2019 | 203 | UN | 708.47 | DOP
Azua | 1003344 | TORNILLO CABEZA HEXAGONAL 5/8" X 20" | 01.07.2019 | 30.09.2019 | 30 | UN | 1071.6 | DOP
Azua | 1003359 | TERMINAL D/COMP. DE CU P/CABLE 4/0AWG | 01.07.2019 | 30.09.2019 | 4 | UN | 1278.96 | DOP
Azua | 1003361 | TORNILLO CABEZA HEXAGONAL 3/8"X5" | 01.07.2019 | 30.09.2019 | 61 | UN | 1124.84 | DOP
Azua | 1003394 | TERMINAL ABIERTO AISLADO P/CABLE 10-12 | 01.07.2019 | 30.09.2019 | 404 | UN | 832.24 | DOP
Azua | 1003406 | FUSIBLE EXPULSION TIPO K DE 150 A | 01.07.2019 | 30.09.2019 | 10 | UN | 2757.42 | DOP
Azua | 1003416 | TERMINAL DE COBRE 70-10 | 01.07.2019 | 30.09.2019 | 87 | UN | 7278.69 | DOP
Azua | 1003429 | ABRAZADERA CONTRA PRESION P/TUBO ANCL.2" | 01.07.2019 | 30.09.2019 | 206 | UN | 144296.82 | DOP
Azua | 1003471 | ETIQUETA PARA CENTRO DE TRANSFORMACION | 01.07.2019 | 30.09.2019 | 23 | UN | 3105.1 | DOP
Azua | 1003475 | INTERRUPTOR TERMOMAG. 2P 40 A | 01.07.2019 | 30.09.2019 | 120 | UN | 32034.8 | DOP
Azua | 1003481 | TUERCA HEXAGONAL ACERO GALVANIZADO 1/4" | 01.07.2019 | 30.09.2019 | 171 | UN | 27.36 | DOP
Azua | 1003503 | FUSIBLE DE EXPULSION TIPO T 15A | 01.07.2019 | 30.09.2019 | 15 | UN | 1245.9 | DOP
Azua | 1003504 | FUSIBLE DE EXPULSION TIPO T 25 A | 01.07.2019 | 30.09.2019 | 87 | UN | 8995.8 | DOP
Azua | 1003519 | TORNILLO P/AISL.TIPO CARRETE 5/8"X8 1/2" | 01.07.2019 | 30.09.2019 | 95 | UN | 5382.7 | DOP
Azua | 1003522 | PUNTERA 1.5 MM2 | 01.07.2019 | 30.09.2019 | 199 | UN | 73.63 | DOP
Azua | 1003533 | TERMINAL AISL.AZUL P/CABLE 14-16 TIPO PI | 01.07.2019 | 30.09.2019 | 499 | UN | 2150.69 | DOP
Azua | 1003534 | TERMINAL AISL.AMARILLO P/C.10-12 TIPO PI | 01.07.2019 | 30.09.2019 | 499 | UN | 2939.11 | DOP
Azua | 1003542 | TORNILLO GUARDA CABO CURVO 5/8" X 16" | 01.07.2019 | 30.09.2019 | 14 | UN | 658.7 | DOP
Azua | 1003572 | BARRENA 5/8" PARA METAL | 01.07.2019 | 30.09.2019 | 2 | UN | 473.88 | DOP
Azua | 1003586 | CONECTOR PERNO PARTIDO CU P/C.10-14 STR | 01.07.2019 | 30.09.2019 | 62 | UN | 766.32 | DOP
Azua | 1003588 | TUERCA HEXAGONAL ACERO GALVANIZADO 3/8" | 01.07.2019 | 30.09.2019 | 164 | UN | 662.56 | DOP
Azua | 1003592 | ACESORIO P/EQUIPO P.A.T USADO | 01.07.2019 | 30.09.2019 | 1 | UN | 3914.1 | DOP
Azua | 1003706 | ARANDELA PLANA REDONDA ACERO INOX.5/8" | 01.07.2019 | 30.09.2019 | 441 | UN | 4092.48 | DOP
Azua | 1003708 | ARANDELA D/PRESIÓN ACERO INOX.5/8" | 01.07.2019 | 30.09.2019 | 188 | UN | 2299.24 | DOP
Azua | 1003736 | TERMINAL DE COBRE 70-12 | 01.07.2019 | 30.09.2019 | 3 | UN | 79.12 | DOP
Azua | 1003739 | CAJA DE 12 ACOM. (12 A 120V Y 6 A 240V | 01.07.2019 | 30.09.2019 | 3 | UN | 10117.83 | DOP
Azua | 1003774 | ARANDELA DE PRESION ACERO INOX. 19 MM. | 01.07.2019 | 30.09.2019 | 117 | UN | 766.35 | DOP
Azua | 1003786 | ESCALERA DE 10 PIE TIPO TIJERA | 01.07.2019 | 30.09.2019 | 1 | UN | 6350 | DOP
Azua | 1003789 | DESTORNILLADOR ESTRIA DE 3 1/2" | 01.07.2019 | 30.09.2019 | 4 | UN | 184.04 | DOP
Azua | 1003796 | TUBO GALV.1/2" X 10' | 01.07.2019 | 30.09.2019 | 6 | UN | 1751.14 | DOP
Azua | 1003797 | TUBO GALV. 2" X 10' | 01.07.2019 | 30.09.2019 | 68 | UN | 109787.3 | DOP
Azua | 1003801 | POLEA C/APERTURA LATERAL Y GANCHO SEGURI | 01.07.2019 | 30.09.2019 | 6 | UN | 159891.06 | DOP
Azua | 1003837 | TORNILLO CABEZA HEX.ACERO GALV.3/4"X 3" | 01.07.2019 | 30.09.2019 | 50 | UN | 2100 | DOP
Azua | 1003864 | BANCO DE CONDENSADORES 3 X 50 KVAR | 01.07.2019 | 30.09.2019 | 5 | UN | 337317.6 | DOP
Azua | 1003866 | BANCO DE CONDENS. 3 X 100 KVAR 2.4KV | 01.07.2019 | 30.09.2019 | 1 | UN | 75388.78 | DOP
Azua | 1003870 | BANCO DE CONDENSADORES 3 X 50 KVAR 2.4KV | 01.07.2019 | 30.09.2019 | 3 | UN | 250359.56 | DOP
Azua | 1003885 | TERMINAL COMP. T/PIN CORTO COND. 4/0 AWG | 01.07.2019 | 30.09.2019 | 206 | UN | 52672.82 | DOP
Azua | 1003886 | FUSIBLE P/LUMINARIA DE 200A. 250V.AC 10K | 01.07.2019 | 30.09.2019 | 100 | UN | 1030 | DOP
Azua | 1003912 | BASE CL 200 RESID.FORM-2S C/PERNO D/SEGU | 01.07.2019 | 30.09.2019 | 232 | UN | 295664.75 | DOP
Azua | 1003951 | ARANDELA PRESIÓN AC.GALV. 1-2 | 01.07.2019 | 30.09.2019 | 188 | UN | 501.32 | DOP
Azua | 1004033 | EMPALME AUT TENSION PLENA COND.1/0 AWG(R | 01.07.2019 | 30.09.2019 | 10 | UN | 6438.48 | DOP
Azua | 1004037 | BAQUELITA CL 200 RESIDENCIAL FORMA 2S | 01.07.2019 | 30.09.2019 | 2 | UN | 2804.92 | DOP
Azua | 1004038 | ABRAZADERA UNITRON TUBO 2'' | 01.07.2019 | 30.09.2019 | 788 | UN | 15521.79 | DOP
Azua | 1004044 | TARUGO PLASTICO P/TORNILLO 3/8’’X1 1/2’’ | 01.07.2019 | 30.09.2019 | 10000 | UN | 25370 | DOP
Azua | 1004050 | RIEL DE BARRA UNITRON 1 3/4" X 1 3/4" | 01.07.2019 | 30.09.2019 | 53 | UN | 31142.54 | DOP
Azua | 1004073 | PARARRAYO DISTRIBUCIÓN POLIM. 9KV. 10KA | 01.07.2019 | 30.09.2019 | 50 | UN | 56381.45 | DOP
Azua | 1004091 | CONECTOR ELÁSTICO TIPO CUÑA 4/0AWG-2/0AW | 01.07.2019 | 30.09.2019 | 14 | UN | 1321.6 | DOP
Azua | 1004095 | TUERCA OJO GUARDAC INCLINADO TORN 5-8 | 01.07.2019 | 30.09.2019 | 73 | UN | 2088.53 | DOP
Azua | 1004099 | TORNILLO MAQUINA AC. GALV.C.HEXAG.1-2X2 | 01.07.2019 | 30.09.2019 | 562 | UN | 10193.45 | DOP
Azua | 1004111 | POLEA C/APERT.LAT C/GAN DE SEG.1250L | 01.07.2019 | 30.09.2019 | 6 | UN | 40111.86 | DOP
Azua | 1004132 | CABLE ACERO COBREADO DESNUDO #2 AWG 7 HI | 01.07.2019 | 30.09.2019 | 2212.6 | M | 309460.81 | DOP
Azua | 1004190 | CAJA PROTECCIÓN BT TRANSFORMADOR T/ POST | 01.07.2019 | 30.09.2019 | 5 | UN | 17641 | DOP
Azua | 1004197 | INTERRUPTOR TERMOMAGNETICO 2P 200A | 01.07.2019 | 30.09.2019 | 120 | UN | 306802.8 | DOP
Azua | 1004198 | INTERRUPTOR TERMOM. PT. 2P 100A | 01.07.2019 | 30.09.2019 | 6 | UN | 4260.67 | DOP
Azua | 1004205 | TORNILLO AC.GALV. CON OJO.C.T.5/8X14 | 01.07.2019 | 30.09.2019 | 61 | UN | 10347.13 | DOP
Azua | 1004208 | KIT DE BLINDAJE ELECTRICO | 01.07.2019 | 30.09.2019 | 130 | UN | 272379.49 | DOP
Azua | 1004213 | CABLE DE ACERO COBREADO #6 AWG 3 HILOS | 01.07.2019 | 30.09.2019 | 141739 | M | 6590060.85 | DOP
Azua | 1004214 | TARUGO PLASTICO P/TORNILLO 5/16’’ X 2’’ | 01.07.2019 | 30.09.2019 | 10000 | UN | 6655.85 | DOP
Azua | 1004216 | CAJA P/MEDIDOR POLICARBONATO C/BREA 40A | 01.07.2019 | 30.09.2019 | 88 | UN | 33278.15 | DOP
Azua | 1004225 | CONECTOR RECTO (HUB) IMC P TUBO DE 1/2 | 01.07.2019 | 30.09.2019 | 1100 | UN | 56125.54 | DOP
Azua | 1004230 | GRILLETE NORMAL RECTO 5/8" | 01.07.2019 | 30.09.2019 | 24 | UN | 2984.93 | DOP
Azua | 1004231 | SOPORTE PARA SECCIONADOR FUSIBLE EN POST | 01.07.2019 | 30.09.2019 | 60 | UN | 18198.3 | DOP
Azua | 1004233 | ALARGADERA 10" PARA CADENA AISLADORES | 01.07.2019 | 30.09.2019 | 14 | UN | 1920.29 | DOP
Azua | 1004234 | GRAPA AMARRE ALUM PARA COND. AWG 1/0 RAV | 01.07.2019 | 30.09.2019 | 258 | UN | 56927.22 | DOP
Azua | 1004235 | GRAPAS DE RETENCIÓN 2/0 AWG – 312 MCM | 01.07.2019 | 30.09.2019 | 15 | UN | 4159.5 | DOP
Azua | 1004236 | GRAPA AMARRE ALUMINIO COND. MCM 477 (HAW | 01.07.2019 | 30.09.2019 | 102 | UN | 33375.43 | DOP
Azua | 1004245 | EMPALME PLENA TRACC. COND. ACSR-AAAC 1/0 | 01.07.2019 | 30.09.2019 | 12 | UN | 12843.78 | DOP
Azua | 1004246 | EMPALME PLENA TRACCION.266MCM PATRIDGE | 01.07.2019 | 30.09.2019 | 16 | UN | 10901.22 | DOP
Azua | 1004247 | EMPALME PLENA TRACCION COND.477 MCM(HAWK | 01.07.2019 | 30.09.2019 | 17 | UN | 22228.6 | DOP
Azua | 1004256 | TORN.PASO P-AISL RIGID-POSTE 3--4-5-8x12 | 01.07.2019 | 30.09.2019 | 42 | UN | 2045.65 | DOP
Azua | 1004258 | GRAPA SUSPENSION ALUMINIO COND. MCM477(H | 01.07.2019 | 30.09.2019 | 113 | UN | 11744.09 | DOP
Azua | 1004261 | RETENCION TERM.PREFORMADA CAB ACERO 3/8 | 01.07.2019 | 30.09.2019 | 4 | UN | 502.68 | DOP
Azua | 1004262 | GUARDACABOS PARA RETENCION CABLE AC. 3/8 | 01.07.2019 | 30.09.2019 | 100 | UN | 8346 | DOP
Azua | 1004263 | VARILLA ANCLAJE SIMPLE C.T. 3/4"X8' | 01.07.2019 | 30.09.2019 | 20 | UN | 11448.56 | DOP
Azua | 1004264 | VARILLA ANCLAJE DOBLE C.T. 3/4"X8ï | 01.07.2019 | 30.09.2019 | 17 | UN | 13132.21 | DOP
Azua | 1004265 | TUBO ABIERTO SE¤ALIZACI¢N Y PROT 2X8 | 01.07.2019 | 30.09.2019 | 40 | UN | 9825.36 | DOP
Azua | 1004266 | TORNILLO MAQUINA AC.GALV.C.HEXAG. 5-8x3 | 01.07.2019 | 30.09.2019 | 49 | UN | 1844.55 | DOP
Azua | 1004270 | COND. TRENZ. TRIPLEX 600V 1/0 AAC-1/0 | 01.07.2019 | 30.09.2019 | 357 | M | 56975.41 | DOP
Azua | 1004271 | COND. TRENZADO TRIPLEX 4/0AAC-4/0AAAC | 01.07.2019 | 30.09.2019 | 216.5 | M | 18846.74 | DOP
Azua | 1004273 | TUBO PORTAFUSIBLE EXPULSION 15 KV 200 A | 01.07.2019 | 30.09.2019 | 1 | UN | 6049.61 | DOP
Azua | 1004274 | FUSIBLE DE EXPULSION 20 A TIPO D | 01.07.2019 | 30.09.2019 | 5 | UN | 194.7 | DOP
Azua | 1004276 | FUSIBLE DE EXPULSION 65 A TIPO K | 01.07.2019 | 30.09.2019 | 86 | UN | 18623.23 | DOP
Azua | 1004278 | FUSIBLE EXPULSION 100 A TIPO K | 01.07.2019 | 30.09.2019 | 90 | UN | 20979.22 | DOP
Azua | 1004279 | TERMINAL COMP.TIPO PIN PARA COND. #2 AWG | 01.07.2019 | 30.09.2019 | 170 | UN | 18206.84 | DOP
Azua | 1004280 | TERMINAL COMP. TIPO PIN PARA COND.1/0 AW | 01.07.2019 | 30.09.2019 | 32 | UN | 1397.76 | DOP
Azua | 1004281 | TERMINAL COMP. TIPO PIN PARA COND. 4/0 A | 01.07.2019 | 30.09.2019 | 35 | UN | 12465.1 | DOP
Azua | 1004282 | TERMINAL COMP. TIPO PIN PARA COND. 336 M | 01.07.2019 | 30.09.2019 | 224 | UN | 111341.44 | DOP
Azua | 1004285 | ADAPTADOR TERM.PLETINA-BORNA TIPO "EYE-B | 01.07.2019 | 30.09.2019 | 340 | UN | 44397.2 | DOP
Azua | 1004288 | ARANDELA DE PRESION AC.INOX. 1/2" | 01.07.2019 | 30.09.2019 | 580 | UN | 2450.71 | DOP
Azua | 1004289 | ARANDELA PLANA REDONDA AC.INOX. 1/2" | 01.07.2019 | 30.09.2019 | 3 | UN | 10.41 | DOP
Azua | 1004290 | PLETINA SUJECION PARA RETENIDAS | 01.07.2019 | 30.09.2019 | 5 | UN | 629.11 | DOP
Azua | 1004292 | FUSIBLE DE EXPULSION 1,5 A TIPO D | 01.07.2019 | 30.09.2019 | 54 | UN | 2125.44 | DOP
Azua | 1004293 | FUSIBLE DE EXPULSION 3 A TIPO D | 01.07.2019 | 30.09.2019 | 92 | UN | 7513.12 | DOP
Azua | 1004294 | FUSIBLE DE EXPULSION 5 A TIPO D | 01.07.2019 | 30.09.2019 | 48 | UN | 5738.2 | DOP
Azua | 1004295 | FUSIBLE DE EXPULSION 7 A TIPO D | 01.07.2019 | 30.09.2019 | 47 | UN | 5109.87 | DOP
Azua | 1004296 | FUSIBLE DE EXPULSION 10 A TIPO D | 01.07.2019 | 30.09.2019 | 93 | UN | 15641.22 | DOP
Azua | 1004297 | FUSIBLE DE EXPULSION 15 A TIPO D | 01.07.2019 | 30.09.2019 | 90 | UN | 12571.07 | DOP
Azua | 1004298 | EMPALME PLENA TRACCION ACSR-AAAC 4/0 | 01.07.2019 | 30.09.2019 | 216 | UN | 9570.96 | DOP
Azua | 1004300 | EMPALME MANGUITO COMP. PREAIS. 1/0-1/0 | 01.07.2019 | 30.09.2019 | 150 | UN | 13632 | DOP
Azua | 1004303 | SOPORTE AUX. PARA TERCER TRAFO TIPO POST | 01.07.2019 | 30.09.2019 | 4 | UN | 350.32 | DOP
Azua | 1004305 | CONECTOR PERFORACION ACO.B.T.336,4MCM 1 | 01.07.2019 | 30.09.2019 | 5 | UN | 197.2 | DOP
Azua | 1004312 | PINZA DE ANCLAJE 4/0 2000 DAN | 01.07.2019 | 30.09.2019 | 119 | UN | 10524.36 | DOP
Azua | 1004314 | BRIDA DE SUJECION PLASTICA 9 mm X 360 mm | 01.07.2019 | 30.09.2019 | 548 | UN | 2615.86 | DOP
Azua | 1004315 | PICA DE PUESTA A TIERRA 5/8"X8' | 01.07.2019 | 30.09.2019 | 0 | UN | 0 | DOP
Azua | 1004317 | CONECTOR CU¤A A PRESI¢N MCM477/AGW4/0 | 01.07.2019 | 30.09.2019 | 35 | UN | 9199.51 | DOP
Azua | 1004318 | CONECTOR CU¤A A PRESI¢N MCM266/AGW 4/0 | 01.07.2019 | 30.09.2019 | 1 | UN | 109.32 | DOP
Azua | 1004319 | CONECTOR ELÁST TIPO CUÑA 4/0 AWG - 4/0 | 01.07.2019 | 30.09.2019 | 107 | UN | 8761.5 | DOP
Azua | 1004320 | CONECTOR ELÁST TIPO CUÑA 4/0 AWG - 1/0 | 01.07.2019 | 30.09.2019 | 105 | UN | 9271.55 | DOP
Azua | 1004321 | CONECTOR ELÁSTICO TIPO CUÑA 4/0AWG - 2CU | 01.07.2019 | 30.09.2019 | 205 | UN | 21240 | DOP
Azua | 1004323 | RETENCION PREF."OMEGA"AIS.57/1-3 ACSR4/0 | 01.07.2019 | 30.09.2019 | 191 | UN | 9267.69 | DOP
Azua | 1004324 | RETEN PREF"OME DOBLE"AIS.57/1-3ACS400 | 01.07.2019 | 30.09.2019 | 101 | UN | 8310.28 | DOP
Azua | 1004325 | CONECTOR ELÁST TIPO CUÑA C/ESTRIBO 4/0 | 01.07.2019 | 30.09.2019 | 144 | UN | 37412.64 | DOP
Azua | 1004329 | CONECTOR CUñA A PRESIóN #2-#2 | 01.07.2019 | 30.09.2019 | 143 | UN | 7533.12 | DOP
Azua | 1004330 | CAJA AISL.CONEC CUñA PRESIóN HASTA 300 | 01.07.2019 | 30.09.2019 | 429 | UN | 2964.39 | DOP
Azua | 1004332 | ABRAZADERA OMEGA PARA TUBO 50 MM | 01.07.2019 | 30.09.2019 | 326 | UN | 1271.4 | DOP
Azua | 1004337 | CONECTOR ELÁSTICO TIPO CUÑA 2CU AWG -2CU | 01.07.2019 | 30.09.2019 | 187 | UN | 61928.96 | DOP
Azua | 1004338 | VARILLA ANCLAJE SIMPLE CT 1"X8' | 01.07.2019 | 30.09.2019 | 1 | UN | 1201.4 | DOP
Azua | 1004341 | GUARDACABOS PARA RETENCIàN ACERO GAL.1/2 | 01.07.2019 | 30.09.2019 | 99 | UN | 4989.6 | DOP
Azua | 1004345 | CONECTOR COMPRESION PICA P.T.-AWG #2 | 01.07.2019 | 30.09.2019 | 101 | UN | 6442.96 | DOP
Azua | 1004346 | ALARGADERA AISLANTE PARA RETENIDAS 108" | 01.07.2019 | 30.09.2019 | 10 | UN | 10972.3 | DOP
Azua | 1004353 | TERMINACION EXTER CONTRACT FRIO 15 KV #2 | 01.07.2019 | 30.09.2019 | 9 | UN | 12478.5 | DOP
Azua | 1004359 | TERMINAL ACOD. ENCH. 15 KV 1/0 200A | 01.07.2019 | 30.09.2019 | 4 | UN | 5256.9 | DOP
Azua | 1004360 | TERMINAL ACOD. ENCH. 4/0 15KV SERIE 200 | 01.07.2019 | 30.09.2019 | 1 | UN | 1627.11 | DOP
Azua | 1004361 | TERMINAL ACOD. ENCHUF. 4/0 25 KV SERIE 2 | 01.07.2019 | 30.09.2019 | 1 | UN | 2294.86 | DOP
Azua | 1004364 | EMPALME CONTRACT. EN FRIO 15 KV 4/0 | 01.07.2019 | 30.09.2019 | 4 | UN | 37420.24 | DOP
Azua | 1004371 | CRUCETA ANGULAR METALICA 1830 MM | 01.07.2019 | 30.09.2019 | 98 | UN | 139844.6 | DOP
Azua | 1004372 | CRUCETA ANGULAR METALICA 2440 MM | 01.07.2019 | 30.09.2019 | 10 | UN | 17279.1 | DOP
Azua | 1004373 | TORNILLO DE ESPACIAMIENTO AC.GALV.5-8x12 | 01.07.2019 | 30.09.2019 | 15 | UN | 932.04 | DOP
Azua | 1004374 | TORNILLO DE ESPACIAMIENTO AC.GALV.5-8x14 | 01.07.2019 | 30.09.2019 | 20 | UN | 1298 | DOP
Azua | 1004375 | GRILLETE LARGO RECTO 5/8" 11 300 KG | 01.07.2019 | 30.09.2019 | 89 | UN | 20352.64 | DOP
Azua | 1004381 | TERMINAL D/COMP. BIMT PLETINA. 4/0 AWG,1 | 01.07.2019 | 30.09.2019 | 40 | UN | 4426.55 | DOP
Azua | 1004385 | TERMINAL D/COMP. CU P/CABLE 4/0AWG, 2AGU | 01.07.2019 | 30.09.2019 | 5 | UN | 8292.1 | DOP
Azua | 1004387 | CODO PROTECCION PASO AEREO SUBT. 120 MM | 01.07.2019 | 30.09.2019 | 16 | UN | 4224 | DOP
Azua | 1004392 | POSTE HAV 800 DAN 10.5M | 01.07.2019 | 30.09.2019 | 2 | UN | 41084.01 | DOP
Azua | 1004402 | Fusible Limitador de Corriente T. NX, 12 | 01.07.2019 | 30.09.2019 | 21 | UN | 617.61 | DOP
Azua | 1004405 | CONECTOR COMPRESION #2-#2 CU | 01.07.2019 | 30.09.2019 | 1 | UN | 53.65 | DOP
Azua | 1004503 | CONECTOR DE PERFORACION DE FASE | 01.07.2019 | 30.09.2019 | 5050 | UN | 320665 | DOP
Azua | 1004546 | INTERRUPTOR TERMOMAG. 2P 50 A | 01.07.2019 | 30.09.2019 | 60 | UN | 12927.4 | DOP
Azua | 1004589 | FUSIBLE LENTO RAPIDO TRAFO 50 KVA | 01.07.2019 | 30.09.2019 | 5 | UN | 786.39 | DOP
Azua | 1004619 | Terminal de cobre Estañado 35-10 | 01.07.2019 | 30.09.2019 | 285 | UN | 5860.32 | DOP
Azua | 1004627 | CONDUCT.CONCENTRICOS 3XN6 AWG ALUM. | 01.07.2019 | 30.09.2019 | 500 | M | 38227.39 | DOP
Azua | 1004629 | CONDUCT.CONCENTRICOS 2XN8 AWG ALUM. | 01.07.2019 | 30.09.2019 | 10200 | M | 397188 | DOP
Azua | 1004640 | CONDUCTOR MULTIFIBRAS 16 MM² 600 V | 01.07.2019 | 30.09.2019 | 399 | M | 41850.43 | DOP
Azua | 1004771 | TERMINAL PIN CONDUCTOR 16MM 2 | 01.07.2019 | 30.09.2019 | 248 | UN | 31846.17 | DOP
Azua | 1004774 | TERMINAL PIN CONDUCTOR 70MM 2 | 01.07.2019 | 30.09.2019 | 142 | UN | 33767.6 | DOP
Azua | 1004775 | TERMINAL PIN CONDUCTOR 25MM 2 | 01.07.2019 | 30.09.2019 | 330 | UN | 40885.3 | DOP
Azua | 1004782 | FUSIBLE LENTO_RAPIDO TRAFO 100KVA, 2.4KV | 01.07.2019 | 30.09.2019 | 50 | UN | 5995.49 | DOP
Azua | 1004789 | FUSIBLE LENTO_RAPIDO TRAFO 37.5KVA,7.2KV | 01.07.2019 | 30.09.2019 | 100 | UN | 12042.74 | DOP
Azua | 1004793 | FUSIBLE LENTO_RAPIDO TRAFO 75KVA, 7.2KV | 01.07.2019 | 30.09.2019 | 50 | UN | 5995.45 | DOP
Azua | 1004825 | BREAKERS 2X63 AMP. | 01.07.2019 | 30.09.2019 | 720 | UN | 198402.54 | DOP
Azua | 1008466 | MODULO DE MEDICION CONCENTRADA | 01.07.2019 | 30.09.2019 | 0 | UN | 0 | DOP
Azua | 1008725 | FUSIBLES EXPULSIÓN 15 A TIPO K | 01.07.2019 | 30.09.2019 | 16 | UN | 857.15 | DOP
Azua | 1008836 | CONDUCTOR DUPLO # 14 AWG | 01.07.2019 | 30.09.2019 | 1000 | M | 32863 | DOP
Azua | 1008936 | TERMINAL COMP. T/PIN CORTO CONDUCTOR 1/0 | 01.07.2019 | 30.09.2019 | 100 | UN | 0 | DOP
Azua | 1010631 | CONDUCTOR CONCENTRICO AL/ CU 2X8 | 01.07.2019 | 30.09.2019 | 3000 | M | 267862.95 | DOP
Azua | 2001224 | CHALECO REFLECTANTE | 01.07.2019 | 30.09.2019 | 10 | UN | 3688.7 | DOP
Barahona | 1002822 | CUCHILLAS SECCIONADORA 15KV 800A | 01.07.2019 | 30.09.2019 | 3 | UN | 0 | DOP
Barahona | 1002829 | TUBO DE PVC DIAM. 6" LONG. 20' SDR-26 | 01.07.2019 | 30.09.2019 | 2 | UN | 4250.96 | DOP
Barahona | 1002837 | CINTA DIELECTRICA SELLADORA 19 MM X 10 M | 01.07.2019 | 30.09.2019 | 667 | ROL | 167221.65 | DOP
Barahona | 1002838 | CONO DE ANCLAJE > 450MM DIAM | 01.07.2019 | 30.09.2019 | 22 | UN | 5172.53 | DOP
Barahona | 1002839 | CRUCETA DE ACERO GALV 6'-0" 3"X3"X1/4" | 01.07.2019 | 30.09.2019 | 3 | UN | 3621.42 | DOP
Barahona | 1002841 | FLEJES GALV. 1-1/4"X1/4"X28" ORIF 9/16" | 01.07.2019 | 30.09.2019 | 467 | UN | 55102.87 | DOP
Barahona | 1002842 | FLEJES GALV. 1-3/4"X1-3/4"X3/16"X60" | 01.07.2019 | 30.09.2019 | 11 | UN | 9017.56 | DOP
Barahona | 1002843 | TORNILLO MAQUINA AC.GALV.C. HEXAG.1/2 x3 | 01.07.2019 | 30.09.2019 | 8 | UN | 163.93 | DOP
Barahona | 1002845 | TORNILLO MAQUINA AC. GALV. C.CUAD.1-2X12 | 01.07.2019 | 30.09.2019 | 100 | UN | 4366 | DOP
Barahona | 1002846 | TORNILLO ESPAC ROSCA CORRIDA 5/8"X10" | 01.07.2019 | 30.09.2019 | 80 | UN | 1739.2 | DOP
Barahona | 1002848 | ARANDELA PRESION AC.GALV. 3-8 | 01.07.2019 | 30.09.2019 | 224 | UN | 571.58 | DOP
Barahona | 1002850 | TUERCA GUARDACABO RECTO P-TORNILLO 5-8 | 01.07.2019 | 30.09.2019 | 107 | UN | 4878.55 | DOP
Barahona | 1002851 | TUERCA GUARDACABO RECTO PTORNILLO 3/4" | 01.07.2019 | 30.09.2019 | 202 | UN | 10653.48 | DOP
Barahona | 1002852 | TUERCA DE OJO OVALADO P-TORNILLO 1-2 | 01.07.2019 | 30.09.2019 | 899 | UN | 59774.51 | DOP
Barahona | 1002854 | ESPIGA P/CRUC ACERO VASTAGO 3/4"X7-3/4" | 01.07.2019 | 30.09.2019 | 111 | UN | 20485.14 | DOP
Barahona | 1002855 | ESPIGA P/INSTALACION EN CABEZA POSTE 20" | 01.07.2019 | 30.09.2019 | 42 | UN | 12739.02 | DOP
Barahona | 1002856 | ESPIGA C/MANGUITO ADAPT 5/8"X1" L=51/4" | 01.07.2019 | 30.09.2019 | 54 | UN | 4074.3 | DOP
Barahona | 1002857 | SOPORTE PARA TUBO DE ANCLAJE DE 2" | 01.07.2019 | 30.09.2019 | 24 | UN | 4968.21 | DOP
Barahona | 1002860 | FUSIBLE EXPULSION TIPO K DE 140 A | 01.07.2019 | 30.09.2019 | 45 | UN | 32058.71 | DOP
Barahona | 1002861 | FUSIBLE EXPULSION TIPO K DE 200 A | 01.07.2019 | 30.09.2019 | 94 | UN | 63472.67 | DOP
Barahona | 1002862 | PORTA FUSIBLE P/LUMINARIAS A. P 240V 10A | 01.07.2019 | 30.09.2019 | 49 | UN | 2229.01 | DOP
Barahona | 1002867 | GRAPA DERIV 4/0AWG-1000MCM A 6AWG-300MCM | 01.07.2019 | 30.09.2019 | 200 | UN | 181246 | DOP
Barahona | 1002869 | MANGA EMPALME A TODA TENSION NO 2/0 AL | 01.07.2019 | 30.09.2019 | 3 | UN | 75.63 | DOP
Barahona | 1002870 | TERM COMP.BIMET.P/CABL AL AISL BT 477 | 01.07.2019 | 30.09.2019 | 37 | UN | 21645 | DOP
Barahona | 1002875 | BRAZO PARA LUMINARIA ACERO GALV 6' | 01.07.2019 | 30.09.2019 | 8 | UN | 7993.79 | DOP
Barahona | 1002893 | MACHETE | 01.07.2019 | 30.09.2019 | 3 | UN | 370.14 | DOP
Barahona | 1002921 | CONECT A PRUEBA D/AGUA P/C. 8,2 ROSC 1" | 01.07.2019 | 30.09.2019 | 1000 | UN | 16490 | DOP
Barahona | 1002928 | BASE CL200 IND.FORM 12S NEUTRO A TIERRA | 01.07.2019 | 30.09.2019 | 3 | UN | 4636.97 | DOP
Barahona | 1002929 | CONECT A PRUEBA D/AGUA P/C. 6,3 ROSC 1" | 01.07.2019 | 30.09.2019 | 1 | UN | 26.47 | DOP
Barahona | 1002935 | CONECTOR NEUT/DES. D/INDEP. P/ACOM. | 01.07.2019 | 30.09.2019 | 2250 | UN | 160733.7 | DOP
Barahona | 1002939 | MENSULA OJAL DE ACOMETIDA | 01.07.2019 | 30.09.2019 | 1600 | UN | 4448 | DOP
Barahona | 1002940 | MOLDURA PLASTICA P/TIERRA 1/2"X 8' | 01.07.2019 | 30.09.2019 | 3 | UN | 174.69 | DOP
Barahona | 1002942 | COLLAR AMARRE EN FACHADA | 01.07.2019 | 30.09.2019 | 522 | UN | 7884.95 | DOP
Barahona | 1002943 | FLEJE DE AC INOX DE 12.7MM (1/2") X 0.4M | 01.07.2019 | 30.09.2019 | 598 | UN | 13126.87 | DOP
Barahona | 1002944 | HEBILLAS PARA FLEJE DE 12.7MM(1/2") | 01.07.2019 | 30.09.2019 | 505 | UN | 3234.46 | DOP
Barahona | 1002945 | HEBILLAS PARA FLEJE DE 20MM(3/4") | 01.07.2019 | 30.09.2019 | 1575 | UN | 16535.87 | DOP
Barahona | 1002950 | ADAPTADORES DE PVC 1" HEMBRA | 01.07.2019 | 30.09.2019 | 44 | UN | 332.29 | DOP
Barahona | 1002951 | CONECTOR RECTO P/TUBERÍA FLEXIBLE 1" LIQ | 01.07.2019 | 30.09.2019 | 48 | UN | 2548.8 | DOP
Barahona | 1002952 | CONDULET DE 2" | 01.07.2019 | 30.09.2019 | 10 | UN | 1989.16 | DOP
Barahona | 1002953 | CEMENTO PARA TUBERIA DE PVC | 01.07.2019 | 30.09.2019 | 2 | UN | 871.7 | DOP
Barahona | 1002956 | ARO DE SEGURIDAD CON TORNILLO REFORZADO | 01.07.2019 | 30.09.2019 | 108 | UN | 7316.53 | DOP
Barahona | 1002957 | TAPE DE VINILO | 01.07.2019 | 30.09.2019 | 736 | ROL | 56370.96 | DOP
Barahona | 1002959 | TERMINAL DE OJO AZUL 4MM | 01.07.2019 | 30.09.2019 | 943 | UN | 1018.44 | DOP
Barahona | 1002964 | CONECTOR DE COBRE ESTAÑADO P/PART.1/0 AW | 01.07.2019 | 30.09.2019 | 160 | UN | 21145.6 | DOP
Barahona | 1002965 | CONECTOR DE COBRE ESTAÑADO P/PART.2/0 AW | 01.07.2019 | 30.09.2019 | 95 | UN | 14573 | DOP
Barahona | 1002966 | BAQUELITAS O MORDAZAS CL100. | 01.07.2019 | 30.09.2019 | 100 | UN | 9502.54 | DOP
Barahona | 1002981 | ARANDELA PLANA CUADRADA 2''' | 01.07.2019 | 30.09.2019 | 651 | UN | 12460.14 | DOP
Barahona | 1002982 | BOMBILLO 250W AP DE SODIO | 01.07.2019 | 30.09.2019 | 14 | UN | 3428.22 | DOP
Barahona | 1002986 | COND. TRENZADO TRIPLEX 2X2/0AAC-2/0AAAC | 01.07.2019 | 30.09.2019 | 3.8 | M | 775.24 | DOP
Barahona | 1003004 | SOPORTE DOBLE UNIDAD | 01.07.2019 | 30.09.2019 | 111 | UN | 21371.77 | DOP
Barahona | 1003008 | TORNILLO P/AISL.TIPO CARRETE 5/8"X12" | 01.07.2019 | 30.09.2019 | 18 | UN | 3132 | DOP
Barahona | 1003009 | TORNILLO P- AISLADOR TIPO CARRETE 5-8X14 | 01.07.2019 | 30.09.2019 | 76 | UN | 8564.32 | DOP
Barahona | 1003014 | TORNILLO TIRAFONDO 3-16'' X 1 1-2'' | 01.07.2019 | 30.09.2019 | 3130 | UN | 3505.6 | DOP
Barahona | 1003026 | TORNILLO MAQUINA AC. GALV. C. HEXAG. 3-8 | 01.07.2019 | 30.09.2019 | 283 | UN | 2408.33 | DOP
Barahona | 1003027 | BOMBILLO 150W AP DE SODIO | 01.07.2019 | 30.09.2019 | 85 | UN | 21209.61 | DOP
Barahona | 1003029 | CONECTOR 5/8 P/VARILLA D/TIERRA | 01.07.2019 | 30.09.2019 | 252 | UN | 9985.36 | DOP
Barahona | 1003030 | CONDUCTOR DESNUDO AAAC 1/0 AWG (AZUZA) | 01.07.2019 | 30.09.2019 | 4058.766 | M | 153020 | DOP
Barahona | 1003032 | CONDUCTOR DESNUDO AAAC 465,4 MCM (CAIRO) | 01.07.2019 | 30.09.2019 | 7.4 | M | 238.8 | DOP
Barahona | 1003033 | CONDUCTOR DESNUDO AAAC 4/0 AWG (ALLIANCE | 01.07.2019 | 30.09.2019 | 1.997 | M | 144.19 | DOP
Barahona | 1003035 | AISLADOR PORCELANA T/ESPIGA NEMA 55-2 | 01.07.2019 | 30.09.2019 | 4 | UN | 146.32 | DOP
Barahona | 1003039 | ESPIGA P/INSTALACION EN CABEZA POSTE 15" | 01.07.2019 | 30.09.2019 | 35 | UN | 0 | DOP
Barahona | 1003040 | ESPIGA P/CRUC.MADERA VASTAGO 5/8 X 6" | 01.07.2019 | 30.09.2019 | 36 | UN | 2212.2 | DOP
Barahona | 1003049 | TORNILLO DE MAQUINA PASANTE 3/8"X 3" | 01.07.2019 | 30.09.2019 | 8 | UN | 602.4 | DOP
Barahona | 1003050 | TORNILLO GUARDA CABO RECTO 5/8" X 12" | 01.07.2019 | 30.09.2019 | 77 | UN | 2119.05 | DOP
Barahona | 1003055 | PARARRAYO DE 3KV | 01.07.2019 | 30.09.2019 | 18 | UN | 123192 | DOP
Barahona | 1003068 | ABRAZADERA METALICA TIPO OMEGA DE1/2" | 01.07.2019 | 30.09.2019 | 1267 | UN | 3929.35 | DOP
Barahona | 1003076 | BOMBILLO 400W AP DE SODIO | 01.07.2019 | 30.09.2019 | 96 | UN | 30783.84 | DOP
Barahona | 1003077 | FUSIBLE EXPULSION TIPO K DE 125 A | 01.07.2019 | 30.09.2019 | 10 | UN | 5147.89 | DOP
Barahona | 1003083 | FUSIBLE DE EXPULSION TIPO K DE 25 A | 01.07.2019 | 30.09.2019 | 113 | UN | 9434.94 | DOP
Barahona | 1003104 | TARUGO PLASTICO DE 1-4’’ X 1 1-2” | 01.07.2019 | 30.09.2019 | 13000 | UN | 5982.6 | DOP
Barahona | 1003106 | TUBO DE PVC DIAMETRO 1/2" | 01.07.2019 | 30.09.2019 | 9 | UN | 1284.46 | DOP
Barahona | 1003108 | AISLADOR PORCELANA ANSI 52-4 SUSPENSION | 01.07.2019 | 30.09.2019 | 56 | UN | 0 | DOP
Barahona | 1003109 | CABLE ACERO GALVANIZADO P/RETENIDA 3/8" | 01.07.2019 | 30.09.2019 | 130 | M | 5133.01 | DOP
Barahona | 1003118 | TERMINAL D/OJO AMARILL P/C.10-12 CERRADO | 01.07.2019 | 30.09.2019 | 827 | UN | 2406.57 | DOP
Barahona | 1003119 | FUSIBLE DE EXPULSION TIPO K DE 8 A | 01.07.2019 | 30.09.2019 | 8 | UN | 397.24 | DOP
Barahona | 1003121 | TRANSF TP MONOF 25KVA 7200 120/240V R.N. | 01.07.2019 | 30.09.2019 | 6 | UN | 141954 | DOP
Barahona | 1003123 | TRANSF TP MONOF 50KVA 2400 120/240V R.N. | 01.07.2019 | 30.09.2019 | 0 | UN | 0 | DOP
Barahona | 1003124 | TRANSF TP MONOF 37.5KVA 7200 120/240 R.N | 01.07.2019 | 30.09.2019 | 1 | UN | 53670.04 | DOP
Barahona | 1003135 | AISLADOR PORC. T/ POSTE 15 KV | 01.07.2019 | 30.09.2019 | 0 | UN | 0 | DOP
Barahona | 1003140 | CONECTOR CU¤A A PRESI¢N MCM477/MCM477 | 01.07.2019 | 30.09.2019 | 0 | UN | 0 | DOP
Barahona | 1003142 | CONECTOR ELÁST TIPO CUÑA 1/0 AWG - 1/0 | 01.07.2019 | 30.09.2019 | 239 | UN | 18331.3 | DOP
Barahona | 1003143 | CONECTOR CU¤A A PRESI¢N MCM477/MCM266 | 01.07.2019 | 30.09.2019 | 74 | UN | 19821.64 | DOP
Barahona | 1003145 | CONECTOR CU¤A A PRESI¢N MCM477/AGW1/0 | 01.07.2019 | 30.09.2019 | 12 | UN | 5318.88 | DOP
Barahona | 1003146 | CONECTOR CU¤A A PRESI¢N CON EST MCM477 | 01.07.2019 | 30.09.2019 | 50 | UN | 26550 | DOP
Barahona | 1003147 | CONECTOR CU¤A A PRESI¢N CON EST MCM266 | 01.07.2019 | 30.09.2019 | 50 | UN | 15930 | DOP
Barahona | 1003148 | CONECTOR ELÁST TIPO CUÑA C/ESTRIBO 1/0 | 01.07.2019 | 30.09.2019 | 514 | UN | 284631.81 | DOP
Barahona | 1003149 | CONECTOR CU¤A A PRESI¢N MCM266 -N§2 CU | 01.07.2019 | 30.09.2019 | 40 | UN | 3540 | DOP
Barahona | 1003150 | CONECTOR CU¤A A PRESI¢N AGW1/0 - N§2 CU | 01.07.2019 | 30.09.2019 | 314 | UN | 24083.8 | DOP
Barahona | 1003152 | TORNILLO MAQUINA AC. GALV.C.CUAD.5-8X12 | 01.07.2019 | 30.09.2019 | 300 | UN | 14691 | DOP
Barahona | 1003153 | TORNILLO MAQUINA AC. GALV.C. CUAD.5-8x14 | 01.07.2019 | 30.09.2019 | 137 | UN | 8773.64 | DOP
Barahona | 1003154 | TORNILLO AC.GALVANIZ.C/EXAG.C/T.5/8"X16" | 01.07.2019 | 30.09.2019 | 10 | UN | 249.9 | DOP
Barahona | 1003155 | TORNILLO AC.GALV.C/EXAG.C/T.5/8"X1-3/4 | 01.07.2019 | 30.09.2019 | 836 | UN | 30539.08 | DOP
Barahona | 1003157 | TORNILLO P-AISLADORES LINE POST3-4,3-4x7 | 01.07.2019 | 30.09.2019 | 1 | UN | 138.64 | DOP
Barahona | 1003158 | TORNILLO AC.GALVANIZ.CON OJO.C.T.5/8"X6" | 01.07.2019 | 30.09.2019 | 198 | UN | 6918.12 | DOP
Barahona | 1003159 | TORNILLO AC.GALVANIZ.CON OJO.C.T.5/8"X12 | 01.07.2019 | 30.09.2019 | 148 | UN | 18337.2 | DOP
Barahona | 1003160 | TUERCA CUADRADA AC. GALV. P-TORNILLO 5-8 | 01.07.2019 | 30.09.2019 | 244 | UN | 2714.63 | DOP
Barahona | 1003161 | ARANDELA PLANA RECTANGULAR 5-8 | 01.07.2019 | 30.09.2019 | 1738 | UN | 24507.56 | DOP
Barahona | 1003162 | TUERCA DE OJO AC. GALV. TORNILLO 5-8 | 01.07.2019 | 30.09.2019 | 252 | UN | 15088.36 | DOP
Barahona | 1003168 | RETE PREF"OMEGA"AIS.57/1-3 ACSR 477 | 01.07.2019 | 30.09.2019 | 125 | UN | 6452.5 | DOP
Barahona | 1003170 | RETENC PREF."OMEG DO"AIS.57/1-3ACSR477 | 01.07.2019 | 30.09.2019 | 25 | UN | 10219.75 | DOP
Barahona | 1003171 | RETEN PREF."OME DOB"AIS.57/1-3ACSR.266 | 01.07.2019 | 30.09.2019 | 49 | UN | 5722.22 | DOP
Barahona | 1003172 | RETENCION PREF."OMEGA"AISL.53/2 ACSR.1/0 | 01.07.2019 | 30.09.2019 | 31 | UN | 0 | DOP
Barahona | 1003173 | RETENCION PREF."OMEGA"AISL.53/2 ACSR.266 | 01.07.2019 | 30.09.2019 | 298 | UN | 11553.46 | DOP
Barahona | 1003174 | AISLADOR PORCELANA CARRETE (ANSI 53-2) | 01.07.2019 | 30.09.2019 | 207 | UN | 33544.12 | DOP
Barahona | 1003175 | SOPORTE HORQUILLA PARA AISLADOR TIPO CAR | 01.07.2019 | 30.09.2019 | 98 | UN | 51175.55 | DOP
Barahona | 1003180 | PINZA DE RETENCION DOBLE | 01.07.2019 | 30.09.2019 | 2086 | UN | 71489.97 | DOP
Barahona | 1003181 | VARILLA DE TIERRA DIAM. 5/8'' X 6' | 01.07.2019 | 30.09.2019 | 95 | UN | 47727.19 | DOP
Barahona | 1003182 | TUBERIA DE PVC, DIAMETRO 1" SCHEDULE 40 | 01.07.2019 | 30.09.2019 | 9 | UN | 1710.83 | DOP
Barahona | 1003183 | TUBO DE PVC DIAMETRO 2" | 01.07.2019 | 30.09.2019 | 37 | UN | 19124.83 | DOP
Barahona | 1003192 | ADAPTADOR DE PVC 2" HEMBRA | 01.07.2019 | 30.09.2019 | 105 | UN | 1088.49 | DOP
Barahona | 1003193 | CONECTOR RECTO P/TUBERÍA FLEXIBLE 2" LIQ | 01.07.2019 | 30.09.2019 | 245 | UN | 27725.82 | DOP
Barahona | 1003194 | CONECTOR CURVO PARA TUBERIA FLEXIBLE 2" | 01.07.2019 | 30.09.2019 | 19 | UN | 3444.7 | DOP
Barahona | 1003209 | TARUGO EXPANSION PLOMO 1/2" P/TORN 5/16" | 01.07.2019 | 30.09.2019 | 1 | UN | 39.29 | DOP
Barahona | 1003224 | GRAPA CONEXION DOBLE CABLE TIERRA SIN TO | 01.07.2019 | 30.09.2019 | 180 | UN | 45867.26 | DOP
Barahona | 1003226 | ARANDELA PLANA REDONDA 5-8 | 01.07.2019 | 30.09.2019 | 1314 | UN | 41317.99 | DOP
Barahona | 1003227 | ARANDELA PRESION AC.GALV. 5-8 | 01.07.2019 | 30.09.2019 | 1804 | UN | 2588.6 | DOP
Barahona | 1003230 | TRANSF TP MONOF 1BOR AUTO 50KVA 12.5KV | 01.07.2019 | 30.09.2019 | 2 | UN | 153841.15 | DOP
Barahona | 1003233 | AISLADOR COMP. T/ SUSP. 15 KV | 01.07.2019 | 30.09.2019 | 195 | UN | 75356.74 | DOP
Barahona | 1003234 | POSTE HAV 300 DAN 9M | 01.07.2019 | 30.09.2019 | 3 | UN | 42436.17 | DOP
Barahona | 1003237 | POSTE HAV 500 DAN 12M | 01.07.2019 | 30.09.2019 | 4 | UN | 80376.17 | DOP
Barahona | 1003239 | POSTE HAV 800 DAN 12M | 01.07.2019 | 30.09.2019 | 9 | UN | 215898.01 | DOP
Barahona | 1003241 | ARANDELA CURVA CUADRADA 5-8 | 01.07.2019 | 30.09.2019 | 399 | UN | 5924.23 | DOP
Barahona | 1003242 | TORNILLO TIRAFONDO 1/8" X 1 1/4” | 01.07.2019 | 30.09.2019 | 350 | UN | 502.58 | DOP
Barahona | 1003243 | TORNILLO TIRAFONDO 1- 4'' X 1 1-2'' | 01.07.2019 | 30.09.2019 | 6409 | UN | 8470.13 | DOP
Barahona | 1003250 | ADAPTADORES DE PVC 1" MACHO | 01.07.2019 | 30.09.2019 | 45 | UN | 185.45 | DOP
Barahona | 1003252 | CONO DE SEGURIDAD DE 28" | 01.07.2019 | 30.09.2019 | 3 | UN | 146.91 | DOP
Barahona | 1003253 | AUTOVALVULA 72,5KV ( PARARRAYO) | 01.07.2019 | 30.09.2019 | 1 | UN | 49.06 | DOP
Barahona | 1003296 | TORNILLO DE MAQUINA 1/2'' X 6" | 01.07.2019 | 30.09.2019 | 719 | UN | 2384.63 | DOP
Barahona | 1003299 | CONECT.COMP CU T/H P/ATER .No. 4-6 AWG | 01.07.2019 | 30.09.2019 | 42 | UN | 330.96 | DOP
Barahona | 1003300 | ADAPTADOR DE AL A CU P/C. DE AL 2/0 AWG | 01.07.2019 | 30.09.2019 | 23 | UN | 1267.99 | DOP
Barahona | 1003304 | MOTOSIERRA | 01.07.2019 | 30.09.2019 | 2 | UN | 0 | DOP
Barahona | 1003306 | CELULA FOTOELECTRICA 240V/1000 WATTS | 01.07.2019 | 30.09.2019 | 500 | UN | 117351 | DOP
Barahona | 1003317 | CONTADOR DE DESCARGA PARA PARARRAYO | 01.07.2019 | 30.09.2019 | 5 | UN | 20219.55 | DOP
Barahona | 1003344 | TORNILLO CABEZA HEXAGONAL 5/8" X 20" | 01.07.2019 | 30.09.2019 | 47 | UN | 1678.84 | DOP
Barahona | 1003360 | TERMINAL P/C EXTERIOR No.2 AWG AISL.15KV | 01.07.2019 | 30.09.2019 | 76 | UN | 22037.96 | DOP
Barahona | 1003381 | BAQUELITA O MORDAZA N° 2 | 01.07.2019 | 30.09.2019 | 100 | UN | 18937 | DOP
Barahona | 1003399 | TORNILLO CABEZA HEXAGONAL 1"1/2 X 1/2" | 01.07.2019 | 30.09.2019 | 50 | UN | 100 | DOP
Barahona | 1003406 | FUSIBLE EXPULSION TIPO K DE 150 A | 01.07.2019 | 30.09.2019 | 10 | UN | 2757.42 | DOP
Barahona | 1003413 | TERMINAL ACODADO ENCHUF 15 KV #2AWG200 | 01.07.2019 | 30.09.2019 | 143 | UN | 191351.16 | DOP
Barahona | 1003429 | ABRAZADERA CONTRA PRESION P/TUBO ANCL.2" | 01.07.2019 | 30.09.2019 | 312 | UN | 218161.2 | DOP
Barahona | 1003471 | ETIQUETA PARA CENTRO DE TRANSFORMACION | 01.07.2019 | 30.09.2019 | 161 | UN | 16882.82 | DOP
Barahona | 1003542 | TORNILLO GUARDA CABO CURVO 5/8" X 16" | 01.07.2019 | 30.09.2019 | 60 | UN | 2823 | DOP
Barahona | 1003548 | BRIDA DE SUJECION PLASTICA 9 mm X 203 mm | 01.07.2019 | 30.09.2019 | 91 | UN | 52.62 | DOP
Barahona | 1003586 | CONECTOR PERNO PARTIDO CU P/C.10-14 STR | 01.07.2019 | 30.09.2019 | 397 | UN | 4906.92 | DOP
Barahona | 1003607 | CURVA ELECTRICA EN PVC DIAMETRO 4" | 01.07.2019 | 30.09.2019 | 13 | UN | 2687.26 | DOP
Barahona | 1003705 | TUERCA HEXAGONAL ACERO INOXIDABLE DE 5/8 | 01.07.2019 | 30.09.2019 | 48 | UN | 1214.88 | DOP
Barahona | 1003708 | ARANDELA D/PRESIÓN ACERO INOX.5/8" | 01.07.2019 | 30.09.2019 | 177 | UN | 2164.71 | DOP
Barahona | 1003786 | ESCALERA DE 10 PIE TIPO TIJERA | 01.07.2019 | 30.09.2019 | 1 | UN | 6350 | DOP
Barahona | 1003797 | TUBO GALV. 2" X 10' | 01.07.2019 | 30.09.2019 | 1 | UN | 1681.99 | DOP
Barahona | 1003825 | TORNILLO MAQUINA AC.GALV.C.HEXAG. 5-8x2 | 01.07.2019 | 30.09.2019 | 82 | UN | 3329.2 | DOP
Barahona | 1003839 | CONECTOR TIPO OJO BRONCE PARA CABLE 4/0 | 01.07.2019 | 30.09.2019 | 13 | UN | 43719 | DOP
Barahona | 1003866 | BANCO DE CONDENS. 3 X 100 KVAR 2.4KV | 01.07.2019 | 30.09.2019 | 2 | UN | 150777.56 | DOP
Barahona | 1003885 | TERMINAL COMP. T/PIN CORTO COND. 4/0 AWG | 01.07.2019 | 30.09.2019 | 109 | UN | 31708.35 | DOP
Barahona | 1003912 | BASE CL 200 RESID.FORM-2S C/PERNO D/SEGU | 01.07.2019 | 30.09.2019 | 68 | UN | 82179.2 | DOP
Barahona | 1003924 | TORN TIRAF.AC.GALV.CAB.HEX 5/16"X2"5/16 | 01.07.2019 | 30.09.2019 | 400 | UN | 1632 | DOP
Barahona | 1003951 | ARANDELA PRESIÓN AC.GALV. 1-2 | 01.07.2019 | 30.09.2019 | 2149 | UN | 4761.05 | DOP
Barahona | 1003963 | TUBO PORTAFUSIBLE EXPU. ROMPE ARCO 15KV | 01.07.2019 | 30.09.2019 | 27 | UN | 78614.55 | DOP
Barahona | 1004011 | TRANSF TP MONOF 50KVA 7200 240/480 R.E. | 01.07.2019 | 30.09.2019 | 3 | UN | 228453.12 | DOP
Barahona | 1004033 | EMPALME AUT TENSION PLENA COND.1/0 AWG(R | 01.07.2019 | 30.09.2019 | 12 | UN | 7726.18 | DOP
Barahona | 1004038 | ABRAZADERA UNITRON TUBO 2'' | 01.07.2019 | 30.09.2019 | 5546 | UN | 109505.62 | DOP
Barahona | 1004044 | TARUGO PLASTICO P/TORNILLO 3/8’’X1 1/2’’ | 01.07.2019 | 30.09.2019 | 18000 | UN | 45666 | DOP
Barahona | 1004063 | TRANSF TP MONOF 25KVA 7200 120/240V R.E. | 01.07.2019 | 30.09.2019 | 2 | UN | 0 | DOP
Barahona | 1004073 | PARARRAYO DISTRIBUCIÓN POLIM. 9KV. 10KA | 01.07.2019 | 30.09.2019 | 256 | UN | 288618.64 | DOP
Barahona | 1004091 | CONECTOR ELÁSTICO TIPO CUÑA 4/0AWG-2/0AW | 01.07.2019 | 30.09.2019 | 8 | UN | 660.8 | DOP
Barahona | 1004092 | CONECTOR ELÁSTICO TIPO CUÑA 2/0AWG-2/0AW | 01.07.2019 | 30.09.2019 | 59 | UN | 29641.01 | DOP
Barahona | 1004095 | TUERCA OJO GUARDAC INCLINADO TORN 5-8 | 01.07.2019 | 30.09.2019 | 109 | UN | 9038.1 | DOP
Barahona | 1004099 | TORNILLO MAQUINA AC. GALV.C.HEXAG.1-2X2 | 01.07.2019 | 30.09.2019 | 8 | UN | 105.38 | DOP
Barahona | 1004104 | TERMINAL AISL.VERDE P/C.10-12 TIPO PIN | 01.07.2019 | 30.09.2019 | 100 | UN | 325 | DOP
Barahona | 1004132 | CABLE ACERO COBREADO DESNUDO #2 AWG 7 HI | 01.07.2019 | 30.09.2019 | 2555.7 | M | 361822.68 | DOP
Barahona | 1004148 | BRIDA DE SUJECION PLASTICA 5 mm X 152 mm | 01.07.2019 | 30.09.2019 | 15094 | UN | 7124.37 | DOP
Barahona | 1004178 | TRANSF TP MONOF 75KVA 7200 240/480V R.E. | 01.07.2019 | 30.09.2019 | 1 | UN | 0 | DOP
Barahona | 1004190 | CAJA PROTECCIÓN BT TRANSFORMADOR T/ POST | 01.07.2019 | 30.09.2019 | 6 | UN | 21169.2 | DOP
Barahona | 1004196 | INTERRUPTOR TERMOM. PT. 2P 150A | 01.07.2019 | 30.09.2019 | 2 | UN | 4568 | DOP
Barahona | 1004197 | INTERRUPTOR TERMOMAGNETICO 2P 200A | 01.07.2019 | 30.09.2019 | 1 | UN | 2556.69 | DOP
Barahona | 1004198 | INTERRUPTOR TERMOM. PT. 2P 100A | 01.07.2019 | 30.09.2019 | 6 | UN | 4260.67 | DOP
Barahona | 1004205 | TORNILLO AC.GALV. CON OJO.C.T.5/8X14 | 01.07.2019 | 30.09.2019 | 5 | UN | 848.12 | DOP
Barahona | 1004206 | PERNO ROSCA CORRIDA AC.GALV. 5/8"X20 | 01.07.2019 | 30.09.2019 | 59 | UN | 1571.17 | DOP
Barahona | 1004208 | KIT DE BLINDAJE ELECTRICO | 01.07.2019 | 30.09.2019 | 158 | UN | 333074.77 | DOP
Barahona | 1004210 | TORNILLO TIRAFONDO AC GALVAN 5-16'' X 1' | 01.07.2019 | 30.09.2019 | 5990 | UN | 15911.84 | DOP
Barahona | 1004213 | CABLE DE ACERO COBREADO #6 AWG 3 HILOS | 01.07.2019 | 30.09.2019 | 17315 | M | 837435.81 | DOP
Barahona | 1004214 | TARUGO PLASTICO P/TORNILLO 5/16’’ X 2’’ | 01.07.2019 | 30.09.2019 | 10000 | UN | 6654.03 | DOP
Barahona | 1004225 | CONECTOR RECTO (HUB) IMC P TUBO DE 1/2 | 01.07.2019 | 30.09.2019 | 4000 | UN | 204160 | DOP
Barahona | 1004228 | INTERRUPTOR TERMOM. PT. 3P 300A | 01.07.2019 | 30.09.2019 | 2 | UN | 11978.89 | DOP
Barahona | 1004230 | GRILLETE NORMAL RECTO 5/8" | 01.07.2019 | 30.09.2019 | 97 | UN | 9875.57 | DOP
Barahona | 1004232 | SOPORTE TRANSFORMADOR MONOFASICO TIPO PO | 01.07.2019 | 30.09.2019 | 42 | UN | 26336.52 | DOP
Barahona | 1004233 | ALARGADERA 10" PARA CADENA AISLADORES | 01.07.2019 | 30.09.2019 | 50 | UN | 7882 | DOP
Barahona | 1004234 | GRAPA AMARRE ALUM PARA COND. AWG 1/0 RAV | 01.07.2019 | 30.09.2019 | 198 | UN | 43688.34 | DOP
Barahona | 1004235 | GRAPAS DE RETENCIÓN 2/0 AWG – 312 MCM | 01.07.2019 | 30.09.2019 | 51 | UN | 14142.3 | DOP
Barahona | 1004236 | GRAPA AMARRE ALUMINIO COND. MCM 477 (HAW | 01.07.2019 | 30.09.2019 | 492 | UN | 160952.64 | DOP
Barahona | 1004237 | POSTE DE MADERA 10,5 M CLASE 5 | 01.07.2019 | 30.09.2019 | 42 | UN | 540463.36 | DOP
Barahona | 1004247 | EMPALME PLENA TRACCION COND.477 MCM(HAWK | 01.07.2019 | 30.09.2019 | 12 | UN | 15576 | DOP
Barahona | 1004255 | CONECTOR AMOVIBLE PARA ESTRIBO | 01.07.2019 | 30.09.2019 | 45 | UN | 12225.54 | DOP
Barahona | 1004261 | RETENCION TERM.PREFORMADA CAB ACERO 3/8 | 01.07.2019 | 30.09.2019 | 17 | UN | 2083.35 | DOP
Barahona | 1004263 | VARILLA ANCLAJE SIMPLE C.T. 3/4"X8' | 01.07.2019 | 30.09.2019 | 16 | UN | 9158.86 | DOP
Barahona | 1004264 | VARILLA ANCLAJE DOBLE C.T. 3/4"X8ï | 01.07.2019 | 30.09.2019 | 13 | UN | 9993.45 | DOP
Barahona | 1004265 | TUBO ABIERTO SE¤ALIZACI¢N Y PROT 2X8 | 01.07.2019 | 30.09.2019 | 66 | UN | 14683.8 | DOP
Barahona | 1004266 | TORNILLO MAQUINA AC.GALV.C.HEXAG. 5-8x3 | 01.07.2019 | 30.09.2019 | 45 | UN | 1774.35 | DOP
Barahona | 1004269 | COND. TRENZADO TRIPLEX 600V #2 AAC/#2 AA | 01.07.2019 | 30.09.2019 | 0.4 | M | 45.92 | DOP
Barahona | 1004270 | COND. TRENZ. TRIPLEX 600V 1/0 AAC-1/0 | 01.07.2019 | 30.09.2019 | 33 | M | 5266.8 | DOP
Barahona | 1004271 | COND. TRENZADO TRIPLEX 4/0AAC-4/0AAAC | 01.07.2019 | 30.09.2019 | 5 | M | 0 | DOP
Barahona | 1004272 | BASE CORTACIRCUITOS FUSIBLE 15 KV 200 A | 01.07.2019 | 30.09.2019 | 1 | UN | 1888 | DOP
Barahona | 1004273 | TUBO PORTAFUSIBLE EXPULSION 15 KV 200 A | 01.07.2019 | 30.09.2019 | 2 | UN | 11015.72 | DOP
Barahona | 1004274 | FUSIBLE DE EXPULSION 20 A TIPO D | 01.07.2019 | 30.09.2019 | 69 | UN | 8956.2 | DOP
Barahona | 1004276 | FUSIBLE DE EXPULSION 65 A TIPO K | 01.07.2019 | 30.09.2019 | 58 | UN | 11667.44 | DOP
Barahona | 1004277 | FUSIBLE EXPULSION 80 A TIPO K | 01.07.2019 | 30.09.2019 | 17 | UN | 2560.6 | DOP
Barahona | 1004278 | FUSIBLE EXPULSION 100 A TIPO K | 01.07.2019 | 30.09.2019 | 14 | UN | 2973.6 | DOP
Barahona | 1004279 | TERMINAL COMP.TIPO PIN PARA COND. #2 AWG | 01.07.2019 | 30.09.2019 | 132 | UN | 18121.08 | DOP
Barahona | 1004281 | TERMINAL COMP. TIPO PIN PARA COND. 4/0 A | 01.07.2019 | 30.09.2019 | 64 | UN | 22545.03 | DOP
Barahona | 1004287 | TORNILLO AC.INOXIDABLE/EXAG.C.T.1/2"X2" | 01.07.2019 | 30.09.2019 | 19 | UN | 190.35 | DOP
Barahona | 1004288 | ARANDELA DE PRESION AC.INOX. 1/2" | 01.07.2019 | 30.09.2019 | 1342 | UN | 5670.47 | DOP
Barahona | 1004289 | ARANDELA PLANA REDONDA AC.INOX. 1/2" | 01.07.2019 | 30.09.2019 | 40 | UN | 73.16 | DOP
Barahona | 1004292 | FUSIBLE DE EXPULSION 1,5 A TIPO D | 01.07.2019 | 30.09.2019 | 300 | UN | 15584.55 | DOP
Barahona | 1004293 | FUSIBLE DE EXPULSION 3 A TIPO D | 01.07.2019 | 30.09.2019 | 93 | UN | 5220.42 | DOP
Barahona | 1004294 | FUSIBLE DE EXPULSION 5 A TIPO D | 01.07.2019 | 30.09.2019 | 83 | UN | 14355.19 | DOP
Barahona | 1004295 | FUSIBLE DE EXPULSION 7 A TIPO D | 01.07.2019 | 30.09.2019 | 89 | UN | 8896.49 | DOP
Barahona | 1004296 | FUSIBLE DE EXPULSION 10 A TIPO D | 01.07.2019 | 30.09.2019 | 100 | UN | 16471.18 | DOP
Barahona | 1004297 | FUSIBLE DE EXPULSION 15 A TIPO D | 01.07.2019 | 30.09.2019 | 58 | UN | 4622.48 | DOP
Barahona | 1004298 | EMPALME PLENA TRACCION ACSR-AAAC 4/0 | 01.07.2019 | 30.09.2019 | 85 | UN | 5696.35 | DOP
Barahona | 1004308 | CRUCETA DE MADERA 1,8 X 0,1 X 0,1 M | 01.07.2019 | 30.09.2019 | 4 | UN | 0 | DOP
Barahona | 1004309 | CRUCETA DE MADERA 2,4 X 0,1 X 0,1 M | 01.07.2019 | 30.09.2019 | 4 | UN | 0 | DOP
Barahona | 1004314 | BRIDA DE SUJECION PLASTICA 9 mm X 360 mm | 01.07.2019 | 30.09.2019 | 933 | UN | 7187.21 | DOP
Barahona | 1004315 | PICA DE PUESTA A TIERRA 5/8"X8' | 01.07.2019 | 30.09.2019 | 42 | UN | 19824 | DOP
Barahona | 1004317 | CONECTOR CU¤A A PRESI¢N MCM477/AGW4/0 | 01.07.2019 | 30.09.2019 | 20 | UN | 5428 | DOP
Barahona | 1004319 | CONECTOR ELÁST TIPO CUÑA 4/0 AWG - 4/0 | 01.07.2019 | 30.09.2019 | 85 | UN | 7021 | DOP
Barahona | 1004320 | CONECTOR ELÁST TIPO CUÑA 4/0 AWG - 1/0 | 01.07.2019 | 30.09.2019 | 30 | UN | 2655 | DOP
Barahona | 1004321 | CONECTOR ELÁSTICO TIPO CUÑA 4/0AWG - 2CU | 01.07.2019 | 30.09.2019 | 210 | UN | 18585 | DOP
Barahona | 1004329 | CONECTOR CUñA A PRESIóN #2-#2 | 01.07.2019 | 30.09.2019 | 91 | UN | 3669.8 | DOP
Barahona | 1004330 | CAJA AISL.CONEC CUñA PRESIóN HASTA 300 | 01.07.2019 | 30.09.2019 | 965 | UN | 6668.15 | DOP
Barahona | 1004337 | CONECTOR ELÁSTICO TIPO CUÑA 2CU AWG -2CU | 01.07.2019 | 30.09.2019 | 236 | UN | 78078.52 | DOP
Barahona | 1004353 | TERMINACION EXTER CONTRACT FRIO 15 KV #2 | 01.07.2019 | 30.09.2019 | 46 | UN | 63779 | DOP
Barahona | 1004359 | TERMINAL ACOD. ENCH. 15 KV 1/0 200A | 01.07.2019 | 30.09.2019 | 4 | UN | 7424 | DOP
Barahona | 1004370 | CRUCETA ANGULAR METALICA 1400 MM | 01.07.2019 | 30.09.2019 | 0 | UN | 0 | DOP
Barahona | 1004371 | CRUCETA ANGULAR METALICA 1830 MM | 01.07.2019 | 30.09.2019 | 37 | UN | 52798.47 | DOP
Barahona | 1004372 | CRUCETA ANGULAR METALICA 2440 MM | 01.07.2019 | 30.09.2019 | 10 | UN | 17279.09 | DOP
Barahona | 1004373 | TORNILLO DE ESPACIAMIENTO AC.GALV.5-8x12 | 01.07.2019 | 30.09.2019 | 114 | UN | 8525.5 | DOP
Barahona | 1004374 | TORNILLO DE ESPACIAMIENTO AC.GALV.5-8x14 | 01.07.2019 | 30.09.2019 | 35 | UN | 2271.5 | DOP
Barahona | 1004375 | GRILLETE LARGO RECTO 5/8" 11 300 KG | 01.07.2019 | 30.09.2019 | 90 | UN | 22182.69 | DOP
Barahona | 1004378 | FLEJE DE SUJECCION 20X0,7 MM | 01.07.2019 | 30.09.2019 | 1066 | UN | 32706.02 | DOP
Barahona | 1004381 | TERMINAL D/COMP. BIMT PLETINA. 4/0 AWG,1 | 01.07.2019 | 30.09.2019 | 0 | UN | 0 | DOP
Barahona | 1004392 | POSTE HAV 800 DAN 10.5M | 01.07.2019 | 30.09.2019 | 0 | UN | 0 | DOP
Barahona | 1004405 | CONECTOR COMPRESION #2-#2 CU | 01.07.2019 | 30.09.2019 | 295 | UN | 19846.68 | DOP
Barahona | 1004422 | AISLADOR ESPIGA 55.5 RECUPERADO | 01.07.2019 | 30.09.2019 | 20 | UN | 0 | DOP
Barahona | 1004503 | CONECTOR DE PERFORACION DE FASE | 01.07.2019 | 30.09.2019 | 5950 | UN | 409076.5 | DOP
Barahona | 1004546 | INTERRUPTOR TERMOMAG. 2P 50 A | 01.07.2019 | 30.09.2019 | 1692 | UN | 351218.89 | DOP
Barahona | 1004588 | SOPORTE P/CAJA DERIV. 9"X19"X1-3/4"X5/16 | 01.07.2019 | 30.09.2019 | 100 | UN | 35554 | DOP
Barahona | 1004611 | TORNILLO CABEZA HEXAGONAL 5/8" X 10" | 01.07.2019 | 30.09.2019 | 64 | UN | 0 | DOP
Barahona | 1004619 | Terminal de cobre Estañado 35-10 | 01.07.2019 | 30.09.2019 | 55 | UN | 946.35 | DOP
Barahona | 1004629 | CONDUCT.CONCENTRICOS 2XN8 AWG ALUM. | 01.07.2019 | 30.09.2019 | 16500 | M | 642510 | DOP
Barahona | 1004644 | CONDUCTOR MULTIFIBRAS 95 MM² 600V | 01.07.2019 | 30.09.2019 | 529 | M | 370920.49 | DOP
Barahona | 1004782 | FUSIBLE LENTO_RAPIDO TRAFO 100KVA, 2.4KV | 01.07.2019 | 30.09.2019 | 29 | UN | 3477.38 | DOP
Barahona | 1004789 | FUSIBLE LENTO_RAPIDO TRAFO 37.5KVA,7.2KV | 01.07.2019 | 30.09.2019 | 200 | UN | 24033.73 | DOP
Barahona | 1004793 | FUSIBLE LENTO_RAPIDO TRAFO 75KVA, 7.2KV | 01.07.2019 | 30.09.2019 | 200 | UN | 23981.9 | DOP
Barahona | 1004926 | CONDUCTOR AAAC 559.5 MCM (DARIEN) | 01.07.2019 | 30.09.2019 | 1455.83 | M | 493716.57 | DOP
Barahona | 1004927 | CONDUCTOR AAAC 312.8 MCM (BUTTE) | 01.07.2019 | 30.09.2019 | 2699 | M | 224347.24 | DOP
Barahona | 1008335 | TERMINAL BIMETALICO 2 AGUJEROS | 01.07.2019 | 30.09.2019 | 61 | UN | 60461.68 | DOP
Barahona | 1008339 | TERMINAL A COMP. 2 AGUJEROS P/CABLE 4/0 | 01.07.2019 | 30.09.2019 | 33 | UN | 9523.14 | DOP
Barahona | 1008725 | FUSIBLES EXPULSIÓN 15 A TIPO K | 01.07.2019 | 30.09.2019 | 10 | UN | 522.51 | DOP
Barahona | 1008854 | TUBO PORTAFUSIBLE EXPULSIÓN 15 KV 100 A | 01.07.2019 | 30.09.2019 | 2 | UN | 0 | DOP
Barahona | 1008936 | TERMINAL COMP. T/PIN CORTO CONDUCTOR 1/0 | 01.07.2019 | 30.09.2019 | 50 | UN | 0 | DOP
Barahona | 1009043 | FUSIBLE DE EXPULSIÓN 32 A TIPO D | 01.07.2019 | 30.09.2019 | 10 | UN | 0 | DOP
Barahona | 1009157 | TORNILLO CABEZA HEXAGONAL 1/4" X 1" | 01.07.2019 | 30.09.2019 | 17295 | UN | 0 | DOP
Barahona | 1009289 | CONECTOR SILLA PARA LA TIERRA | 01.07.2019 | 30.09.2019 | 750 | UN | 0 | DOP
Barahona | 1009638 | CAJA POLIC. P-MED T-SOC CON BREAK 40-2A. | 01.07.2019 | 30.09.2019 | 725 | UN | 817002.5 | DOP
San Juan | 1002837 | CINTA DIELECTRICA SELLADORA 19 MM X 10 M | 01.07.2019 | 30.09.2019 | 572 | ROL | 143131.29 | DOP
San Juan | 1002838 | CONO DE ANCLAJE > 450MM DIAM | 01.07.2019 | 30.09.2019 | 66 | UN | 13072.45 | DOP
San Juan | 1002839 | CRUCETA DE ACERO GALV 6'-0" 3"X3"X1/4" | 01.07.2019 | 30.09.2019 | 30 | UN | 33099 | DOP
San Juan | 1002841 | FLEJES GALV. 1-1/4"X1/4"X28" ORIF 9/16" | 01.07.2019 | 30.09.2019 | 266 | UN | 30250.01 | DOP
San Juan | 1002842 | FLEJES GALV. 1-3/4"X1-3/4"X3/16"X60" | 01.07.2019 | 30.09.2019 | 5 | UN | 3118.2 | DOP
San Juan | 1002843 | TORNILLO MAQUINA AC.GALV.C. HEXAG.1/2 x3 | 01.07.2019 | 30.09.2019 | 1479 | UN | 30386.64 | DOP
San Juan | 1002844 | TORNILLO DE MAQUINA 1/2'' X 10'' | 01.07.2019 | 30.09.2019 | 2 | UN | 0 | DOP
San Juan | 1002845 | TORNILLO MAQUINA AC. GALV. C.CUAD.1-2X12 | 01.07.2019 | 30.09.2019 | 137 | UN | 5719.65 | DOP
San Juan | 1002846 | TORNILLO ESPAC ROSCA CORRIDA 5/8"X10" | 01.07.2019 | 30.09.2019 | 188 | UN | 4087.12 | DOP
San Juan | 1002847 | ARANDELA CUADRADA PLANA 3 X 3" | 01.07.2019 | 30.09.2019 | 88 | UN | 0 | DOP
San Juan | 1002848 | ARANDELA PRESION AC.GALV. 3-8 | 01.07.2019 | 30.09.2019 | 306 | UN | 706.68 | DOP
San Juan | 1002850 | TUERCA GUARDACABO RECTO P-TORNILLO 5-8 | 01.07.2019 | 30.09.2019 | 160 | UN | 2986.8 | DOP
San Juan | 1002852 | TUERCA DE OJO OVALADO P-TORNILLO 1-2 | 01.07.2019 | 30.09.2019 | 52 | UN | 3457.48 | DOP
San Juan | 1002855 | ESPIGA P/INSTALACION EN CABEZA POSTE 20" | 01.07.2019 | 30.09.2019 | 45 | UN | 12950.59 | DOP
San Juan | 1002857 | SOPORTE PARA TUBO DE ANCLAJE DE 2" | 01.07.2019 | 30.09.2019 | 3 | UN | 672.19 | DOP
San Juan | 1002860 | FUSIBLE EXPULSION TIPO K DE 140 A | 01.07.2019 | 30.09.2019 | 40 | UN | 30680 | DOP
San Juan | 1002861 | FUSIBLE EXPULSION TIPO K DE 200 A | 01.07.2019 | 30.09.2019 | 96 | UN | 64605.47 | DOP
San Juan | 1002875 | BRAZO PARA LUMINARIA ACERO GALV 6' | 01.07.2019 | 30.09.2019 | 49 | UN | 48992.52 | DOP
San Juan | 1002876 | BRAZO PARA LUMINARIA ACERO GALV DE 12' | 01.07.2019 | 30.09.2019 | 2 | UN | 0 | DOP
San Juan | 1002888 | ESCALERA DE FIBRA DE VIDRIO DE 32' | 01.07.2019 | 30.09.2019 | 1 | UN | 14766.98 | DOP
San Juan | 1002921 | CONECT A PRUEBA D/AGUA P/C. 8,2 ROSC 1" | 01.07.2019 | 30.09.2019 | 701 | UN | 11600.35 | DOP
San Juan | 1002929 | CONECT A PRUEBA D/AGUA P/C. 6,3 ROSC 1" | 01.07.2019 | 30.09.2019 | 953 | UN | 25227.75 | DOP
San Juan | 1002930 | TUERCA PARA CONECTOR A PRUEBA DE AGUA | 01.07.2019 | 30.09.2019 | 497 | UN | 780.29 | DOP
San Juan | 1002931 | CABLE COBRE AISLAD THHN COLOR VERDE 6mm² | 01.07.2019 | 30.09.2019 | 52 | M | 1510.65 | DOP
San Juan | 1002935 | CONECTOR NEUT/DES. D/INDEP. P/ACOM. | 01.07.2019 | 30.09.2019 | 1800 | UN | 128586.96 | DOP
San Juan | 1002939 | MENSULA OJAL DE ACOMETIDA | 01.07.2019 | 30.09.2019 | 1197 | UN | 3327.66 | DOP
San Juan | 1002940 | MOLDURA PLASTICA P/TIERRA 1/2"X 8' | 01.07.2019 | 30.09.2019 | 1379 | UN | 65784.77 | DOP
San Juan | 1002942 | COLLAR AMARRE EN FACHADA | 01.07.2019 | 30.09.2019 | 2848 | UN | 40311 | DOP
San Juan | 1002943 | FLEJE DE AC INOX DE 12.7MM (1/2") X 0.4M | 01.07.2019 | 30.09.2019 | 1721.4 | UN | 34783.77 | DOP
San Juan | 1002944 | HEBILLAS PARA FLEJE DE 12.7MM(1/2") | 01.07.2019 | 30.09.2019 | 623 | UN | 4238.89 | DOP
San Juan | 1002945 | HEBILLAS PARA FLEJE DE 20MM(3/4") | 01.07.2019 | 30.09.2019 | 307 | UN | 2904.08 | DOP
San Juan | 1002946 | TUBERÍA FLEXIBLE 1" CON PROTECC PVC, LIQ | 01.07.2019 | 30.09.2019 | 92 | UN | 12810.08 | DOP
San Juan | 1002947 | CURVA ELECTRICA DE 90 EN PVC, DIAMETRO 1 | 01.07.2019 | 30.09.2019 | 388 | UN | 235.39 | DOP
San Juan | 1002949 | ADAPTADOR DE PVC 2" MACHO | 01.07.2019 | 30.09.2019 | 49 | UN | 518.58 | DOP
San Juan | 1002950 | ADAPTADORES DE PVC 1" HEMBRA | 01.07.2019 | 30.09.2019 | 400 | UN | 3540 | DOP
San Juan | 1002951 | CONECTOR RECTO P/TUBERÍA FLEXIBLE 1" LIQ | 01.07.2019 | 30.09.2019 | 150 | UN | 8133.15 | DOP
San Juan | 1002952 | CONDULET DE 2" | 01.07.2019 | 30.09.2019 | 108 | UN | 21097.99 | DOP
San Juan | 1002955 | TAPAS CIEGAS | 01.07.2019 | 30.09.2019 | 126 | UN | 2664.9 | DOP
San Juan | 1002956 | ARO DE SEGURIDAD CON TORNILLO REFORZADO | 01.07.2019 | 30.09.2019 | 40 | UN | 3411.64 | DOP
San Juan | 1002957 | TAPE DE VINILO | 01.07.2019 | 30.09.2019 | 700 | ROL | 53690 | DOP
San Juan | 1002964 | CONECTOR DE COBRE ESTAÑADO P/PART.1/0 AW | 01.07.2019 | 30.09.2019 | 30 | UN | 3964.8 | DOP
San Juan | 1002965 | CONECTOR DE COBRE ESTAÑADO P/PART.2/0 AW | 01.07.2019 | 30.09.2019 | 120 | UN | 18408 | DOP
San Juan | 1002966 | BAQUELITAS O MORDAZAS CL100. | 01.07.2019 | 30.09.2019 | 100 | UN | 7593.3 | DOP
San Juan | 1002974 | MOD.TRANSF. MONOF.12,5 KV. R. 15-30/5 | 01.07.2019 | 30.09.2019 | 1 | UN | 0 | DOP
San Juan | 1002981 | ARANDELA PLANA CUADRADA 2''' | 01.07.2019 | 30.09.2019 | 627 | UN | 12000.78 | DOP
San Juan | 1002986 | COND. TRENZADO TRIPLEX 2X2/0AAC-2/0AAAC | 01.07.2019 | 30.09.2019 | 30.71 | M | 4675.81 | DOP
San Juan | 1002995 | JUEGO DE LLAVE ALLEN 10/2 | 01.07.2019 | 30.09.2019 | 1 | UN | 360.86 | DOP
San Juan | 1003003 | SOPORTE DE ANCLAJE EN FACHADA | 01.07.2019 | 30.09.2019 | 301 | UN | 5924.97 | DOP
San Juan | 1003009 | TORNILLO P- AISLADOR TIPO CARRETE 5-8X14 | 01.07.2019 | 30.09.2019 | 89 | UN | 6508.98 | DOP
San Juan | 1003010 | TORNILLO P- AISLADOR TIPO CARRETE 5-8X16 | 01.07.2019 | 30.09.2019 | 6 | UN | 540 | DOP
San Juan | 1003026 | TORNILLO MAQUINA AC. GALV. C. HEXAG. 3-8 | 01.07.2019 | 30.09.2019 | 244 | UN | 1549.01 | DOP
San Juan | 1003029 | CONECTOR 5/8 P/VARILLA D/TIERRA | 01.07.2019 | 30.09.2019 | 428 | UN | 16609.72 | DOP
San Juan | 1003030 | CONDUCTOR DESNUDO AAAC 1/0 AWG (AZUZA) | 01.07.2019 | 30.09.2019 | 4406 | M | 151204.33 | DOP
San Juan | 1003035 | AISLADOR PORCELANA T/ESPIGA NEMA 55-2 | 01.07.2019 | 30.09.2019 | 500 | UN | 18166.08 | DOP
San Juan | 1003040 | ESPIGA P/CRUC.MADERA VASTAGO 5/8 X 6" | 01.07.2019 | 30.09.2019 | 171 | UN | 6513.7 | DOP
San Juan | 1003044 | VARILLA PUESTA A TIERRA GALV. 3/4" *8 | 01.07.2019 | 30.09.2019 | 122 | UN | 772.21 | DOP
San Juan | 1003047 | TORNILLO GUARDA CABO CURVO 5/8" X10" | 01.07.2019 | 30.09.2019 | 131 | UN | 0 | DOP
San Juan | 1003050 | TORNILLO GUARDA CABO RECTO 5/8" X 12" | 01.07.2019 | 30.09.2019 | 28 | UN | 758.7 | DOP
San Juan | 1003053 | ARANDELA PLANA REDONDA ACERO GALV.1/2" | 01.07.2019 | 30.09.2019 | 993 | UN | 3445.71 | DOP
San Juan | 1003067 | ABRAZADERA METALICA DE 4 | 01.07.2019 | 30.09.2019 | 6 | UN | 157.26 | DOP
San Juan | 1003068 | ABRAZADERA METALICA TIPO OMEGA DE1/2" | 01.07.2019 | 30.09.2019 | 2551 | UN | 8373.41 | DOP
San Juan | 1003083 | FUSIBLE DE EXPULSION TIPO K DE 25 A | 01.07.2019 | 30.09.2019 | 100 | UN | 8580.96 | DOP
San Juan | 1003084 | TRANSF DE CORRIENTE BT 600-5A 600V | 01.07.2019 | 30.09.2019 | 10 | UN | 9552.6 | DOP
San Juan | 1003104 | TARUGO PLASTICO DE 1-4’’ X 1 1-2” | 01.07.2019 | 30.09.2019 | 20941 | UN | 9494.03 | DOP
San Juan | 1003106 | TUBO DE PVC DIAMETRO 1/2" | 01.07.2019 | 30.09.2019 | 21 | UN | 2976.83 | DOP
San Juan | 1003109 | CABLE ACERO GALVANIZADO P/RETENIDA 3/8" | 01.07.2019 | 30.09.2019 | 13 | M | 503.15 | DOP
San Juan | 1003119 | FUSIBLE DE EXPULSION TIPO K DE 8 A | 01.07.2019 | 30.09.2019 | 45 | UN | 3047.04 | DOP
San Juan | 1003121 | TRANSF TP MONOF 25KVA 7200 120/240V R.N. | 01.07.2019 | 30.09.2019 | 8 | UN | 331226 | DOP
San Juan | 1003124 | TRANSF TP MONOF 37.5KVA 7200 120/240 R.N | 01.07.2019 | 30.09.2019 | 5 | UN | 268350.17 | DOP
San Juan | 1003126 | TRANSF TP MONOF 100KVA 7200 120/240 R.N. | 01.07.2019 | 30.09.2019 | 2 | UN | 318080.35 | DOP
San Juan | 1003135 | AISLADOR PORC. T/ POSTE 15 KV | 01.07.2019 | 30.09.2019 | 23 | UN | 353.29 | DOP
San Juan | 1003136 | AISLADOR PORC. T/ POSTE 34,5KV(ANSI-57-3 | 01.07.2019 | 30.09.2019 | 15 | UN | 19599.45 | DOP
San Juan | 1003140 | CONECTOR CU¤A A PRESI¢N MCM477/MCM477 | 01.07.2019 | 30.09.2019 | 151 | UN | 42679.13 | DOP
San Juan | 1003142 | CONECTOR ELÁST TIPO CUÑA 1/0 AWG - 1/0 | 01.07.2019 | 30.09.2019 | 264 | UN | 21228.8 | DOP
San Juan | 1003143 | CONECTOR CU¤A A PRESI¢N MCM477/MCM266 | 01.07.2019 | 30.09.2019 | 13 | UN | 3528.2 | DOP
San Juan | 1003144 | CONECTOR CU¤A A PRESI¢N MCM266/AGW 1/0 | 01.07.2019 | 30.09.2019 | 44 | UN | 4407.2 | DOP
San Juan | 1003145 | CONECTOR CU¤A A PRESI¢N MCM477/AGW1/0 | 01.07.2019 | 30.09.2019 | 15 | UN | 3150.6 | DOP
San Juan | 1003146 | CONECTOR CU¤A A PRESI¢N CON EST MCM477 | 01.07.2019 | 30.09.2019 | 50 | UN | 26550 | DOP
San Juan | 1003147 | CONECTOR CU¤A A PRESI¢N CON EST MCM266 | 01.07.2019 | 30.09.2019 | 50 | UN | 15930 | DOP
San Juan | 1003148 | CONECTOR ELÁST TIPO CUÑA C/ESTRIBO 1/0 | 01.07.2019 | 30.09.2019 | 217 | UN | 106951.52 | DOP
San Juan | 1003149 | CONECTOR CU¤A A PRESI¢N MCM266 -N§2 CU | 01.07.2019 | 30.09.2019 | 40 | UN | 3540 | DOP
San Juan | 1003150 | CONECTOR CU¤A A PRESI¢N AGW1/0 - N§2 CU | 01.07.2019 | 30.09.2019 | 90 | UN | 6903 | DOP
San Juan | 1003152 | TORNILLO MAQUINA AC. GALV.C.CUAD.5-8X12 | 01.07.2019 | 30.09.2019 | 127 | UN | 6219.19 | DOP
San Juan | 1003153 | TORNILLO MAQUINA AC. GALV.C. CUAD.5-8x14 | 01.07.2019 | 30.09.2019 | 83 | UN | 4175.8 | DOP
San Juan | 1003154 | TORNILLO AC.GALVANIZ.C/EXAG.C/T.5/8"X16" | 01.07.2019 | 30.09.2019 | 28 | UN | 274.89 | DOP
San Juan | 1003155 | TORNILLO AC.GALV.C/EXAG.C/T.5/8"X1-3/4 | 01.07.2019 | 30.09.2019 | 82 | UN | 2995.46 | DOP
San Juan | 1003158 | TORNILLO AC.GALVANIZ.CON OJO.C.T.5/8"X6" | 01.07.2019 | 30.09.2019 | 1 | UN | 34.77 | DOP
San Juan | 1003159 | TORNILLO AC.GALVANIZ.CON OJO.C.T.5/8"X12 | 01.07.2019 | 30.09.2019 | 50 | UN | 6195 | DOP
San Juan | 1003160 | TUERCA CUADRADA AC. GALV. P-TORNILLO 5-8 | 01.07.2019 | 30.09.2019 | 595 | UN | 6720.91 | DOP
San Juan | 1003161 | ARANDELA PLANA RECTANGULAR 5-8 | 01.07.2019 | 30.09.2019 | 912 | UN | 12529.9 | DOP
San Juan | 1003162 | TUERCA DE OJO AC. GALV. TORNILLO 5-8 | 01.07.2019 | 30.09.2019 | 107 | UN | 5807.96 | DOP
San Juan | 1003167 | RETEN PREF"OMEG"AIS.57/1-3 ACSR 266SR1/0 | 01.07.2019 | 30.09.2019 | 25 | UN | 826.75 | DOP
San Juan | 1003169 | RETEN PREF."OME DOBLE"AIS.57/1-3ACSR1/0 | 01.07.2019 | 30.09.2019 | 106 | UN | 34938.12 | DOP
San Juan | 1003170 | RETENC PREF."OMEG DO"AIS.57/1-3ACSR477 | 01.07.2019 | 30.09.2019 | 25 | UN | 10219.75 | DOP
San Juan | 1003172 | RETENCION PREF."OMEGA"AISL.53/2 ACSR.1/0 | 01.07.2019 | 30.09.2019 | 256 | UN | 0 | DOP
San Juan | 1003174 | AISLADOR PORCELANA CARRETE (ANSI 53-2) | 01.07.2019 | 30.09.2019 | 707 | UN | 9658.47 | DOP
San Juan | 1003175 | SOPORTE HORQUILLA PARA AISLADOR TIPO CAR | 01.07.2019 | 30.09.2019 | 100 | UN | 44892.58 | DOP
San Juan | 1003180 | PINZA DE RETENCION DOBLE | 01.07.2019 | 30.09.2019 | 1800 | UN | 63234.37 | DOP
San Juan | 1003181 | VARILLA DE TIERRA DIAM. 5/8'' X 6' | 01.07.2019 | 30.09.2019 | 294 | UN | 147703.07 | DOP
San Juan | 1003182 | TUBERIA DE PVC, DIAMETRO 1" SCHEDULE 40 | 01.07.2019 | 30.09.2019 | 861 | UN | 166775.73 | DOP
San Juan | 1003188 | TERMINAL DE COBRE 25-10 | 01.07.2019 | 30.09.2019 | 11 | UN | 91.93 | DOP
San Juan | 1003190 | TERMINAL DE COBRE 35-12 | 01.07.2019 | 30.09.2019 | 84 | UN | 1609.99 | DOP
San Juan | 1003192 | ADAPTADOR DE PVC 2" HEMBRA | 01.07.2019 | 30.09.2019 | 105 | UN | 1088.49 | DOP
San Juan | 1003193 | CONECTOR RECTO P/TUBERÍA FLEXIBLE 2" LIQ | 01.07.2019 | 30.09.2019 | 15 | UN | 1458.48 | DOP
San Juan | 1003194 | CONECTOR CURVO PARA TUBERIA FLEXIBLE 2" | 01.07.2019 | 30.09.2019 | 94 | UN | 15538.53 | DOP
San Juan | 1003196 | CONDULET DE 1" | 01.07.2019 | 30.09.2019 | 93 | UN | 11828.13 | DOP
San Juan | 1003208 | TRANSF TP MONOF 75KVA 7200 120/240V R.N. | 01.07.2019 | 30.09.2019 | 6 | UN | 531000 | DOP
San Juan | 1003209 | TARUGO EXPANSION PLOMO 1/2" P/TORN 5/16" | 01.07.2019 | 30.09.2019 | 100 | UN | 673 | DOP
San Juan | 1003210 | TUBERIA DE PVC, DIAMETRO1" | 01.07.2019 | 30.09.2019 | 162 | UN | 0 | DOP
San Juan | 1003221 | TRANSF.MONOF.TIPO POSTE 10KVA 7.2KV | 01.07.2019 | 30.09.2019 | 1 | UN | 0 | DOP
San Juan | 1003224 | GRAPA CONEXION DOBLE CABLE TIERRA SIN TO | 01.07.2019 | 30.09.2019 | 179 | UN | 15001.03 | DOP
San Juan | 1003226 | ARANDELA PLANA REDONDA 5-8 | 01.07.2019 | 30.09.2019 | 179 | UN | 769.7 | DOP
San Juan | 1003227 | ARANDELA PRESION AC.GALV. 5-8 | 01.07.2019 | 30.09.2019 | 1205 | UN | 1736 | DOP
San Juan | 1003229 | TRAFO TIPO POST MONO 1BOR AUTO 12.5KV 25 | 01.07.2019 | 30.09.2019 | 1 | UN | 42952.2 | DOP
San Juan | 1003231 | TRAFO TIPO POST MONO 1BOR AUTO 12.5KV 75 | 01.07.2019 | 30.09.2019 | 0 | UN | 0 | DOP
San Juan | 1003233 | AISLADOR COMP. T/ SUSP. 15 KV | 01.07.2019 | 30.09.2019 | 811 | UN | 357473.35 | DOP
San Juan | 1003234 | POSTE HAV 300 DAN 9M | 01.07.2019 | 30.09.2019 | 31 | UN | 367275 | DOP
San Juan | 1003235 | POSTE HAV 300 DAN 10.5M | 01.07.2019 | 30.09.2019 | 36 | UN | 561680 | DOP
San Juan | 1003236 | POSTE HAV 500 DAN 10.5M | 01.07.2019 | 30.09.2019 | 7 | UN | 126768.41 | DOP
San Juan | 1003237 | POSTE HAV 500 DAN 12M | 01.07.2019 | 30.09.2019 | 8 | UN | 157785.54 | DOP
San Juan | 1003239 | POSTE HAV 800 DAN 12M | 01.07.2019 | 30.09.2019 | 13 | UN | 294652.68 | DOP
San Juan | 1003241 | ARANDELA CURVA CUADRADA 5-8 | 01.07.2019 | 30.09.2019 | 250 | UN | 3714.98 | DOP
San Juan | 1003243 | TORNILLO TIRAFONDO 1- 4'' X 1 1-2'' | 01.07.2019 | 30.09.2019 | 3677 | UN | 5679.15 | DOP
San Juan | 1003244 | TORNILLO TIRAFONDO AC GALV5-16''X 1- 1-2 | 01.07.2019 | 30.09.2019 | 57 | UN | 140.22 | DOP
San Juan | 1003246 | INTERRUPTOR TERMOMAG. 2P DE 63A | 01.07.2019 | 30.09.2019 | 120 | UN | 1487.03 | DOP
San Juan | 1003289 | CRUCETA DE MADERA DE10 PIES | 01.07.2019 | 30.09.2019 | 2 | UN | 0 | DOP
San Juan | 1003296 | TORNILLO DE MAQUINA 1/2'' X 6" | 01.07.2019 | 30.09.2019 | 8 | UN | 26.54 | DOP
San Juan | 1003304 | MOTOSIERRA | 01.07.2019 | 30.09.2019 | 2 | UN | 0 | DOP
San Juan | 1003306 | CELULA FOTOELECTRICA 240V/1000 WATTS | 01.07.2019 | 30.09.2019 | 100 | UN | 23470.2 | DOP
San Juan | 1003317 | CONTADOR DE DESCARGA PARA PARARRAYO | 01.07.2019 | 30.09.2019 | 5 | UN | 20219.55 | DOP
San Juan | 1003354 | FUSIBLE DE EXPULSION TIPO K DE 60 A | 01.07.2019 | 30.09.2019 | 76 | UN | 9404.74 | DOP
San Juan | 1003381 | BAQUELITA O MORDAZA N° 2 | 01.07.2019 | 30.09.2019 | 149 | UN | 28216.13 | DOP
San Juan | 1003429 | ABRAZADERA CONTRA PRESION P/TUBO ANCL.2" | 01.07.2019 | 30.09.2019 | 22 | UN | 15386.82 | DOP
San Juan | 1003471 | ETIQUETA PARA CENTRO DE TRANSFORMACION | 01.07.2019 | 30.09.2019 | 376 | UN | 39043.84 | DOP
San Juan | 1003542 | TORNILLO GUARDA CABO CURVO 5/8" X 16" | 01.07.2019 | 30.09.2019 | 39 | UN | 1834.95 | DOP
San Juan | 1003623 | CONDULEX DE 3" | 01.07.2019 | 30.09.2019 | 50 | UN | 64380 | DOP
San Juan | 1003665 | ETIQUETA PARA CT TIPO PAD MOUNTED | 01.07.2019 | 30.09.2019 | 99 | UN | 3540.14 | DOP
San Juan | 1003684 | TORNILLO ACERO INOXIDABLE HEX.3/4"X3" | 01.07.2019 | 30.09.2019 | 35 | UN | 4648.7 | DOP
San Juan | 1003736 | TERMINAL DE COBRE 70-12 | 01.07.2019 | 30.09.2019 | 76 | UN | 2078.27 | DOP
San Juan | 1003739 | CAJA DE 12 ACOM. (12 A 120V Y 6 A 240V | 01.07.2019 | 30.09.2019 | 2 | UN | 6260.99 | DOP
San Juan | 1003825 | TORNILLO MAQUINA AC.GALV.C.HEXAG. 5-8x2 | 01.07.2019 | 30.09.2019 | 1 | UN | 0 | DOP
San Juan | 1003832 | TARUGO PLASTICO DE 5-16’’ X 2’’ | 01.07.2019 | 30.09.2019 | 2075 | UN | 32.77 | DOP
San Juan | 1003837 | TORNILLO CABEZA HEX.ACERO GALV.3/4"X 3" | 01.07.2019 | 30.09.2019 | 35 | UN | 1470 | DOP
San Juan | 1003864 | BANCO DE CONDENSADORES 3 X 50 KVAR | 01.07.2019 | 30.09.2019 | 1 | UN | 47855.35 | DOP
San Juan | 1003885 | TERMINAL COMP. T/PIN CORTO COND. 4/0 AWG | 01.07.2019 | 30.09.2019 | 114 | UN | 59003.23 | DOP
San Juan | 1003912 | BASE CL 200 RESID.FORM-2S C/PERNO D/SEGU | 01.07.2019 | 30.09.2019 | 360 | UN | 594720 | DOP
San Juan | 1003924 | TORN TIRAF.AC.GALV.CAB.HEX 5/16"X2"5/16 | 01.07.2019 | 30.09.2019 | 994 | UN | 4055.52 | DOP
San Juan | 1003951 | ARANDELA PRESIÓN AC.GALV. 1-2 | 01.07.2019 | 30.09.2019 | 412 | UN | 839.15 | DOP
San Juan | 1003963 | TUBO PORTAFUSIBLE EXPU. ROMPE ARCO 15KV | 01.07.2019 | 30.09.2019 | 40 | UN | 116466 | DOP
San Juan | 1004000 | BAQUELITA CL 200 INDUSTRIAL FORM-16S | 01.07.2019 | 30.09.2019 | 20 | UN | 15621.55 | DOP
San Juan | 1004007 | ARMARIO METALICO PARA MEDIDA INDIRECTA | 01.07.2019 | 30.09.2019 | 1 | UN | 17605.6 | DOP
San Juan | 1004033 | EMPALME AUT TENSION PLENA COND.1/0 AWG(R | 01.07.2019 | 30.09.2019 | 55 | UN | 0 | DOP
San Juan | 1004038 | ABRAZADERA UNITRON TUBO 2'' | 01.07.2019 | 30.09.2019 | 299 | UN | 5889.94 | DOP
San Juan | 1004044 | TARUGO PLASTICO P/TORNILLO 3/8’’X1 1/2’’ | 01.07.2019 | 30.09.2019 | 13493 | UN | 28461.3 | DOP
San Juan | 1004050 | RIEL DE BARRA UNITRON 1 3/4" X 1 3/4" | 01.07.2019 | 30.09.2019 | 204 | UN | 117983.21 | DOP
San Juan | 1004073 | PARARRAYO DISTRIBUCIÓN POLIM. 9KV. 10KA | 01.07.2019 | 30.09.2019 | 100 | UN | 122882.8 | DOP
San Juan | 1004091 | CONECTOR ELÁSTICO TIPO CUÑA 4/0AWG-2/0AW | 01.07.2019 | 30.09.2019 | 150 | UN | 12390 | DOP
San Juan | 1004095 | TUERCA OJO GUARDAC INCLINADO TORN 5-8 | 01.07.2019 | 30.09.2019 | 90 | UN | 2574.9 | DOP
San Juan | 1004099 | TORNILLO MAQUINA AC. GALV.C.HEXAG.1-2X2 | 01.07.2019 | 30.09.2019 | 634 | UN | 11462.51 | DOP
San Juan | 1004109 | TRANSF.DE INTENSIDAD R.200/400.5 600V.60 | 01.07.2019 | 30.09.2019 | 3 | UN | 10551.27 | DOP
San Juan | 1004132 | CABLE ACERO COBREADO DESNUDO #2 AWG 7 HI | 01.07.2019 | 30.09.2019 | 35 | M | 3698.05 | DOP
San Juan | 1004145 | FUSIBLE DE EXPULSIÓN 20 A TIPO T | 01.07.2019 | 30.09.2019 | 43 | UN | 0 | DOP
San Juan | 1004148 | BRIDA DE SUJECION PLASTICA 5 mm X 152 mm | 01.07.2019 | 30.09.2019 | 20000 | UN | 9440 | DOP
San Juan | 1004190 | CAJA PROTECCIÓN BT TRANSFORMADOR T/ POST | 01.07.2019 | 30.09.2019 | 6 | UN | 20073.88 | DOP
San Juan | 1004196 | INTERRUPTOR TERMOM. PT. 2P 150A | 01.07.2019 | 30.09.2019 | 82 | UN | 187287.95 | DOP
San Juan | 1004197 | INTERRUPTOR TERMOMAGNETICO 2P 200A | 01.07.2019 | 30.09.2019 | 131 | UN | 334926.39 | DOP
San Juan | 1004198 | INTERRUPTOR TERMOM. PT. 2P 100A | 01.07.2019 | 30.09.2019 | 12 | UN | 16194.01 | DOP
San Juan | 1004205 | TORNILLO AC.GALV. CON OJO.C.T.5/8X14 | 01.07.2019 | 30.09.2019 | 1 | UN | 66.94 | DOP
San Juan | 1004206 | PERNO ROSCA CORRIDA AC.GALV. 5/8"X20 | 01.07.2019 | 30.09.2019 | 88 | UN | 0 | DOP
San Juan | 1004208 | KIT DE BLINDAJE ELECTRICO | 01.07.2019 | 30.09.2019 | 71 | UN | 130294.99 | DOP
San Juan | 1004210 | TORNILLO TIRAFONDO AC GALVAN 5-16'' X 1' | 01.07.2019 | 30.09.2019 | 1800 | UN | 4781.52 | DOP
San Juan | 1004212 | TUBO DE ACERO GALVANIZADO 1/2`` X 6`` | 01.07.2019 | 30.09.2019 | 1478 | UN | 431363.17 | DOP
San Juan | 1004213 | CABLE DE ACERO COBREADO #6 AWG 3 HILOS | 01.07.2019 | 30.09.2019 | 231686.89 | M | 10861243.44 | DOP
San Juan | 1004214 | TARUGO PLASTICO P/TORNILLO 5/16’’ X 2’’ | 01.07.2019 | 30.09.2019 | 18747 | UN | 12474.32 | DOP
San Juan | 1004215 | CAJA P/MEDIDOR POLICARBONATO C/BREA 50A | 01.07.2019 | 30.09.2019 | 386 | UN | 146000.36 | DOP
San Juan | 1004222 | CAJA P/MEDIDOR POLICARBONATO | 01.07.2019 | 30.09.2019 | 466 | UN | 188718.78 | DOP
San Juan | 1004228 | INTERRUPTOR TERMOM. PT. 3P 300A | 01.07.2019 | 30.09.2019 | 9 | UN | 53905 | DOP
San Juan | 1004229 | INTERRUPTOR TERMOM. PT. 4P 400A | 01.07.2019 | 30.09.2019 | 6 | UN | 38779.83 | DOP
San Juan | 1004230 | GRILLETE NORMAL RECTO 5/8" | 01.07.2019 | 30.09.2019 | 32 | UN | 3386.36 | DOP
San Juan | 1004232 | SOPORTE TRANSFORMADOR MONOFASICO TIPO PO | 01.07.2019 | 30.09.2019 | 5 | UN | 0 | DOP
San Juan | 1004233 | ALARGADERA 10" PARA CADENA AISLADORES | 01.07.2019 | 30.09.2019 | 116 | UN | 19807.22 | DOP
San Juan | 1004234 | GRAPA AMARRE ALUM PARA COND. AWG 1/0 RAV | 01.07.2019 | 30.09.2019 | 251 | UN | 55382.69 | DOP
San Juan | 1004235 | GRAPAS DE RETENCIÓN 2/0 AWG – 312 MCM | 01.07.2019 | 30.09.2019 | 22 | UN | 6100.6 | DOP
San Juan | 1004236 | GRAPA AMARRE ALUMINIO COND. MCM 477 (HAW | 01.07.2019 | 30.09.2019 | 92 | UN | 30103.12 | DOP
San Juan | 1004247 | EMPALME PLENA TRACCION COND.477 MCM(HAWK | 01.07.2019 | 30.09.2019 | 12 | UN | 16597.06 | DOP
San Juan | 1004255 | CONECTOR AMOVIBLE PARA ESTRIBO | 01.07.2019 | 30.09.2019 | 12 | UN | 2814.1 | DOP
San Juan | 1004259 | GRAPA SUSPENSION AL. COND. AWG 1/0 (RAVE | 01.07.2019 | 30.09.2019 | 16 | UN | 0 | DOP
San Juan | 1004260 | GRAPA SUSP ALU.COND. AWG 4/0-MCM 266 | 01.07.2019 | 30.09.2019 | 31 | UN | 5309.37 | DOP
San Juan | 1004261 | RETENCION TERM.PREFORMADA CAB ACERO 3/8 | 01.07.2019 | 30.09.2019 | 44 | UN | 5607.36 | DOP
San Juan | 1004263 | VARILLA ANCLAJE SIMPLE C.T. 3/4"X8' | 01.07.2019 | 30.09.2019 | 27 | UN | 15614.24 | DOP
San Juan | 1004264 | VARILLA ANCLAJE DOBLE C.T. 3/4"X8ï | 01.07.2019 | 30.09.2019 | 10 | UN | 7724.83 | DOP
San Juan | 1004265 | TUBO ABIERTO SE¤ALIZACI¢N Y PROT 2X8 | 01.07.2019 | 30.09.2019 | 31 | UN | 7614.67 | DOP
San Juan | 1004266 | TORNILLO MAQUINA AC.GALV.C.HEXAG. 5-8x3 | 01.07.2019 | 30.09.2019 | 50 | UN | 878.51 | DOP
San Juan | 1004268 | PERNO DE ROSCA CORRIDA AC.GALV. 5/8X6 | 01.07.2019 | 30.09.2019 | 30 | UN | 2697.9 | DOP
San Juan | 1004269 | COND. TRENZADO TRIPLEX 600V #2 AAC/#2 AA | 01.07.2019 | 30.09.2019 | 59.48 | M | 6658.55 | DOP
San Juan | 1004270 | COND. TRENZ. TRIPLEX 600V 1/0 AAC-1/0 | 01.07.2019 | 30.09.2019 | 95.8 | M | 14272.97 | DOP
San Juan | 1004271 | COND. TRENZADO TRIPLEX 4/0AAC-4/0AAAC | 01.07.2019 | 30.09.2019 | 677 | M | 167348.28 | DOP
San Juan | 1004273 | TUBO PORTAFUSIBLE EXPULSION 15 KV 200 A | 01.07.2019 | 30.09.2019 | 6 | UN | 7646.4 | DOP
San Juan | 1004275 | FUSIBLE DE EXPULSION 40 A TIPO K | 01.07.2019 | 30.09.2019 | 7 | UN | 634.12 | DOP
San Juan | 1004276 | FUSIBLE DE EXPULSION 65 A TIPO K | 01.07.2019 | 30.09.2019 | 46 | UN | 10733.59 | DOP
San Juan | 1004277 | FUSIBLE EXPULSION 80 A TIPO K | 01.07.2019 | 30.09.2019 | 148 | UN | 31606.08 | DOP
San Juan | 1004278 | FUSIBLE EXPULSION 100 A TIPO K | 01.07.2019 | 30.09.2019 | 42 | UN | 9763.34 | DOP
San Juan | 1004279 | TERMINAL COMP.TIPO PIN PARA COND. #2 AWG | 01.07.2019 | 30.09.2019 | 174 | UN | 23597.46 | DOP
San Juan | 1004281 | TERMINAL COMP. TIPO PIN PARA COND. 4/0 A | 01.07.2019 | 30.09.2019 | 190 | UN | 55594.84 | DOP
San Juan | 1004284 | TERMINAL D/COMP. BIMT PLETINA. 4/0AWG,2A | 01.07.2019 | 30.09.2019 | 6 | UN | 1111.86 | DOP
San Juan | 1004287 | TORNILLO AC.INOXIDABLE/EXAG.C.T.1/2"X2" | 01.07.2019 | 30.09.2019 | 2 | UN | 80.5 | DOP
San Juan | 1004288 | ARANDELA DE PRESION AC.INOX. 1/2" | 01.07.2019 | 30.09.2019 | 1196 | UN | 5053.35 | DOP
San Juan | 1004292 | FUSIBLE DE EXPULSION 1,5 A TIPO D | 01.07.2019 | 30.09.2019 | 80 | UN | 8968 | DOP
San Juan | 1004293 | FUSIBLE DE EXPULSION 3 A TIPO D | 01.07.2019 | 30.09.2019 | 79 | UN | 3708.26 | DOP
San Juan | 1004294 | FUSIBLE DE EXPULSION 5 A TIPO D | 01.07.2019 | 30.09.2019 | 51 | UN | 4188.43 | DOP
San Juan | 1004295 | FUSIBLE DE EXPULSION 7 A TIPO D | 01.07.2019 | 30.09.2019 | 95 | UN | 12512.24 | DOP
San Juan | 1004296 | FUSIBLE DE EXPULSION 10 A TIPO D | 01.07.2019 | 30.09.2019 | 60 | UN | 11682 | DOP
San Juan | 1004297 | FUSIBLE DE EXPULSION 15 A TIPO D | 01.07.2019 | 30.09.2019 | 82 | UN | 10980.36 | DOP
San Juan | 1004298 | EMPALME PLENA TRACCION ACSR-AAAC 4/0 | 01.07.2019 | 30.09.2019 | 1 | UN | 0 | DOP
San Juan | 1004299 | EMPALME MANGUITO COMP. PREAISLADO #2-#2 | 01.07.2019 | 30.09.2019 | 584 | UN | 0 | DOP
San Juan | 1004301 | EMPALME MANGUITO COMP. PREAIS.DO 4/0-4/0 | 01.07.2019 | 30.09.2019 | 78 | UN | 0 | DOP
San Juan | 1004314 | BRIDA DE SUJECION PLASTICA 9 mm X 360 mm | 01.07.2019 | 30.09.2019 | 3993 | UN | 14692.34 | DOP
San Juan | 1004315 | PICA DE PUESTA A TIERRA 5/8"X8' | 01.07.2019 | 30.09.2019 | 135 | UN | 51712.4 | DOP
San Juan | 1004317 | CONECTOR CU¤A A PRESI¢N MCM477/AGW4/0 | 01.07.2019 | 30.09.2019 | 114 | UN | 25216.2 | DOP
San Juan | 1004319 | CONECTOR ELÁST TIPO CUÑA 4/0 AWG - 4/0 | 01.07.2019 | 30.09.2019 | 100 | UN | 8260 | DOP
San Juan | 1004320 | CONECTOR ELÁST TIPO CUÑA 4/0 AWG - 1/0 | 01.07.2019 | 30.09.2019 | 225 | UN | 19026.37 | DOP
San Juan | 1004321 | CONECTOR ELÁSTICO TIPO CUÑA 4/0AWG - 2CU | 01.07.2019 | 30.09.2019 | 245 | UN | 25950.42 | DOP
San Juan | 1004322 | RETENCION PREF"Z" AISL.57/1-3 ACSR 4/0 | 01.07.2019 | 30.09.2019 | 20 | UN | 4022.8 | DOP
San Juan | 1004323 | RETENCION PREF."OMEGA"AIS.57/1-3 ACSR4/0 | 01.07.2019 | 30.09.2019 | 100 | UN | 0 | DOP
San Juan | 1004324 | RETEN PREF"OME DOBLE"AIS.57/1-3ACS400 | 01.07.2019 | 30.09.2019 | 97 | UN | 2325.82 | DOP
San Juan | 1004328 | TORNILLO AC.GALVANIZ.CON OJO.C.T.5/8"X10 | 01.07.2019 | 30.09.2019 | 44 | UN | 2656.72 | DOP
San Juan | 1004329 | CONECTOR CUñA A PRESIóN #2-#2 | 01.07.2019 | 30.09.2019 | 119 | UN | 4904.08 | DOP
San Juan | 1004330 | CAJA AISL.CONEC CUñA PRESIóN HASTA 300 | 01.07.2019 | 30.09.2019 | 200 | UN | 1382 | DOP
San Juan | 1004339 | VARILLA ANCLAJE DOBLE C.T. 1"X8' | 01.07.2019 | 30.09.2019 | 16 | UN | 16613.28 | DOP
San Juan | 1004353 | TERMINACION EXTER CONTRACT FRIO 15 KV #2 | 01.07.2019 | 30.09.2019 | 9 | UN | 12478.5 | DOP
San Juan | 1004356 | TERMIN INTER. CONTR. FRIO 15 KV #2-4/0 | 01.07.2019 | 30.09.2019 | 1 | UN | 1456.86 | DOP
San Juan | 1004359 | TERMINAL ACOD. ENCH. 15 KV 1/0 200A | 01.07.2019 | 30.09.2019 | 4 | UN | 7424 | DOP
San Juan | 1004369 | PICA PUESTA A TIERRA 5/8"X5' | 01.07.2019 | 30.09.2019 | 14 | UN | 72754.29 | DOP
San Juan | 1004370 | CRUCETA ANGULAR METALICA 1400 MM | 01.07.2019 | 30.09.2019 | 6 | UN | 7158.44 | DOP
San Juan | 1004371 | CRUCETA ANGULAR METALICA 1830 MM | 01.07.2019 | 30.09.2019 | 68 | UN | 97035.04 | DOP
San Juan | 1004372 | CRUCETA ANGULAR METALICA 2440 MM | 01.07.2019 | 30.09.2019 | 10 | UN | 17279.09 | DOP
San Juan | 1004373 | TORNILLO DE ESPACIAMIENTO AC.GALV.5-8x12 | 01.07.2019 | 30.09.2019 | 97 | UN | 5182.83 | DOP
San Juan | 1004374 | TORNILLO DE ESPACIAMIENTO AC.GALV.5-8x14 | 01.07.2019 | 30.09.2019 | 21 | UN | 1366.92 | DOP
San Juan | 1004375 | GRILLETE LARGO RECTO 5/8" 11 300 KG | 01.07.2019 | 30.09.2019 | 55 | UN | 13581.7 | DOP
San Juan | 1004376 | PINZA DE ANCLAJE #2-1000 | 01.07.2019 | 30.09.2019 | 55 | UN | 0 | DOP
San Juan | 1004378 | FLEJE DE SUJECCION 20X0,7 MM | 01.07.2019 | 30.09.2019 | 338.5 | UN | 13222.79 | DOP
San Juan | 1004379 | CAJA DERIVACIàN MONOFASICA 9 SAL. 1000V | 01.07.2019 | 30.09.2019 | 30 | UN | 91863 | DOP
San Juan | 1004381 | TERMINAL D/COMP. BIMT PLETINA. 4/0 AWG,1 | 01.07.2019 | 30.09.2019 | 34 | UN | 3746.8 | DOP
San Juan | 1004392 | POSTE HAV 800 DAN 10.5M | 01.07.2019 | 30.09.2019 | 14 | UN | 264320 | DOP
San Juan | 1004405 | CONECTOR COMPRESION #2-#2 CU | 01.07.2019 | 30.09.2019 | 54 | UN | 3622.45 | DOP
San Juan | 1004503 | CONECTOR DE PERFORACION DE FASE | 01.07.2019 | 30.09.2019 | 6000 | UN | 399864.95 | DOP
San Juan | 1004507 | TERMINAL DE COBRE 70-12 | 01.07.2019 | 30.09.2019 | 34 | UN | 1087.66 | DOP
San Juan | 1004546 | INTERRUPTOR TERMOMAG. 2P 50 A | 01.07.2019 | 30.09.2019 | 906 | UN | 195834.42 | DOP
San Juan | 1004588 | SOPORTE P/CAJA DERIV. 9"X19"X1-3/4"X5/16 | 01.07.2019 | 30.09.2019 | 88 | UN | 31287.52 | DOP
San Juan | 1004604 | CONDUCTOR MULTIFIBRA 35 MM² | 01.07.2019 | 30.09.2019 | 986 | M | 216908.64 | DOP
San Juan | 1004606 | CONDUCTOR MULTIFIBRA 25 MM² | 01.07.2019 | 30.09.2019 | 1165 | M | 156304.17 | DOP
San Juan | 1004611 | TORNILLO CABEZA HEXAGONAL 5/8" X 10" | 01.07.2019 | 30.09.2019 | 398 | UN | 0 | DOP
San Juan | 1004619 | Terminal de cobre Estañado 35-10 | 01.07.2019 | 30.09.2019 | 32 | UN | 657.88 | DOP
San Juan | 1004627 | CONDUCT.CONCENTRICOS 3XN6 AWG ALUM. | 01.07.2019 | 30.09.2019 | 3000 | M | 229364.37 | DOP
San Juan | 1004629 | CONDUCT.CONCENTRICOS 2XN8 AWG ALUM. | 01.07.2019 | 30.09.2019 | 10800 | M | 420552 | DOP
San Juan | 1004640 | CONDUCTOR MULTIFIBRAS 16 MM² 600 V | 01.07.2019 | 30.09.2019 | 3135.46 | M | 352116.8 | DOP
San Juan | 1004774 | TERMINAL PIN CONDUCTOR 70MM 2 | 01.07.2019 | 30.09.2019 | 37 | UN | 8798.6 | DOP
San Juan | 1004775 | TERMINAL PIN CONDUCTOR 25MM 2 | 01.07.2019 | 30.09.2019 | 82 | UN | 10938.8 | DOP
San Juan | 1004782 | FUSIBLE LENTO_RAPIDO TRAFO 100KVA, 2.4KV | 01.07.2019 | 30.09.2019 | 42 | UN | 5036.21 | DOP
San Juan | 1004789 | FUSIBLE LENTO_RAPIDO TRAFO 37.5KVA,7.2KV | 01.07.2019 | 30.09.2019 | 99 | UN | 11922.31 | DOP
San Juan | 1004793 | FUSIBLE LENTO_RAPIDO TRAFO 75KVA, 7.2KV | 01.07.2019 | 30.09.2019 | 50 | UN | 5995.46 | DOP
San Juan | 1004926 | CONDUCTOR AAAC 559.5 MCM (DARIEN) | 01.07.2019 | 30.09.2019 | 1100 | M | 130656.67 | DOP
San Juan | 1004927 | CONDUCTOR AAAC 312.8 MCM (BUTTE) | 01.07.2019 | 30.09.2019 | 4453.05 | M | 368644.69 | DOP
San Juan | 1008466 | MODULO DE MEDICION CONCENTRADA | 01.07.2019 | 30.09.2019 | 0 | UN | 0 | DOP
San Juan | 1008724 | FUSIBLES EXPULSIÓN 12 A TIPO K | 01.07.2019 | 30.09.2019 | 50 | UN | 2711.64 | DOP
San Juan | 1008725 | FUSIBLES EXPULSIÓN 15 A TIPO K | 01.07.2019 | 30.09.2019 | 10 | UN | 542.33 | DOP
San Juan | 1008923 | POSTE DE MADERA 9 M CLASE 5 | 01.07.2019 | 30.09.2019 | 3 | UN | 0 | DOP
San Juan | 1009157 | TORNILLO CABEZA HEXAGONAL 1/4" X 1" | 01.07.2019 | 30.09.2019 | 11698 | UN | 0 | DOP
San Juan | 1009289 | CONECTOR SILLA PARA LA TIERRA | 01.07.2019 | 30.09.2019 | 744 | UN | 0 | DOP
San Juan | 1009421 | PARARRAYO TIPO ESTACION 10KV | 01.07.2019 | 30.09.2019 | 25 | UN | 29725.51 | DOP
San Juan | 1009718 | TORNILLO ACERO GALVANIZADO 1-2'' x 7'' | 01.07.2019 | 30.09.2019 | 896 | UN | 0 | DOP
San Juan | 1011862 | FUSIBLE DE EXPULSIÓN 3 A TIPO K | 01.07.2019 | 30.09.2019 | 27 | UN | 0 | DOP
San Juan | 1012433 | CONECTOR COMPRESION #6 - #6 ALUMINIO | 01.07.2019 | 30.09.2019 | 163 | UN | 0 | DOP
san Cristobal | 1002837 | CINTA DIELECTRICA SELLADORA 19 MM X 10 M | 01.07.2019 | 30.09.2019 | 363 | ROL | 90891.58 | DOP
san Cristobal | 1002838 | CONO DE ANCLAJE > 450MM DIAM | 01.07.2019 | 30.09.2019 | 173 | UN | 39820.15 | DOP
san Cristobal | 1002839 | CRUCETA DE ACERO GALV 6'-0" 3"X3"X1/4" | 01.07.2019 | 30.09.2019 | 0 | UN | 0 | DOP
san Cristobal | 1002841 | FLEJES GALV. 1-1/4"X1/4"X28" ORIF 9/16" | 01.07.2019 | 30.09.2019 | 217 | UN | 22489.7 | DOP
san Cristobal | 1002843 | TORNILLO MAQUINA AC.GALV.C. HEXAG.1/2 x3 | 01.07.2019 | 30.09.2019 | 324 | UN | 6638.79 | DOP
san Cristobal | 1002844 | TORNILLO DE MAQUINA 1/2'' X 10'' | 01.07.2019 | 30.09.2019 | 189 | UN | 8787.66 | DOP
san Cristobal | 1002845 | TORNILLO MAQUINA AC. GALV. C.CUAD.1-2X12 | 01.07.2019 | 30.09.2019 | 35 | UN | 1528.1 | DOP
san Cristobal | 1002847 | ARANDELA CUADRADA PLANA 3 X 3" | 01.07.2019 | 30.09.2019 | 77 | UN | 0 | DOP
san Cristobal | 1002848 | ARANDELA PRESION AC.GALV. 3-8 | 01.07.2019 | 30.09.2019 | 1945 | UN | 4500.06 | DOP
san Cristobal | 1002850 | TUERCA GUARDACABO RECTO P-TORNILLO 5-8 | 01.07.2019 | 30.09.2019 | 100 | UN | 9676 | DOP
san Cristobal | 1002852 | TUERCA DE OJO OVALADO P-TORNILLO 1-2 | 01.07.2019 | 30.09.2019 | 430 | UN | 24180.89 | DOP
san Cristobal | 1002860 | FUSIBLE EXPULSION TIPO K DE 140 A | 01.07.2019 | 30.09.2019 | 68 | UN | 48226.22 | DOP
san Cristobal | 1002861 | FUSIBLE EXPULSION TIPO K DE 200 A | 01.07.2019 | 30.09.2019 | 48 | UN | 35069.92 | DOP
san Cristobal | 1002873 | LUMINARIA DE AP 240V/150 W. | 01.07.2019 | 30.09.2019 | 0 | UN | 0 | DOP
san Cristobal | 1002875 | BRAZO PARA LUMINARIA ACERO GALV 6' | 01.07.2019 | 30.09.2019 | 0 | UN | 0 | DOP
san Cristobal | 1002876 | BRAZO PARA LUMINARIA ACERO GALV DE 12' | 01.07.2019 | 30.09.2019 | 1 | UN | 0 | DOP
san Cristobal | 1002920 | BASE CIRCULAR, ENTRADA DE 1" | 01.07.2019 | 30.09.2019 | 787 | UN | 15080.62 | DOP
san Cristobal | 1002921 | CONECT A PRUEBA D/AGUA P/C. 8,2 ROSC 1" | 01.07.2019 | 30.09.2019 | 1543 | UN | 27243.87 | DOP
san Cristobal | 1002935 | CONECTOR NEUT/DES. D/INDEP. P/ACOM. | 01.07.2019 | 30.09.2019 | 1500 | UN | 107155.8 | DOP
san Cristobal | 1002940 | MOLDURA PLASTICA P/TIERRA 1/2"X 8' | 01.07.2019 | 30.09.2019 | 2 | UN | 0 | DOP
san Cristobal | 1002942 | COLLAR AMARRE EN FACHADA | 01.07.2019 | 30.09.2019 | 2198 | UN | 29517.89 | DOP
san Cristobal | 1002943 | FLEJE DE AC INOX DE 12.7MM (1/2") X 0.4M | 01.07.2019 | 30.09.2019 | 1898 | UN | 34059.33 | DOP
san Cristobal | 1002944 | HEBILLAS PARA FLEJE DE 12.7MM(1/2") | 01.07.2019 | 30.09.2019 | 1774 | UN | 14370.09 | DOP
san Cristobal | 1002948 | CURVA ELECTRICA DE 90 EN PVC, DIAMETRO 2 | 01.07.2019 | 30.09.2019 | 7 | UN | 153.36 | DOP
san Cristobal | 1002957 | TAPE DE VINILO | 01.07.2019 | 30.09.2019 | 630 | ROL | 48250.2 | DOP
san Cristobal | 1002966 | BAQUELITAS O MORDAZAS CL100. | 01.07.2019 | 30.09.2019 | 100 | UN | 7593.3 | DOP
san Cristobal | 1002981 | ARANDELA PLANA CUADRADA 2''' | 01.07.2019 | 30.09.2019 | 923 | UN | 11620.46 | DOP
san Cristobal | 1002982 | BOMBILLO 250W AP DE SODIO | 01.07.2019 | 30.09.2019 | 195 | UN | 45265.05 | DOP
san Cristobal | 1002986 | COND. TRENZADO TRIPLEX 2X2/0AAC-2/0AAAC | 01.07.2019 | 30.09.2019 | 1475 | M | 26865.05 | DOP
san Cristobal | 1003003 | SOPORTE DE ANCLAJE EN FACHADA | 01.07.2019 | 30.09.2019 | 2408 | UN | 44899.55 | DOP
san Cristobal | 1003004 | SOPORTE DOBLE UNIDAD | 01.07.2019 | 30.09.2019 | 3 | UN | 0 | DOP
san Cristobal | 1003009 | TORNILLO P- AISLADOR TIPO CARRETE 5-8X14 | 01.07.2019 | 30.09.2019 | 117 | UN | 9340.58 | DOP
san Cristobal | 1003026 | TORNILLO MAQUINA AC. GALV. C. HEXAG. 3-8 | 01.07.2019 | 30.09.2019 | 40 | UN | 253.94 | DOP
san Cristobal | 1003029 | CONECTOR 5/8 P/VARILLA D/TIERRA | 01.07.2019 | 30.09.2019 | 120 | UN | 4714.61 | DOP
san Cristobal | 1003030 | CONDUCTOR DESNUDO AAAC 1/0 AWG (AZUZA) | 01.07.2019 | 30.09.2019 | 4000 | M | 150992.8 | DOP
san Cristobal | 1003035 | AISLADOR PORCELANA T/ESPIGA NEMA 55-2 | 01.07.2019 | 30.09.2019 | 184 | UN | 0 | DOP
san Cristobal | 1003040 | ESPIGA P/CRUC.MADERA VASTAGO 5/8 X 6" | 01.07.2019 | 30.09.2019 | 72 | UN | 0 | DOP
san Cristobal | 1003050 | TORNILLO GUARDA CABO RECTO 5/8" X 12" | 01.07.2019 | 30.09.2019 | 230 | UN | 6232.13 | DOP
san Cristobal | 1003083 | FUSIBLE DE EXPULSION TIPO K DE 25 A | 01.07.2019 | 30.09.2019 | 50 | UN | 4783.72 | DOP
san Cristobal | 1003104 | TARUGO PLASTICO DE 1-4’’ X 1 1-2” | 01.07.2019 | 30.09.2019 | 3000 | UN | 1380.6 | DOP
san Cristobal | 1003108 | AISLADOR PORCELANA ANSI 52-4 SUSPENSION | 01.07.2019 | 30.09.2019 | 304 | UN | 0 | DOP
san Cristobal | 1003109 | CABLE ACERO GALVANIZADO P/RETENIDA 3/8" | 01.07.2019 | 30.09.2019 | 192 | M | 5127.84 | DOP
san Cristobal | 1003115 | ALAMBRE DE LIGADURA | 01.07.2019 | 30.09.2019 | 0 | M | 0 | DOP
san Cristobal | 1003119 | FUSIBLE DE EXPULSION TIPO K DE 8 A | 01.07.2019 | 30.09.2019 | 45 | UN | 3171.67 | DOP
san Cristobal | 1003121 | TRANSF TP MONOF 25KVA 7200 120/240V R.N. | 01.07.2019 | 30.09.2019 | 5 | UN | 236590 | DOP
san Cristobal | 1003123 | TRANSF TP MONOF 50KVA 2400 120/240V R.N. | 01.07.2019 | 30.09.2019 | 1 | UN | 75520 | DOP
san Cristobal | 1003124 | TRANSF TP MONOF 37.5KVA 7200 120/240 R.N | 01.07.2019 | 30.09.2019 | 3 | UN | 161010.1 | DOP
san Cristobal | 1003137 | SOPORTE VERTICAL PARA AISLADOR TIPO POST | 01.07.2019 | 30.09.2019 | 0 | UN | 0 | DOP
san Cristobal | 1003142 | CONECTOR ELÁST TIPO CUÑA 1/0 AWG - 1/0 | 01.07.2019 | 30.09.2019 | 195 | UN | 14803.1 | DOP
san Cristobal | 1003143 | CONECTOR CU¤A A PRESI¢N MCM477/MCM266 | 01.07.2019 | 30.09.2019 | 109 | UN | 29122.4 | DOP
san Cristobal | 1003144 | CONECTOR CU¤A A PRESI¢N MCM266/AGW 1/0 | 01.07.2019 | 30.09.2019 | 20 | UN | 1770 | DOP
san Cristobal | 1003149 | CONECTOR CU¤A A PRESI¢N MCM266 -N§2 CU | 01.07.2019 | 30.09.2019 | 118 | UN | 10443 | DOP
san Cristobal | 1003150 | CONECTOR CU¤A A PRESI¢N AGW1/0 - N§2 CU | 01.07.2019 | 30.09.2019 | 135 | UN | 10669.56 | DOP
san Cristobal | 1003151 | TORNILLO AC.GALVANIZ.C/EXAG.C.T.5/8"X6" | 01.07.2019 | 30.09.2019 | 44 | UN | 0 | DOP
san Cristobal | 1003152 | TORNILLO MAQUINA AC. GALV.C.CUAD.5-8X12 | 01.07.2019 | 30.09.2019 | 246 | UN | 12046.62 | DOP
san Cristobal | 1003153 | TORNILLO MAQUINA AC. GALV.C. CUAD.5-8x14 | 01.07.2019 | 30.09.2019 | 150 | UN | 9735 | DOP
san Cristobal | 1003155 | TORNILLO AC.GALV.C/EXAG.C/T.5/8"X1-3/4 | 01.07.2019 | 30.09.2019 | 139 | UN | 5004.61 | DOP
san Cristobal | 1003159 | TORNILLO AC.GALVANIZ.CON OJO.C.T.5/8"X12 | 01.07.2019 | 30.09.2019 | 191 | UN | 12390 | DOP
san Cristobal | 1003160 | TUERCA CUADRADA AC. GALV. P-TORNILLO 5-8 | 01.07.2019 | 30.09.2019 | 101 | UN | 1442 | DOP
san Cristobal | 1003161 | ARANDELA PLANA RECTANGULAR 5-8 | 01.07.2019 | 30.09.2019 | 84 | UN | 0 | DOP
san Cristobal | 1003162 | TUERCA DE OJO AC. GALV. TORNILLO 5-8 | 01.07.2019 | 30.09.2019 | 195 | UN | 10584.6 | DOP
san Cristobal | 1003174 | AISLADOR PORCELANA CARRETE (ANSI 53-2) | 01.07.2019 | 30.09.2019 | 50 | UN | 636 | DOP
san Cristobal | 1003175 | SOPORTE HORQUILLA PARA AISLADOR TIPO CAR | 01.07.2019 | 30.09.2019 | 249 | UN | 75505.94 | DOP
san Cristobal | 1003180 | PINZA DE RETENCION DOBLE | 01.07.2019 | 30.09.2019 | 2186 | UN | 78381.43 | DOP
san Cristobal | 1003181 | VARILLA DE TIERRA DIAM. 5/8'' X 6' | 01.07.2019 | 30.09.2019 | 9694 | UN | 1780467.9 | DOP
san Cristobal | 1003208 | TRANSF TP MONOF 75KVA 7200 120/240V R.N. | 01.07.2019 | 30.09.2019 | 2 | UN | 177000 | DOP
san Cristobal | 1003224 | GRAPA CONEXION DOBLE CABLE TIERRA SIN TO | 01.07.2019 | 30.09.2019 | 391 | UN | 32650.27 | DOP
san Cristobal | 1003226 | ARANDELA PLANA REDONDA 5-8 | 01.07.2019 | 30.09.2019 | 27 | UN | 116.1 | DOP
san Cristobal | 1003227 | ARANDELA PRESION AC.GALV. 5-8 | 01.07.2019 | 30.09.2019 | 93 | UN | 133.92 | DOP
san Cristobal | 1003233 | AISLADOR COMP. T/ SUSP. 15 KV | 01.07.2019 | 30.09.2019 | 311 | UN | 125793.9 | DOP
san Cristobal | 1003235 | POSTE HAV 300 DAN 10.5M | 01.07.2019 | 30.09.2019 | 9 | UN | 0 | DOP
san Cristobal | 1003236 | POSTE HAV 500 DAN 10.5M | 01.07.2019 | 30.09.2019 | 39 | UN | 712673.54 | DOP
san Cristobal | 1003237 | POSTE HAV 500 DAN 12M | 01.07.2019 | 30.09.2019 | 17 | UN | 0 | DOP
san Cristobal | 1003239 | POSTE HAV 800 DAN 12M | 01.07.2019 | 30.09.2019 | 32 | UN | 119943.34 | DOP
san Cristobal | 1003241 | ARANDELA CURVA CUADRADA 5-8 | 01.07.2019 | 30.09.2019 | 36 | UN | 0 | DOP
san Cristobal | 1003242 | TORNILLO TIRAFONDO 1/8" X 1 1/4” | 01.07.2019 | 30.09.2019 | 3295 | UN | 2761.05 | DOP
san Cristobal | 1003262 | GRAPA DERIV LINEA SUB-AER CU P/C.4/0 | 01.07.2019 | 30.09.2019 | 12 | UN | 0 | DOP
san Cristobal | 1003306 | CELULA FOTOELECTRICA 240V/1000 WATTS | 01.07.2019 | 30.09.2019 | 29 | UN | 7065.06 | DOP
san Cristobal | 1003327 | FLEJES DIAG. PERFIL L ACERO GALV.DE 84 | 01.07.2019 | 30.09.2019 | 0 | UN | 0 | DOP
san Cristobal | 1003383 | CANALETA PLASTICA DE 2.5 MTS X 2"X 1" | 01.07.2019 | 30.09.2019 | 9936 | UN | 3515702.57 | DOP
san Cristobal | 1003471 | ETIQUETA PARA CENTRO DE TRANSFORMACION | 01.07.2019 | 30.09.2019 | 1305 | UN | 135511.2 | DOP
san Cristobal | 1003542 | TORNILLO GUARDA CABO CURVO 5/8" X 16" | 01.07.2019 | 30.09.2019 | 73 | UN | 3434.65 | DOP
san Cristobal | 1003665 | ETIQUETA PARA CT TIPO PAD MOUNTED | 01.07.2019 | 30.09.2019 | 94 | UN | 6251.86 | DOP
san Cristobal | 1003797 | TUBO GALV. 2" X 10' | 01.07.2019 | 30.09.2019 | 8 | UN | 0 | DOP
san Cristobal | 1003840 | CONECTOR DE BRONCE DOBLE VIA P/CABLE 4/0 | 01.07.2019 | 30.09.2019 | 1 | UN | 0 | DOP
san Cristobal | 1003885 | TERMINAL COMP. T/PIN CORTO COND. 4/0 AWG | 01.07.2019 | 30.09.2019 | 49 | UN | 17517.07 | DOP
san Cristobal | 1003912 | BASE CL 200 RESID.FORM-2S C/PERNO D/SEGU | 01.07.2019 | 30.09.2019 | 2 | UN | 0 | DOP
san Cristobal | 1003951 | ARANDELA PRESIÓN AC.GALV. 1-2 | 01.07.2019 | 30.09.2019 | 273 | UN | 543.93 | DOP
san Cristobal | 1004038 | ABRAZADERA UNITRON TUBO 2'' | 01.07.2019 | 30.09.2019 | 182 | UN | 3585.12 | DOP
san Cristobal | 1004044 | TARUGO PLASTICO P/TORNILLO 3/8’’X1 1/2’’ | 01.07.2019 | 30.09.2019 | 10274 | UN | 26065.14 | DOP
san Cristobal | 1004073 | PARARRAYO DISTRIBUCIÓN POLIM. 9KV. 10KA | 01.07.2019 | 30.09.2019 | 137 | UN | 154459.4 | DOP
san Cristobal | 1004091 | CONECTOR ELÁSTICO TIPO CUÑA 4/0AWG-2/0AW | 01.07.2019 | 30.09.2019 | 22 | UN | 2076.8 | DOP
san Cristobal | 1004095 | TUERCA OJO GUARDAC INCLINADO TORN 5-8 | 01.07.2019 | 30.09.2019 | 271 | UN | 26719.39 | DOP
san Cristobal | 1004132 | CABLE ACERO COBREADO DESNUDO #2 AWG 7 HI | 01.07.2019 | 30.09.2019 | 3043.9 | M | 436008.84 | DOP
san Cristobal | 1004175 | CONVERTIDOR 125VDC (DE 0-140VDC) DE 0-10 | 01.07.2019 | 30.09.2019 | 3 | UN | 0 | DOP
san Cristobal | 1004203 | CABLE DE CONTROL SJTW 8 X 4 HILOS | 01.07.2019 | 30.09.2019 | 200 | M | 39020.24 | DOP
san Cristobal | 1004213 | CABLE DE ACERO COBREADO #6 AWG 3 HILOS | 01.07.2019 | 30.09.2019 | 1760 | M | 81828.77 | DOP
san Cristobal | 1004214 | TARUGO PLASTICO P/TORNILLO 5/16’’ X 2’’ | 01.07.2019 | 30.09.2019 | 30158 | UN | 20060.69 | DOP
san Cristobal | 1004216 | CAJA P/MEDIDOR POLICARBONATO C/BREA 40A | 01.07.2019 | 30.09.2019 | 3156 | UN | 1193475.69 | DOP
san Cristobal | 1004230 | GRILLETE NORMAL RECTO 5/8" | 01.07.2019 | 30.09.2019 | 20 | UN | 2487.44 | DOP
san Cristobal | 1004231 | SOPORTE PARA SECCIONADOR FUSIBLE EN POST | 01.07.2019 | 30.09.2019 | 1 | UN | 0 | DOP
san Cristobal | 1004233 | ALARGADERA 10" PARA CADENA AISLADORES | 01.07.2019 | 30.09.2019 | 13 | UN | 685.82 | DOP
san Cristobal | 1004234 | GRAPA AMARRE ALUM PARA COND. AWG 1/0 RAV | 01.07.2019 | 30.09.2019 | 15 | UN | 3309.72 | DOP
san Cristobal | 1004235 | GRAPAS DE RETENCIÓN 2/0 AWG – 312 MCM | 01.07.2019 | 30.09.2019 | 25 | UN | 6932.5 | DOP
san Cristobal | 1004236 | GRAPA AMARRE ALUMINIO COND. MCM 477 (HAW | 01.07.2019 | 30.09.2019 | 365 | UN | 101761.82 | DOP
san Cristobal | 1004237 | POSTE DE MADERA 10,5 M CLASE 5 | 01.07.2019 | 30.09.2019 | 28 | UN | 366713.62 | DOP
san Cristobal | 1004245 | EMPALME PLENA TRACC. COND. ACSR-AAAC 1/0 | 01.07.2019 | 30.09.2019 | 5 | UN | 1989.48 | DOP
san Cristobal | 1004250 | POSTE METALICO DE CHAPA 500 DAN 10,5 M. | 01.07.2019 | 30.09.2019 | 10 | UN | 0 | DOP
san Cristobal | 1004251 | POSTE METALICO DE CHAPA 500 DAN 12 M. | 01.07.2019 | 30.09.2019 | 2 | UN | 0 | DOP
san Cristobal | 1004254 | POSTE METALICO DE CHAPA 800 DAN 14 M.. | 01.07.2019 | 30.09.2019 | 26 | UN | 0 | DOP
san Cristobal | 1004255 | CONECTOR AMOVIBLE PARA ESTRIBO | 01.07.2019 | 30.09.2019 | 36 | UN | 9780.42 | DOP
san Cristobal | 1004261 | RETENCION TERM.PREFORMADA CAB ACERO 3/8 | 01.07.2019 | 30.09.2019 | 176 | UN | 22408.2 | DOP
san Cristobal | 1004263 | VARILLA ANCLAJE SIMPLE C.T. 3/4"X8' | 01.07.2019 | 30.09.2019 | 17 | UN | 9731.29 | DOP
san Cristobal | 1004265 | TUBO ABIERTO SE¤ALIZACI¢N Y PROT 2X8 | 01.07.2019 | 30.09.2019 | 43 | UN | 9034.24 | DOP
san Cristobal | 1004271 | COND. TRENZADO TRIPLEX 4/0AAC-4/0AAAC | 01.07.2019 | 30.09.2019 | 1296 | M | 112816.8 | DOP
san Cristobal | 1004272 | BASE CORTACIRCUITOS FUSIBLE 15 KV 200 A | 01.07.2019 | 30.09.2019 | 10 | UN | 46511 | DOP
san Cristobal | 1004273 | TUBO PORTAFUSIBLE EXPULSION 15 KV 200 A | 01.07.2019 | 30.09.2019 | 0 | UN | 0 | DOP
san Cristobal | 1004276 | FUSIBLE DE EXPULSION 65 A TIPO K | 01.07.2019 | 30.09.2019 | 81 | UN | 18799.73 | DOP
san Cristobal | 1004277 | FUSIBLE EXPULSION 80 A TIPO K | 01.07.2019 | 30.09.2019 | 17 | UN | 2851.79 | DOP
san Cristobal | 1004281 | TERMINAL COMP. TIPO PIN PARA COND. 4/0 A | 01.07.2019 | 30.09.2019 | 160 | UN | 53258.91 | DOP
san Cristobal | 1004287 | TORNILLO AC.INOXIDABLE/EXAG.C.T.1/2"X2" | 01.07.2019 | 30.09.2019 | 0 | UN | 0 | DOP
san Cristobal | 1004288 | ARANDELA DE PRESION AC.INOX. 1/2" | 01.07.2019 | 30.09.2019 | 599 | UN | 2410.67 | DOP
san Cristobal | 1004293 | FUSIBLE DE EXPULSION 3 A TIPO D | 01.07.2019 | 30.09.2019 | 73 | UN | 8726.82 | DOP
san Cristobal | 1004294 | FUSIBLE DE EXPULSION 5 A TIPO D | 01.07.2019 | 30.09.2019 | 63 | UN | 7253.85 | DOP
san Cristobal | 1004295 | FUSIBLE DE EXPULSION 7 A TIPO D | 01.07.2019 | 30.09.2019 | 73 | UN | 5935.44 | DOP
san Cristobal | 1004296 | FUSIBLE DE EXPULSION 10 A TIPO D | 01.07.2019 | 30.09.2019 | 70 | UN | 8673 | DOP
san Cristobal | 1004315 | PICA DE PUESTA A TIERRA 5/8"X8' | 01.07.2019 | 30.09.2019 | 40 | UN | 18880 | DOP
san Cristobal | 1004317 | CONECTOR CU¤A A PRESI¢N MCM477/AGW4/0 | 01.07.2019 | 30.09.2019 | 188 | UN | 47865.45 | DOP
san Cristobal | 1004318 | CONECTOR CU¤A A PRESI¢N MCM266/AGW 4/0 | 01.07.2019 | 30.09.2019 | 2 | UN | 208.86 | DOP
san Cristobal | 1004319 | CONECTOR ELÁST TIPO CUÑA 4/0 AWG - 4/0 | 01.07.2019 | 30.09.2019 | 93 | UN | 7681.8 | DOP
san Cristobal | 1004320 | CONECTOR ELÁST TIPO CUÑA 4/0 AWG - 1/0 | 01.07.2019 | 30.09.2019 | 120 | UN | 10738 | DOP
san Cristobal | 1004321 | CONECTOR ELÁSTICO TIPO CUÑA 4/0AWG - 2CU | 01.07.2019 | 30.09.2019 | 1 | UN | 0 | DOP
san Cristobal | 1004327 | CONDUCTOR CONCENTRICO 3XN§8 COBRE | 01.07.2019 | 30.09.2019 | 7 | M | 0 | DOP
san Cristobal | 1004337 | CONECTOR ELÁSTICO TIPO CUÑA 2CU AWG -2CU | 01.07.2019 | 30.09.2019 | 60 | UN | 19870.26 | DOP
san Cristobal | 1004345 | CONECTOR COMPRESION PICA P.T.-AWG #2 | 01.07.2019 | 30.09.2019 | 180 | UN | 11482.5 | DOP
san Cristobal | 1004370 | CRUCETA ANGULAR METALICA 1400 MM | 01.07.2019 | 30.09.2019 | 15 | UN | 0 | DOP
san Cristobal | 1004371 | CRUCETA ANGULAR METALICA 1830 MM | 01.07.2019 | 30.09.2019 | 76 | UN | 95608.11 | DOP
san Cristobal | 1004372 | CRUCETA ANGULAR METALICA 2440 MM | 01.07.2019 | 30.09.2019 | 10 | UN | 17279.09 | DOP
san Cristobal | 1004373 | TORNILLO DE ESPACIAMIENTO AC.GALV.5-8x12 | 01.07.2019 | 30.09.2019 | 44 | UN | 1570.2 | DOP
san Cristobal | 1004374 | TORNILLO DE ESPACIAMIENTO AC.GALV.5-8x14 | 01.07.2019 | 30.09.2019 | 50 | UN | 3245 | DOP
san Cristobal | 1004375 | GRILLETE LARGO RECTO 5/8" 11 300 KG | 01.07.2019 | 30.09.2019 | 946 | UN | 94915.61 | DOP
san Cristobal | 1004392 | POSTE HAV 800 DAN 10.5M | 01.07.2019 | 30.09.2019 | 53 | UN | 1335922.56 | DOP
san Cristobal | 1004395 | POSTE METALICO CHAPA 10,5 M 800 DAN | 01.07.2019 | 30.09.2019 | 12 | UN | 0 | DOP
san Cristobal | 1004405 | CONECTOR COMPRESION #2-#2 CU | 01.07.2019 | 30.09.2019 | 238 | UN | 12769.79 | DOP
san Cristobal | 1004422 | AISLADOR ESPIGA 55.5 RECUPERADO | 01.07.2019 | 30.09.2019 | 58 | UN | 0 | DOP
san Cristobal | 1004503 | CONECTOR DE PERFORACION DE FASE | 01.07.2019 | 30.09.2019 | 6900 | UN | 684636 | DOP
san Cristobal | 1004591 | AISLADOR PORCELANA TIPO SUSPENSIÓN ANSI | 01.07.2019 | 30.09.2019 | 45 | UN | 0 | DOP
san Cristobal | 1004611 | TORNILLO CABEZA HEXAGONAL 5/8" X 10" | 01.07.2019 | 30.09.2019 | 4 | UN | 0 | DOP
san Cristobal | 1004619 | Terminal de cobre Estañado 35-10 | 01.07.2019 | 30.09.2019 | 221 | UN | 4543.5 | DOP
san Cristobal | 1004627 | CONDUCT.CONCENTRICOS 3XN6 AWG ALUM. | 01.07.2019 | 30.09.2019 | 1456 | M | 0 | DOP
san Cristobal | 1004629 | CONDUCT.CONCENTRICOS 2XN8 AWG ALUM. | 01.07.2019 | 30.09.2019 | 8494 | M | 330756.36 | DOP
san Cristobal | 1004783 | FUSIBLE LENTO_RAPIDO TRAFO 15KVA, 7.2KV | 01.07.2019 | 30.09.2019 | 39 | UN | 6442.8 | DOP
san Cristobal | 1008466 | MODULO DE MEDICION CONCENTRADA | 01.07.2019 | 30.09.2019 | 11 | UN | 227089.61 | DOP
san Cristobal | 1009638 | CAJA POLIC. P-MED T-SOC CON BREAK 40-2A. | 01.07.2019 | 30.09.2019 | 4 | UN | 0 | DOP
san Cristobal | 1010631 | CONDUCTOR CONCENTRICO AL/ CU 2X8 | 01.07.2019 | 30.09.2019 | 3000 | M | 267435.82 | DOP
san Cristobal | 1010633 | CONDUCTOR CONCENTRICO AL/ CU 3X | 01.07.2019 | 30.09.2019 | 3000 | M | 346227.05 | DOP
san Cristobal | 1010988 | TORNILLO TIRAF.AC. INOX C.T. 1/2" X 2" | 01.07.2019 | 30.09.2019 | 120 | UN | 0 | DOP
san Cristobal | 1011912 | TUBO GALVANIZADO "1 1/2" | 01.07.2019 | 30.09.2019 | 10 | UN | 16944.71 | DOP
|  |  |  | TOTALES | 10793115.113 |  | 1313943218.65