## Almacenes Junio 2018. II
EDESUR DOMINICANA, S.A.
INVENTARIO DE JUNIO_2018
Valores en RD$
Almacenes | Material | Texto breve de material | De fecha | Fecha | Total ctd.entrada mcía. | Total cantidades salida | Stock de cierre | UMB | Total valores entrada | Total valores salida | Valor final | Mon.
Sto Dgo | 1000594 | Contactor 30A Contactos 110VAC | 01.01.0000 | 30.06.2018 | 728 | -539 | 189 | UN | 330477.26 | -241525.62 | 88951.64 | DOP
Sto Dgo | 1002821 | SILICAGEL | 01.01.0000 | 30.06.2018 | 872 | -300 | 572 | UN | 2209647.64 | -499380 | 1710267.64 | DOP
Sto Dgo | 1002823 | RELE AUX. DE 48VCD 8 CONTAC 4N/C Y 4N/0 | 01.01.0000 | 30.06.2018 | 135 | -90 | 45 | UN | 2660692.32 | -1773794.88 | 886897.44 | DOP
Sto Dgo | 1002826 | TERMINACION TERMORRE. RHV 12-20 KV 1X240 | 01.01.0000 | 30.06.2018 | 539 | -105 | 434 | UN | 2307053 | -558426.2 | 1748626.8 | DOP
Sto Dgo | 1002827 | TERMINAL CON ESTR CAB CU RECTO 266L-120 | 01.01.0000 | 30.06.2018 | 10 | -8 | 2 | UN | 449.5 | -359.6 | 89.9 | DOP
Sto Dgo | 1002828 | BORNERA DE CONTROL TIPO DIN | 01.01.0000 | 30.06.2018 | 1440 | -1140 | 300 | UN | 139923.04 | -109463.76 | 30459.28 | DOP
Sto Dgo | 1002831 | CINTA SEÑALIZACION DE CABLES SOTERRADOS | 01.01.0000 | 30.06.2018 | 5298 | -5273 | 25 | M | 24538.2 | -20113.2 | 4425 | DOP
Sto Dgo | 1002834 | HOJA DE SEGUETA 12 PLG. 18 DIENTES. | 01.01.0000 | 30.06.2018 | 737 | -717 | 20 | UN | 23108.38 | -21953.87 | 1154.51 | DOP
Sto Dgo | 1002836 | CABLE COBRE AISLADO THW COLOR NEGRO 70mm | 01.01.0000 | 30.06.2018 | 104355 | -103400 | 955 | M | 38390553.19 | -38106495.5 | 284057.69 | DOP
Sto Dgo | 1002837 | CINTA DIELECTRICA SELLADORA 19 MM X 10 M | 01.01.0000 | 30.06.2018 | 91491.5 | -89916.4 | 1575.1 | ROL | 27345838.67 | -26946745.6 | 399093.07 | DOP
Sto Dgo | 1002838 | CONO DE ANCLAJE > 450MM DIAM | 01.01.0000 | 30.06.2018 | 5455 | -4707 | 748 | UN | 891988.01 | -754569.63 | 137418.38 | DOP
Sto Dgo | 1002840 | CRUCETA DE ACERO GALV 8-0" 3"X3"X1/4" | 01.01.0000 | 30.06.2018 | 24058 | -24056 | 2 | UN | 52206259.51 | -52203654.63 | 2604.88 | DOP
Sto Dgo | 1002841 | FLEJES GALV. 1-1/4"X1/4"X28" ORIF 9/16" | 01.01.0000 | 30.06.2018 | 85301 | -83288 | 2013 | UN | 10147082.69 | -9917568.28 | 229514.41 | DOP
Sto Dgo | 1002842 | FLEJES GALV. 1-3/4"X1-3/4"X3/16"X60" | 01.01.0000 | 30.06.2018 | 15028 | -15005 | 23 | UN | 11898839.39 | -11884136.12 | 14703.27 | DOP
Sto Dgo | 1002843 | TORNILLO MAQUINA AC. GALV.C. HEXAG.1-2X3 | 01.01.0000 | 30.06.2018 | 64312 | -47966 | 16346 | UN | 1328940.21 | -994008.86 | 334931.35 | DOP
Sto Dgo | 1002844 | TORNILLO DE MAQUINA 1/2'' X 10'' | 01.01.0000 | 30.06.2018 | 7046 | -6546 | 500 | UN | 239012.53 | -215764.76 | 23247.77 | DOP
Sto Dgo | 1002846 | TORNILLO ESPAC ROSCA CORRIDA 5/8"X10" | 01.01.0000 | 30.06.2018 | 9272 | -8900 | 372 | UN | 215699.77 | -196759 | 18940.77 | DOP
Sto Dgo | 1002849 | ARANDELAS DE PRESION P/TORNILLOS DE 3/4" | 01.01.0000 | 30.06.2018 | 16398 | -13675 | 2723 | UN | 64349.92 | -53663.88 | 10686.04 | DOP
Sto Dgo | 1002850 | TUERCA GUARDACABO RECTO P-TORNILLO 5-8 | 01.01.0000 | 30.06.2018 | 46323 | -44781 | 1542 | UN | 2118187.25 | -2045415.1 | 72772.15 | DOP
Sto Dgo | 1002851 | TUERCA GUARDACABO RECTO PTORNILLO 3/4" | 01.01.0000 | 30.06.2018 | 4076 | -3653 | 423 | UN | 214968.24 | -192659.22 | 22309.02 | DOP
Sto Dgo | 1002852 | TUERCA DE OJO OVALADO P-TORNILLO 1-2 | 01.01.0000 | 30.06.2018 | 197184 | -163408 | 33776 | UN | 13137199.14 | -10881028.39 | 2256170.75 | DOP
Sto Dgo | 1002854 | ESPIGA P/CRUC ACERO VASTAGO 3/4"X7-3/4" | 01.01.0000 | 30.06.2018 | 4329 | -3989 | 340 | UN | 737466.78 | -678225.82 | 59240.96 | DOP
Sto Dgo | 1002855 | ESPIGA P/INSTALACION EN CABEZA POSTE 20" | 01.01.0000 | 30.06.2018 | 3543 | -2482 | 1061 | UN | 918170 | -638149.49 | 280020.51 | DOP
Sto Dgo | 1002856 | ESPIGA C/MANGUITO ADAPT 5/8"X1" L=51/4" | 01.01.0000 | 30.06.2018 | 7747 | -6531 | 1216 | UN | 584511.15 | -492763.95 | 91747.2 | DOP
Sto Dgo | 1002857 | SOPORTE PARA TUBO DE ANCLAJE DE 2" | 01.01.0000 | 30.06.2018 | 1730 | -1575 | 155 | UN | 400330.94 | -360166.08 | 40164.86 | DOP
Sto Dgo | 1002858 | TUBO D/ANCLAJE P/VIENTO VERT. 2" X 5' | 01.01.0000 | 30.06.2018 | 343 | -305 | 38 | UN | 94806.61 | -85617.3 | 9189.31 | DOP
Sto Dgo | 1002862 | PORTA FUSIBLE P/LUMINARIAS A. P 240V 10A | 01.01.0000 | 30.06.2018 | 1445 | -1206 | 239 | UN | 65733.05 | -54860.94 | 10872.11 | DOP
Sto Dgo | 1002865 | CABLE POTENCIA AISL 20 KV XLP No. 4 AWG | 01.01.0000 | 30.06.2018 | 8366 | -8355 | 11 | M | 1938205.09 | -1935604.65 | 2600.44 | DOP
Sto Dgo | 1002866 | CONECT.COMP.T/H AL 2-6 A 2 A 6 AWG #1 | 01.01.0000 | 30.06.2018 | 26285 | -21035 | 5250 | UN | 157710 | -126210 | 31500 | DOP
Sto Dgo | 1002867 | GRAPA DERIV 4/0AWG-1000MCM A 6AWG-300MCM | 01.01.0000 | 30.06.2018 | 11554 | -9828 | 1726 | UN | 10470581.42 | -8906428.44 | 1564152.98 | DOP
Sto Dgo | 1002868 | MANGA EMPALME A TODA TENSION NO 2 AL | 01.01.0000 | 30.06.2018 | 13955 | -11741 | 2214 | UN | 431209.5 | -362796.9 | 68412.6 | DOP
Sto Dgo | 1002869 | MANGA EMPALME A TODA TENSION NO 2/0 AL | 01.01.0000 | 30.06.2018 | 7969 | -6734 | 1235 | UN | 200898.49 | -169764.14 | 31134.35 | DOP
Sto Dgo | 1002870 | TERM COMP.BIMET.P/CABL AL AISL BT 477 | 01.01.0000 | 30.06.2018 | 2650 | -2560 | 90 | UN | 1550250 | -1497600 | 52650 | DOP
Sto Dgo | 1002871 | CONECT.COMP CU T/H P/ATER .# 4-2 AWG | 01.01.0000 | 30.06.2018 | 5383 | -4307 | 1076 | UN | 128707.53 | -102980.37 | 25727.16 | DOP
Sto Dgo | 1002873 | LUMINARIA DE AP 240V/150 W. | 01.01.0000 | 30.06.2018 | 10652 | -10622 | 30 | UN | 36289623.36 | -36257131.59 | 32491.77 | DOP
Sto Dgo | 1002874 | LUMINARIA DE AP 240V/ 250W. | 01.01.0000 | 30.06.2018 | 51891 | -51315 | 576 | UN | 196502586.64 | -194767664.96 | 1734921.68 | DOP
Sto Dgo | 1002875 | BRAZO PARA LUMINARIA ACERO GALV 6' | 01.01.0000 | 30.06.2018 | 26093 | -25304 | 789 | UN | 27023199.02 | -26235087.22 | 788111.8 | DOP
Sto Dgo | 1002877 | FUSIBLES DE 60 AMPERES, A 69 KV | 01.01.0000 | 30.06.2018 | 28 | -21 | 7 | UN | 283235.12 | -212426.34 | 70808.78 | DOP
Sto Dgo | 1002879 | ALICATE UNIVERSAL AISLADO 1000V | 01.01.0000 | 30.06.2018 | 89 | -84 | 5 | UN | 58982.15 | -55726.47 | 3255.68 | DOP
Sto Dgo | 1002881 | PERTIGA TELESCOPICA MULTIF 15KV 40 PIES | 01.01.0000 | 30.06.2018 | 32 | -31 | 1 | UN | 871378.32 | -842428.2 | 28950.12 | DOP
Sto Dgo | 1002882 | DESTORNILLADOR PLANO Y AISLADO DE 12'' | 01.01.0000 | 30.06.2018 | 329 | -251 | 78 | UN | 348916.56 | -304737.36 | 44179.2 | DOP
Sto Dgo | 1002885 | ENGRASADORA | 01.01.0000 | 30.06.2018 | 20 | -15 | 5 | UN | 7123.4 | -5342.55 | 1780.85 | DOP
Sto Dgo | 1002886 | ESCALERA DE FIBRA DE VIDRIO DE 16' | 01.01.0000 | 30.06.2018 | 98 | -95 | 3 | UN | 895400.52 | -867990.3 | 27410.22 | DOP
Sto Dgo | 1002888 | ESCALERA DE FIBRA DE VIDRIO DE 32' | 01.01.0000 | 30.06.2018 | 49 | -44 | 5 | UN | 717211.28 | -643376.38 | 73834.9 | DOP
Sto Dgo | 1002890 | HERRAMIENTA DE HOYAR COA | 01.01.0000 | 30.06.2018 | 26 | -21 | 5 | UN | 12870 | -10395 | 2475 | DOP
Sto Dgo | 1002897 | NIVEL DE RESINA ESTRUCT. 36 | 01.01.0000 | 30.06.2018 | 24 | -23 | 1 | UN | 8769.6 | -8404.2 | 365.4 | DOP
Sto Dgo | 1002900 | TALADRO CON MARTILLO DE 3/4 | 01.01.0000 | 30.06.2018 | 32 | -30 | 2 | UN | 365728.32 | -342870.3 | 22858.02 | DOP
Sto Dgo | 1002907 | CUCHILLA PARA ELECTRICISTA | 01.01.0000 | 30.06.2018 | 100 | -84 | 16 | UN | 40686.18 | -29395.94 | 11290.24 | DOP
Sto Dgo | 1002908 | GUANTES P/TAREAS GENERALES | 01.01.0000 | 30.06.2018 | 168 | -118 | 50 | PAA | 29681.24 | -9916.24 | 19765 | DOP
Sto Dgo | 1002911 | SAQUETA PORTA-HERRAMIENTAS | 01.01.0000 | 30.06.2018 | 122 | -119 | 3 | UN | 100958.66 | -98476.07 | 2482.59 | DOP
Sto Dgo | 1002913 | MEDIDOR ELECT 120 V, 2H TIPO SOCKET | 01.01.0000 | 30.06.2018 | 337634 | -304107 | 33527 | UN | 427883122.64 | -379956212.39 | 47926910.25 | DOP
Sto Dgo | 1002914 | MEDIDOR ELECT 240 V, 3H TIPO SOCKET | 01.01.0000 | 30.06.2018 | 324822 | -321699 | 3123 | UN | 472511574.2 | -467952082.66 | 4559491.54 | DOP
Sto Dgo | 1002915 | MEDIDOR ELECT 120 V, 3H TIPO SOCKET | 01.01.0000 | 30.06.2018 | 79176 | -76862 | 2314 | UN | 312253853.14 | -302748880.1 | 9504973.04 | DOP
Sto Dgo | 1002918 | MEDIDOR IND BOTTOM GPRS CL20 2HILOS | 01.01.0000 | 30.06.2018 | 2114 | -212 | 1902 | UN | 12643758.04 | -1221678.2 | 11422079.84 | DOP
Sto Dgo | 1002919 | MEDIDOR IND BOTTOM GPRS CL20 4HILOS | 01.01.0000 | 30.06.2018 | 12355 | -12071 | 284 | UN | 149432520.78 | -142464662.16 | 6967858.62 | DOP
Sto Dgo | 1002920 | BASE CIRCULAR, ENTRADA DE 1" | 01.01.0000 | 30.06.2018 | 532595 | -510823 | 21772 | UN | 161999855.75 | -155525268.98 | 6474586.77 | DOP
Sto Dgo | 1002921 | CONECT A PRUEBA D/AGUA P/C. 8,2 ROSC 1" | 01.01.0000 | 30.06.2018 | 883432 | -813008 | 70424 | UN | 14549505.8 | -13330019.78 | 1219486.02 | DOP
Sto Dgo | 1002927 | BASE CL 200 INDUSTRIAL, FORMA 16S | 01.01.0000 | 30.06.2018 | 4279 | -2944 | 1335 | UN | 5941073.76 | -4199000.45 | 1742073.31 | DOP
Sto Dgo | 1002929 | CONECT A PRUEBA D/AGUA P/C. 6,3 ROSC 1" | 01.01.0000 | 30.06.2018 | 474328 | -458969 | 15359 | UN | 12082147.75 | -11785713.35 | 296434.4 | DOP
Sto Dgo | 1002930 | TUERCA PARA CONECTOR A PRUEBA DE AGUA | 01.01.0000 | 30.06.2018 | 361918 | -268718 | 93200 | UN | 1768431.12 | -1220001.29 | 548429.83 | DOP
Sto Dgo | 1002932 | CABLE COBRE AISL THHN COLOR NEGR 53,5mm² | 01.01.0000 | 30.06.2018 | 112347.6 | -111103.6 | 1244 | M | 34602226.41 | -34242703.44 | 359522.97 | DOP
Sto Dgo | 1002933 | CONECTOR DE COBRE TIPO C16 | 01.01.0000 | 30.06.2018 | 90964 | -80589 | 10375 | UN | 754091.56 | -668082.81 | 86008.75 | DOP
Sto Dgo | 1002934 | CONECTOR DE COBRE TIPO C25 | 01.01.0000 | 30.06.2018 | 615025 | -495121 | 119904 | UN | 3142777.75 | -2530068.31 | 612709.44 | DOP
Sto Dgo | 1002935 | CONECTOR NEUT/DES. D/INDEP. P/ACOM. | 01.01.0000 | 30.06.2018 | 238333 | -129452 | 108881 | UN | 17140492.06 | -9476878.96 | 7663613.1 | DOP
Sto Dgo | 1002939 | MENSULA OJAL DE ACOMETIDA | 01.01.0000 | 30.06.2018 | 648342 | -596662 | 51680 | UN | 1802390.76 | -1658720.36 | 143670.4 | DOP
Sto Dgo | 1002940 | MOLDURA PLASTICA P/TIERRA 1/2"X 8' | 01.01.0000 | 30.06.2018 | 351819 | -348744 | 3075 | UN | 19388732.25 | -19237194.91 | 151537.34 | DOP
Sto Dgo | 1002941 | TORNILLO TIRAF.RETE. DE 5/16"POR 3,5"LO | 01.01.0000 | 30.06.2018 | 43051 | -37065 | 5986 | UN | 33149.27 | -28540.05 | 4609.22 | DOP
Sto Dgo | 1002942 | COLLAR AMARRE EN FACHADA | 01.01.0000 | 30.06.2018 | 1295371 | -1044525 | 250846 | UN | 17776375.86 | -15458037.8 | 2318338.06 | DOP
Sto Dgo | 1002943 | FLEJE DE AC INOX DE 12.7MM (1/2") X 0.4M | 01.01.0000 | 30.06.2018 | 244923.76 | -227618.76 | 17305 | UN | 6003168.1 | -5624264.78 | 378903.32 | DOP
Sto Dgo | 1002944 | HEBILLAS PARA FLEJE DE 12.7MM(1/2") | 01.01.0000 | 30.06.2018 | 108856 | -103667 | 5189 | UN | 882446.34 | -840169.18 | 42277.16 | DOP
Sto Dgo | 1002945 | HEBILLAS PARA FLEJE DE 20MM(3/4") | 01.01.0000 | 30.06.2018 | 105442 | -103815 | 1627 | UN | 1103998.95 | -1089081.13 | 14917.82 | DOP
Sto Dgo | 1002946 | TUBERÍA FLEXIBLE 1" CON PROTECC PVC, LIQ | 01.01.0000 | 30.06.2018 | 10388.4 | -7810.4 | 2578 | UN | 1441019.42 | -1089122.5 | 351896.92 | DOP
Sto Dgo | 1002948 | CURVA ELECTRICA DE 90 EN PVC, DIAMETRO 2 | 01.01.0000 | 30.06.2018 | 13808 | -12722 | 1086 | UN | 298165.63 | -274372.65 | 23792.98 | DOP
Sto Dgo | 1002949 | ADAPTADOR DE PVC 2" MACHO | 01.01.0000 | 30.06.2018 | 5237 | -4917 | 320 | UN | 54817.62 | -50801.38 | 4016.24 | DOP
Sto Dgo | 1002950 | ADAPTADORES DE PVC 1" HEMBRA | 01.01.0000 | 30.06.2018 | 12932 | -11202 | 1730 | UN | 99351.6 | -84275.66 | 15075.94 | DOP
Sto Dgo | 1002951 | CONECTOR RECTO P/TUBERÍA FLEXIBLE 1" LIQ | 01.01.0000 | 30.06.2018 | 33060 | -30098 | 2962 | UN | 1986876.01 | -1814075.75 | 172800.26 | DOP
Sto Dgo | 1002952 | CONDULET DE 2" | 01.01.0000 | 30.06.2018 | 10437 | -10435 | 2 | UN | 2202409.11 | -2201974.99 | 434.12 | DOP
Sto Dgo | 1002953 | CEMENTO PARA TUBERIA DE PVC | 01.01.0000 | 30.06.2018 | 818 | -706 | 112 | UN | 295574.58 | -250004.56 | 45570.02 | DOP
Sto Dgo | 1002955 | TAPAS CIEGAS | 01.01.0000 | 30.06.2018 | 63075 | -59534 | 3541 | UN | 1334036.25 | -1259144.1 | 74892.15 | DOP
Sto Dgo | 1002956 | ARO DE SEGURIDAD CON TORNILLO REFORZADO | 01.01.0000 | 30.06.2018 | 660075 | -562757 | 97318 | UN | 47251230.73 | -40740852.59 | 6510378.14 | DOP
Sto Dgo | 1002957 | TAPE DE VINILO | 01.01.0000 | 30.06.2018 | 92254 | -91585 | 669 | ROL | 6956230.78 | -6906449.3 | 49781.48 | DOP
Sto Dgo | 1002960 | HERRAMIENTA ZUNCHADORA PARA FLEJE | 01.01.0000 | 30.06.2018 | 371 | -369 | 2 | UN | 650296.22 | -646790.58 | 3505.64 | DOP
Sto Dgo | 1002961 | LLAVE HEXAGONAL DE 10 MM AISLADA | 01.01.0000 | 30.06.2018 | 229 | -197 | 32 | UN | 86935.27 | -74787.11 | 12148.16 | DOP
Sto Dgo | 1002964 | CONECTOR DE COBRE ESTAÑADO P/PART.1/0 AW | 01.01.0000 | 30.06.2018 | 4649 | -4402 | 247 | UN | 378718.36 | -346074.84 | 32643.52 | DOP
Sto Dgo | 1002965 | CONECTOR DE COBRE ESTAÑADO P/PART.2/0 AW | 01.01.0000 | 30.06.2018 | 11638 | -10493 | 1145 | UN | 1191499.75 | -1018488.01 | 173011.74 | DOP
Sto Dgo | 1002966 | BAQUELITAS O MORDAZAS CL100. | 01.01.0000 | 30.06.2018 | 54591 | -53221 | 1370 | UN | 7373061.92 | -7241182.45 | 131879.47 | DOP
Sto Dgo | 1002967 | MOD.TRANSF.TRIF.12,5 KV. R.15-30/5 | 01.01.0000 | 30.06.2018 | 349 | -340 | 9 | UN | 42825061.23 | -41047273.23 | 1777788 | DOP
Sto Dgo | 1002968 | MOD.TRANSF.TRIF.12,5 KV. R.20-40/5 | 01.01.0000 | 30.06.2018 | 99 | -76 | 23 | UN | 16749305.42 | -12535132.1 | 4214173.32 | DOP
Sto Dgo | 1002969 | MOD.TRANSF.TRIF.12,5 KV. R.25-50/5 | 01.01.0000 | 30.06.2018 | 166 | -163 | 3 | UN | 27115626.41 | -26673666.59 | 441959.82 | DOP
Sto Dgo | 1002970 | MOD.TRANSF.TRIF.12,5 KV. R.40-80/5 | 01.01.0000 | 30.06.2018 | 154 | -139 | 15 | UN | 24125940.79 | -21206554.42 | 2919386.37 | DOP
Sto Dgo | 1002971 | MOD.TRANSF.TRIF.12,5 KV. R.50-100/5 | 01.01.0000 | 30.06.2018 | 187 | -121 | 66 | UN | 29513604.58 | -18525868.28 | 10987736.3 | DOP
Sto Dgo | 1002973 | MOD.TRANSF TRIF.12,5 KV. R.100-200/5 | 01.01.0000 | 30.06.2018 | 87 | -69 | 18 | UN | 15293507.62 | -13120655.62 | 2172852 | DOP
Sto Dgo | 1002974 | MOD.TRANSF. MONOF.12,5 KV. R. 15-30/5 | 01.01.0000 | 30.06.2018 | 177 | -162 | 15 | UN | 8347758.64 | -6961848.64 | 1385910 | DOP
Sto Dgo | 1002981 | ARANDELA PLANA CUADRADA 2''' | 01.01.0000 | 30.06.2018 | 284645 | -238281 | 46364 | UN | 4381300.12 | -3797583.14 | 583716.98 | DOP
Sto Dgo | 1002982 | BOMBILLO 250W AP DE SODIO | 01.01.0000 | 30.06.2018 | 94910 | -87603 | 7307 | UN | 26691794.54 | -25004409.4 | 1687385.14 | DOP
Sto Dgo | 1002986 | COND. TRENZADO TRIPLEX 2X2/0AAC-2/0AAAC | 01.01.0000 | 30.06.2018 | 369651.39 | -369494.98 | 156.41 | M | 49582324.44 | -49552641.59 | 29682.85 | DOP
Sto Dgo | 1002988 | CONECTOR DE COBRE ESTAÑADO P/PART.2 AWG | 01.01.0000 | 30.06.2018 | 1042 | -812 | 230 | UN | 101619.42 | -83574.03 | 18045.39 | DOP
Sto Dgo | 1002989 | COUPLING PVC 1/2 PRESION | 01.01.0000 | 30.06.2018 | 330 | -264 | 66 | UN | 630.3 | -504.24 | 126.06 | DOP
Sto Dgo | 1002990 | DADO EMPALMADOR PARA CABLE 2/0 | 01.01.0000 | 30.06.2018 | 55 | -53 | 2 | UN | 77339.35 | -74527.01 | 2812.34 | DOP
Sto Dgo | 1002998 | LLAVE AJUSTABLE MECANICA DE 12" | 01.01.0000 | 30.06.2018 | 41 | -39 | 2 | UN | 19416.85 | -17953.65 | 1463.2 | DOP
Sto Dgo | 1002999 | LLAVE COMBINADAS 30 MM | 01.01.0000 | 30.06.2018 | 20 | -16 | 4 | UN | 8002.6 | -6402.08 | 1600.52 | DOP
Sto Dgo | 1003002 | PINZA PARA TERMINAL DE COMPRESION | 01.01.0000 | 30.06.2018 | 353 | -303 | 50 | UN | 58851.85 | -50229.35 | 8622.5 | DOP
Sto Dgo | 1003003 | SOPORTE DE ANCLAJE EN FACHADA | 01.01.0000 | 30.06.2018 | 112248 | -109841 | 2407 | UN | 2109202.28 | -2061822.25 | 47380.03 | DOP
Sto Dgo | 1003007 | TORNILLO P/AISL.TIPO CARRETE 5/8"X10" | 01.01.0000 | 30.06.2018 | 5847 | -5247 | 600 | UN | 251297.34 | -226985.22 | 24312.12 | DOP
Sto Dgo | 1003008 | TORNILLO P/AISL.TIPO CARRETE 5/8"X12" | 01.01.0000 | 30.06.2018 | 773 | -738 | 35 | UN | 132936 | -128412 | 4524 | DOP
Sto Dgo | 1003009 | TORNILLO P- AISLADOR TIPO CARRETE 5-8X14 | 01.01.0000 | 30.06.2018 | 50645 | -49791 | 854 | UN | 3435457.21 | -3361055.14 | 74402.07 | DOP
Sto Dgo | 1003012 | TORNILLO ROSCA MADERA 1/2"X4 1/2" | 01.01.0000 | 30.06.2018 | 1520 | -1240 | 280 | UN | 10837.6 | -8841.2 | 1996.4 | DOP
Sto Dgo | 1003013 | TORNILLO ROSCA MADERA 3/8"X4 1/2" | 01.01.0000 | 30.06.2018 | 63 | -60 | 3 | UN | 486.99 | -463.8 | 23.19 | DOP
Sto Dgo | 1003017 | TRANSF MONOF PAD MOUNT 50KVA/LF/FF 2.4KV | 01.01.0000 | 30.06.2018 | 5 | -4 | 1 | UN | 214362.95 | -171490.36 | 42872.59 | DOP
Sto Dgo | 1003018 | TRAFO PAD MOU MON ENT SAL FF 7.2KV 50 | 01.01.0000 | 30.06.2018 | 17 | -16 | 1 | UN | 1930135.76 | -1809314.68 | 120821.08 | DOP
Sto Dgo | 1003019 | TRANSF MONOF PAD MOUNT 75KVA/LF/FF2.4KV | 01.01.0000 | 30.06.2018 | 5 | -4 | 1 | UN | 119993.6 | -95994.88 | 23998.72 | DOP
Sto Dgo | 1003021 | TUBO DE PVC DIAMETRO 3/4"X20 | 01.01.0000 | 30.06.2018 | 1510 | -1251 | 259 | UN | 44741.3 | -37067.13 | 7674.17 | DOP
Sto Dgo | 1003026 | TORNILLO MAQUINA AC. GALV. C. HEXAG. 3-8 | 01.01.0000 | 30.06.2018 | 41635 | -41627 | 8 | UN | 358444.14 | -358395.18 | 48.96 | DOP
Sto Dgo | 1003027 | BOMBILLO 150W AP DE SODIO | 01.01.0000 | 30.06.2018 | 57426 | -54522 | 2904 | UN | 15939522.35 | -15134627.95 | 804894.4 | DOP
Sto Dgo | 1003029 | CONECTOR 5/8 P/VARILLA D/TIERRA | 01.01.0000 | 30.06.2018 | 580158 | -544508 | 35650 | UN | 18181421.11 | -16780775.69 | 1400645.42 | DOP
Sto Dgo | 1003030 | CONDUCTOR DESNUDO AAAC 1/0 AWG (AZUZA) | 01.01.0000 | 30.06.2018 | 1760748.78 | -1760060.12 | 688.66 | M | 52985055.75 | -52962832.69 | 22223.06 | DOP
Sto Dgo | 1003033 | CONDUCTOR DESNUDO AAAC 4/0 AWG (ALLIANCE | 01.01.0000 | 30.06.2018 | 141425.71 | -141224.49 | 201.22 | M | 9785298.06 | -9770769.82 | 14528.24 | DOP
Sto Dgo | 1003034 | CABLE UNIPOLAR RHZ1 12-20 kV 1x630 mm² C | 01.01.0000 | 30.06.2018 | 15945.68 | -15099.68 | 846 | M | 67625537.45 | -63659215.94 | 3966321.51 | DOP
Sto Dgo | 1003035 | AISLADOR PORCELANA T/ESPIGA NEMA 55-2 | 01.01.0000 | 30.06.2018 | 38869 | -33958 | 4911 | UN | 1410334.31 | -1233469.36 | 176864.95 | DOP
Sto Dgo | 1003036 | AISLADOR D/PORCELANA T/CARRET.ANSI.53.1 | 01.01.0000 | 30.06.2018 | 1085 | -1053 | 32 | UN | 16867.35 | -16513.11 | 354.24 | DOP
Sto Dgo | 1003037 | TUBO GALVANIZADO DE 3" X 10' | 01.01.0000 | 30.06.2018 | 706 | -686 | 20 | UN | 1976124.58 | -1920003.47 | 56121.11 | DOP
Sto Dgo | 1003038 | SOPORTE PARA CONDENSADOR | 01.01.0000 | 30.06.2018 | 572 | -474 | 98 | UN | 1237767.96 | -1025702.82 | 212065.14 | DOP
Sto Dgo | 1003039 | ESPIGA P/INSTALACION EN CABEZA POSTE 15" | 01.01.0000 | 30.06.2018 | 2164 | -1662 | 502 | UN | 133756.84 | -102728.22 | 31028.62 | DOP
Sto Dgo | 1003040 | ESPIGA P/CRUC.MADERA VASTAGO 5/8 X 6" | 01.01.0000 | 30.06.2018 | 2966 | -2187 | 779 | UN | 179065.3 | -131195.75 | 47869.55 | DOP
Sto Dgo | 1003041 | FLEJE VERTICAL 1-1/2"X1-1/2"X3/16"X39" | 01.01.0000 | 30.06.2018 | 1813 | -1792 | 21 | UN | 713596.12 | -705182.87 | 8413.25 | DOP
Sto Dgo | 1003043 | CONECTOR PARA VARILLA DE TIERRA TIPO U | 01.01.0000 | 30.06.2018 | 193 | -186 | 7 | UN | 22195 | -21390 | 805 | DOP
Sto Dgo | 1003044 | VARILLA PUESTA A TIERRA GALV. 3/4" *8 | 01.01.0000 | 30.06.2018 | 852 | -813 | 39 | UN | 19074.9 | -18828.04 | 246.86 | DOP
Sto Dgo | 1003045 | VARILLA DE SOLDAR DE PLATA | 01.01.0000 | 30.06.2018 | 9052 | -6789 | 2263 | UN | 438297.84 | -328723.38 | 109574.46 | DOP
Sto Dgo | 1003046 | TORNILLO GUARDA CABO CURVO 3/4" X 12" | 01.01.0000 | 30.06.2018 | 204 | -153 | 51 | UN | 11222.04 | -8416.53 | 2805.51 | DOP
Sto Dgo | 1003049 | TORNILLO DE MAQUINA PASANTE 3/8"X 3" | 01.01.0000 | 30.06.2018 | 927 | -880 | 47 | UN | 24667.47 | -23416.8 | 1250.67 | DOP
Sto Dgo | 1003050 | TORNILLO GUARDA CABO RECTO 5/8" X 12" | 01.01.0000 | 30.06.2018 | 5272 | -4656 | 616 | UN | 145755.4 | -129064.14 | 16691.26 | DOP
Sto Dgo | 1003052 | ARANDELA PLANA ACERO INOX.3/4" | 01.01.0000 | 30.06.2018 | 4444 | -2973 | 1471 | UN | 87146.84 | -58300.53 | 28846.31 | DOP
Sto Dgo | 1003053 | ARANDELA PLANA REDONDA ACERO GALV.1/2" | 01.01.0000 | 30.06.2018 | 28778 | -23898 | 4880 | UN | 99859.66 | -82926.06 | 16933.6 | DOP
Sto Dgo | 1003054 | ARANDELA REDONDA DE GOMAS 2" 1" INTERIO | 01.01.0000 | 30.06.2018 | 5328 | -3998 | 1330 | UN | 19234.08 | -14432.78 | 4801.3 | DOP
Sto Dgo | 1003055 | PARARRAYO DE 3KV | 01.01.0000 | 30.06.2018 | 359 | -227 | 132 | UN | 758893.22 | -273647.72 | 485245.5 | DOP
Sto Dgo | 1003058 | BOBINA DE APERTURA DE 35 A | 01.01.0000 | 30.06.2018 | 52 | -39 | 13 | UN | 95459 | -71594.25 | 23864.75 | DOP
Sto Dgo | 1003059 | BOBINA DE APERTURA DE 70 A | 01.01.0000 | 30.06.2018 | 16 | -12 | 4 | UN | 29355.52 | -22016.64 | 7338.88 | DOP
Sto Dgo | 1003060 | BOBINA DE APERTURA DE 140 A | 01.01.0000 | 30.06.2018 | 24 | -18 | 6 | UN | 97498.56 | -73123.92 | 24374.64 | DOP
Sto Dgo | 1003061 | BOBINA DE APERTURA DE 200 A | 01.01.0000 | 30.06.2018 | 47 | -38 | 9 | UN | 192532.68 | -155664.72 | 36867.96 | DOP
Sto Dgo | 1003062 | BOBINA DE APERTURA DE 100 A | 01.01.0000 | 30.06.2018 | 15 | -12 | 3 | UN | 29065.95 | -23252.76 | 5813.19 | DOP
Sto Dgo | 1003063 | TUERCA HEXAGONAL ACERO GALVANIZADO1/2" | 01.01.0000 | 30.06.2018 | 78275 | -78263 | 12 | UN | 315448.25 | -315399.89 | 48.36 | DOP
Sto Dgo | 1003066 | TUBO DE PVC DIAMETRO 03" X 20' | 01.01.0000 | 30.06.2018 | 413 | -280 | 133 | UN | 310619.91 | -193272.97 | 117346.94 | DOP
Sto Dgo | 1003068 | ABRAZADERA METALICA TIPO OMEGA DE1/2" | 01.01.0000 | 30.06.2018 | 3786613 | -3193870 | 592743 | UN | 11933379.3 | -9963917.47 | 1969461.83 | DOP
Sto Dgo | 1003069 | TARJETA DE COMUNICACION | 01.01.0000 | 30.06.2018 | 105 | -92 | 13 | UN | 108166.8 | -94774.72 | 13392.08 | DOP
Sto Dgo | 1003070 | CABEZA PARA TERRAJA DE 1" | 01.01.0000 | 30.06.2018 | 15 | -12 | 3 | UN | 59250 | -47400 | 11850 | DOP
Sto Dgo | 1003071 | CONJUNTO DE TERRAJA 3/8" A 2" | 01.01.0000 | 30.06.2018 | 30 | -24 | 6 | UN | 13149.9 | -10519.92 | 2629.98 | DOP
Sto Dgo | 1003072 | MANGO PARA TERRAJA | 01.01.0000 | 30.06.2018 | 25 | -20 | 5 | UN | 1931.5 | -1545.2 | 386.3 | DOP
Sto Dgo | 1003073 | TAPON GALVANIZADO DE 1" | 01.01.0000 | 30.06.2018 | 1108 | -831 | 277 | UN | 1717.4 | -1288.05 | 429.35 | DOP
Sto Dgo | 1003074 | CAJA DE BREAKERS DE 125 AMP | 01.01.0000 | 30.06.2018 | 34 | -29 | 5 | UN | 8500 | -7250 | 1250 | DOP
Sto Dgo | 1003076 | BOMBILLO 400W AP DE SODIO | 01.01.0000 | 30.06.2018 | 4243 | -3715 | 528 | UN | 1286514.87 | -1117233.32 | 169281.55 | DOP
Sto Dgo | 1003077 | FUSIBLE EXPULSION TIPO K DE 125 A | 01.01.0000 | 30.06.2018 | 2466 | -1663 | 803 | UN | 1293674.67 | -860341.91 | 433332.76 | DOP
Sto Dgo | 1003079 | FUSIBLE DE 25 AMPS. A 69 KV | 01.01.0000 | 30.06.2018 | 14 | -12 | 2 | UN | 243928.89 | -217107.02 | 26821.87 | DOP
Sto Dgo | 1003084 | TRANSF DE CORRIENTE BT 600-5A 600V | 01.01.0000 | 30.06.2018 | 1526 | -1524 | 2 | UN | 3186083.49 | -3178407.07 | 7676.42 | DOP
Sto Dgo | 1003086 | TRANSF.DE TENSION 0.6 KV 480V. | 01.01.0000 | 30.06.2018 | 140 | -105 | 35 | UN | 259600.6 | -194700.45 | 64900.15 | DOP
Sto Dgo | 1003087 | TRANSF. DE TENSION UTE 145 138000 | 01.01.0000 | 30.06.2018 | 54 | -42 | 12 | UN | 12812948.49 | -9165559.17 | 3647389.32 | DOP
Sto Dgo | 1003088 | MED CL20 3Ø, 4H, IND. A LIN TBOT | 01.01.0000 | 30.06.2018 | 391 | -379 | 12 | UN | 84714319.24 | -81411267.96 | 3303051.28 | DOP
Sto Dgo | 1003089 | REDUCCIONES BUSHING DE 1 1/4 X 1 | 01.01.0000 | 30.06.2018 | 783 | -514 | 269 | UN | 5350.23 | -3512.15 | 1838.08 | DOP
Sto Dgo | 1003091 | PALO DE PINO PARA COA | 01.01.0000 | 30.06.2018 | 9 | -7 | 2 | UN | 482.58 | -375.34 | 107.24 | DOP
Sto Dgo | 1003092 | PERTIGA AISLADA PARA MANIOBRA 2M 45KV. | 01.01.0000 | 30.06.2018 | 35 | -30 | 5 | UN | 621418.6 | -565979.1 | 55439.5 | DOP
Sto Dgo | 1003095 | HERRAMIENTA PARA HOYA TIPO TIJERA | 01.01.0000 | 30.06.2018 | 33 | -30 | 3 | UN | 19635 | -17850 | 1785 | DOP
Sto Dgo | 1003097 | JUEGO PINZA AMPERIMETRA 1 A 3000 A IAAC | 01.01.0000 | 30.06.2018 | 8 | -6 | 2 | UN | 85849.52 | -64387.14 | 21462.38 | DOP
Sto Dgo | 1003098 | TANQUE DE HEXAFLORURO | 01.01.0000 | 30.06.2018 | 30 | -17 | 13 | UN | 4845063.87 | -2846691.99 | 1998371.88 | DOP
Sto Dgo | 1003099 | BASE FUSIBLE TIPO BPA 69 KV 100 A | 01.01.0000 | 30.06.2018 | 15 | -14 | 1 | UN | 827.85 | -772.66 | 55.19 | DOP
Sto Dgo | 1003101 | TRANSF DE TENSION UTD 72- 69000 | 01.01.0000 | 30.06.2018 | 33 | -21 | 12 | UN | 6455340.56 | -3397828.52 | 3057512.04 | DOP
Sto Dgo | 1003102 | TRANSF.MONOF.TIPO POSTE 50 KVA 7.2KV | 01.01.0000 | 30.06.2018 | 3046 | -2978 | 68 | UN | 93324492.06 | -89518379.88 | 3806112.18 | DOP
Sto Dgo | 1003104 | TARUGO PLASTICO DE 1-4’’ X 1 1-2” | 01.01.0000 | 30.06.2018 | 693514 | -533522 | 159992 | UN | 318974.57 | -245286.2 | 73688.37 | DOP
Sto Dgo | 1003106 | TUBO DE PVC DIAMETRO 1/2" | 01.01.0000 | 30.06.2018 | 24846 | -23667 | 1179 | UN | 3634973.17 | -3466709.72 | 168263.45 | DOP
Sto Dgo | 1003107 | BASE SENCILLA DE ALUMINIO DE 3' ZAS TB-P | 01.01.0000 | 30.06.2018 | 624 | -550 | 74 | UN | 385694.4 | -339955 | 45739.4 | DOP
Sto Dgo | 1003109 | CABLE ACERO GALVANIZADO P/RETENIDA 3/8" | 01.01.0000 | 30.06.2018 | 407216.1 | -405639.1 | 1577 | M | 12227186.2 | -12168599.53 | 58586.67 | DOP
Sto Dgo | 1003111 | CONDUCTOR COBRE DESNUDO 4/0 AWG | 01.01.0000 | 30.06.2018 | 18921.4 | -18840.4 | 81 | M | 11605888.93 | -11558072.93 | 47816 | DOP
Sto Dgo | 1003112 | CABLE CU TRENZADO #4AWG AISLAM PVC | 01.01.0000 | 30.06.2018 | 10200.12 | -9795.12 | 405 | M | 1132734.57 | -1115959.76 | 16774.81 | DOP
Sto Dgo | 1003116 | TORNILLO ROSCA MADERA 1/2" X 4" | 01.01.0000 | 30.06.2018 | 25 | -21 | 4 | UN | 333.5 | -280.14 | 53.36 | DOP
Sto Dgo | 1003118 | TERMINAL D/OJO AMARILL P/C.10-12 CERRADO | 01.01.0000 | 30.06.2018 | 68534 | -59062 | 9472 | UN | 199011.89 | -171664.49 | 27347.4 | DOP
Sto Dgo | 1003119 | FUSIBLE DE EXPULSION TIPO K DE 8 A | 01.01.0000 | 30.06.2018 | 4122 | -4078 | 44 | UN | 261033.64 | -257932.46 | 3101.18 | DOP
Sto Dgo | 1003121 | TRANSF TP MONOF 25KVA 7200 120/240V R.N. | 01.01.0000 | 30.06.2018 | 3584 | -3568 | 16 | UN | 63472181.86 | -63470978.13 | 1203.73 | DOP
Sto Dgo | 1003123 | TRANSF TP MONOF 50KVA 2400 120/240V R.N. | 01.01.0000 | 30.06.2018 | 266 | -265 | 1 | UN | 10040031.04 | -10030533.28 | 9497.76 | DOP
Sto Dgo | 1003124 | TRANSF TP MONOF 37.5KVA 7200 120/240 R.N | 01.01.0000 | 30.06.2018 | 2364 | -2171 | 193 | UN | 61206657.16 | -51385040.86 | 9821616.3 | DOP
Sto Dgo | 1003125 | TRANSF TP MONOF 75KVA 2400 120/240V R.E. | 01.01.0000 | 30.06.2018 | 316 | -311 | 5 | UN | 9425688.97 | -9398584.23 | 27104.74 | DOP
Sto Dgo | 1003126 | TRANSF TP MONOF 100KVA 7200 120/240 R.N. | 01.01.0000 | 30.06.2018 | 272 | -271 | 1 | UN | 22118297.79 | -21958991.45 | 159306.34 | DOP
Sto Dgo | 1003129 | MOSQUETON | 01.01.0000 | 30.06.2018 | 1402 | -1122 | 280 | UN | 135781.98 | -108649.98 | 27132 | DOP
Sto Dgo | 1003130 | PLACA ANTIFOGUEO | 01.01.0000 | 30.06.2018 | 30 | -24 | 6 | UN | 20335.5 | -16268.4 | 4067.1 | DOP
Sto Dgo | 1003132 | PERTIGA TIPO ESCOPETA A 15KV, 14 PIES | 01.01.0000 | 30.06.2018 | 32 | -26 | 6 | UN | 125251.2 | -101766.6 | 23484.6 | DOP
Sto Dgo | 1003133 | CONDUCTOR ALUMINIO ACERO ACSR 1/0 (RAVEN | 01.01.0000 | 30.06.2018 | 710851.12 | -710737.94 | 113.18 | M | 18717975.04 | -18715300.02 | 2675.02 | DOP
Sto Dgo | 1003134 | CONDUCTOR ALUMINIO ACERO ACSR 266 (PARTR | 01.01.0000 | 30.06.2018 | 99348.73 | -99071.15 | 277.58 | M | 6384603.05 | -6366893.45 | 17709.6 | DOP
Sto Dgo | 1003135 | AISLADOR PORC. T/ POSTE 15 KV | 01.01.0000 | 30.06.2018 | 188683 | -177422 | 11261 | UN | 67223766.37 | -63245705.26 | 3978061.11 | DOP
Sto Dgo | 1003136 | AISLADOR PORC. T/ POSTE 34,5KV(ANSI-57-3 | 01.01.0000 | 30.06.2018 | 462 | -460 | 2 | UN | 372125.13 | -370686.85 | 1438.28 | DOP
Sto Dgo | 1003137 | SOPORTE VERTICAL PARA AISLADOR TIPO POST | 01.01.0000 | 30.06.2018 | 35528 | -35517 | 11 | UN | 16406794.22 | -16402656.52 | 4137.7 | DOP
Sto Dgo | 1003138 | SOPORTE FIJACION CRUCETA-APOYO CILINDRIC | 01.01.0000 | 30.06.2018 | 1012 | -849 | 163 | UN | 129981.28 | -109045.56 | 20935.72 | DOP
Sto Dgo | 1003139 | SOPORTE LATERAL PARA AISLADOR TIPO POSTE | 01.01.0000 | 30.06.2018 | 25114 | -22808 | 2306 | UN | 7173513.58 | -6516281.99 | 657231.59 | DOP
Sto Dgo | 1003140 | CONECTOR CU¤A A PRESI¢N MCM477/MCM477 | 01.01.0000 | 30.06.2018 | 11676 | -11661 | 15 | UN | 3121458.44 | -3118180.79 | 3277.65 | DOP
Sto Dgo | 1003143 | CONECTOR CU¤A A PRESI¢N MCM477/MCM266 | 01.01.0000 | 30.06.2018 | 8295 | -7997 | 298 | UN | 2832111.74 | -2752702.46 | 79409.28 | DOP
Sto Dgo | 1003144 | CONECTOR CU¤A A PRESI¢N MCM266/AGW 1/0 | 01.01.0000 | 30.06.2018 | 12191 | -12109 | 82 | UN | 1584190.31 | -1576449.51 | 7740.8 | DOP
Sto Dgo | 1003147 | CONECTOR CU¤A A PRESI¢N CON EST MCM266 | 01.01.0000 | 30.06.2018 | 2540 | -2375 | 165 | UN | 1472617.35 | -1444775.25 | 27842.1 | DOP
Sto Dgo | 1003150 | CONECTOR CU¤A A PRESI¢N AGW1/0 - N§2 CU | 01.01.0000 | 30.06.2018 | 119011 | -119009 | 2 | UN | 12675787.26 | -12675596.24 | 191.02 | DOP
Sto Dgo | 1003151 | TORNILLO AC.GALVANIZ.C/EXAG.C.T.5/8"X6" | 01.01.0000 | 30.06.2018 | 11892 | -11888 | 4 | UN | 141522.65 | -141472.81 | 49.84 | DOP
Sto Dgo | 1003152 | TORNILLO MAQUINA AC. GALV.C.CUAD.5-8X12 | 01.01.0000 | 30.06.2018 | 119927 | -118618 | 1309 | UN | 7369109.61 | -7305007.88 | 64101.73 | DOP
Sto Dgo | 1003155 | TORNILLO AC.GALV.C/EXAG.C/T.5/8"X1-3/4 | 01.01.0000 | 30.06.2018 | 14733 | -14151 | 582 | UN | 477714.18 | -456453.72 | 21260.46 | DOP
Sto Dgo | 1003158 | TORNILLO AC.GALVANIZ.CON OJO.C.T.5/8"X6" | 01.01.0000 | 30.06.2018 | 3305 | -3104 | 201 | UN | 115406.99 | -108418.82 | 6988.17 | DOP
Sto Dgo | 1003159 | TORNILLO AC.GALVANIZ.CON OJO.C.T.5/8"X12 | 01.01.0000 | 30.06.2018 | 10435 | -10415 | 20 | UN | 958258.83 | -955110.6 | 3148.23 | DOP
Sto Dgo | 1003161 | ARANDELA PLANA RECTANGULAR 5-8 | 01.01.0000 | 30.06.2018 | 488584 | -454692 | 33892 | UN | 6891065.68 | -6425435.01 | 465630.67 | DOP
Sto Dgo | 1003162 | TUERCA DE OJO AC. GALV. TORNILLO 5-8 | 01.01.0000 | 30.06.2018 | 66376 | -66373 | 3 | UN | 3813987.68 | -3813824.84 | 162.84 | DOP
Sto Dgo | 1003163 | RETENCION PREF. "Z" AISL.57/1-3 ACSR1/0 | 01.01.0000 | 30.06.2018 | 9777 | -6176 | 3601 | UN | 2646051.29 | -1671332.61 | 974718.68 | DOP
Sto Dgo | 1003167 | RETEN PREF"OMEG"AIS.57/1-3 ACSR 266SR1/0 | 01.01.0000 | 30.06.2018 | 9531 | -9511 | 20 | UN | 314233.63 | -313574.23 | 659.4 | DOP
Sto Dgo | 1003169 | RETEN PREF."OME DOBLE"AIS.57/1-3ACSR1/0 | 01.01.0000 | 30.06.2018 | 7403 | -6588 | 815 | UN | 2476432.74 | -2203801.01 | 272631.73 | DOP
Sto Dgo | 1003170 | RETENC PREF."OMEG DO"AIS.57/1-3ACSR477 | 01.01.0000 | 30.06.2018 | 3774 | -3445 | 329 | UN | 1538763.72 | -1404271.81 | 134491.91 | DOP
Sto Dgo | 1003171 | RETEN PREF."OME DOB"AIS.57/1-3ACSR.266 | 01.01.0000 | 30.06.2018 | 1676 | -1517 | 159 | UN | 195372.94 | -176804.92 | 18568.02 | DOP
Sto Dgo | 1003172 | RETENCION PREF."OMEGA"AISL.53/2 ACSR.1/0 | 01.01.0000 | 30.06.2018 | 1210 | -716 | 494 | UN | 311676.02 | -192562.74 | 119113.28 | DOP
Sto Dgo | 1003173 | RETENCION PREF."OMEGA"AISL.53/2 ACSR.266 | 01.01.0000 | 30.06.2018 | 6021 | -5226 | 795 | UN | 233434.17 | -202612.02 | 30822.15 | DOP
Sto Dgo | 1003174 | AISLADOR PORCELANA CARRETE (ANSI 53-2) | 01.01.0000 | 30.06.2018 | 46410 | -45194 | 1216 | UN | 853815.41 | -838357.33 | 15458.08 | DOP
Sto Dgo | 1003175 | SOPORTE HORQUILLA PARA AISLADOR TIPO CAR | 01.01.0000 | 30.06.2018 | 51764 | -49958 | 1806 | UN | 16225260.1 | -15278645.2 | 946614.9 | DOP
Sto Dgo | 1003180 | PINZA DE RETENCION DOBLE | 01.01.0000 | 30.06.2018 | 1008219 | -858629 | 149590 | UN | 41223633.12 | -35989598.68 | 5234034.44 | DOP
Sto Dgo | 1003181 | VARILLA DE TIERRA DIAM. 5/8'' X 6' | 01.01.0000 | 30.06.2018 | 458494 | -409437 | 49057 | UN | 207002783.09 | -187115207.17 | 19887575.92 | DOP
Sto Dgo | 1003182 | TUBERIA DE PVC, DIAMETRO 1" SCHEDULE 40 | 01.01.0000 | 30.06.2018 | 20618 | -19436 | 1182 | UN | 5925533.49 | -5536627.89 | 388905.6 | DOP
Sto Dgo | 1003183 | TUBO DE PVC DIAMETRO 2" | 01.01.0000 | 30.06.2018 | 4804.12 | -4614.12 | 190 | UN | 2313033.23 | -2215891.34 | 97141.89 | DOP
Sto Dgo | 1003184 | TERMINAL DE COBRE 16-8 | 01.01.0000 | 30.06.2018 | 5019 | -4490 | 529 | UN | 21129.99 | -18902.9 | 2227.09 | DOP
Sto Dgo | 1003185 | TERMINAL DE COBRE 16-10 | 01.01.0000 | 30.06.2018 | 712 | -668 | 44 | UN | 2997.52 | -2812.28 | 185.24 | DOP
Sto Dgo | 1003186 | TERMINAL DE COBRE 16-12 | 01.01.0000 | 30.06.2018 | 12209 | -8386 | 3823 | UN | 113963.8 | -78076.72 | 35887.08 | DOP
Sto Dgo | 1003187 | TERMINAL DE COBRE 25-8 | 01.01.0000 | 30.06.2018 | 5356 | -4576 | 780 | UN | 29190.2 | -24939.2 | 4251 | DOP
Sto Dgo | 1003188 | TERMINAL DE COBRE 25-10 | 01.01.0000 | 30.06.2018 | 3903 | -3730 | 173 | UN | 32798.03 | -31174.82 | 1623.21 | DOP
Sto Dgo | 1003189 | TERMINAL DE COBRE 25-12 | 01.01.0000 | 30.06.2018 | 22555 | -17112 | 5443 | UN | 471603.64 | -356634.53 | 114969.11 | DOP
Sto Dgo | 1003190 | TERMINAL DE COBRE 35-12 | 01.01.0000 | 30.06.2018 | 68417 | -57427 | 10990 | UN | 1127122.78 | -955372.81 | 171749.97 | DOP
Sto Dgo | 1003191 | PUNTERA 2.5 MM2 | 01.01.0000 | 30.06.2018 | 4000 | -3242 | 758 | UN | 9040 | -7326.92 | 1713.08 | DOP
Sto Dgo | 1003192 | ADAPTADOR DE PVC 2" HEMBRA | 01.01.0000 | 30.06.2018 | 10915 | -9097 | 1818 | UN | 113138.45 | -94292.02 | 18846.43 | DOP
Sto Dgo | 1003193 | CONECTOR RECTO P/TUBERÍA FLEXIBLE 2" LIQ | 01.01.0000 | 30.06.2018 | 21826 | -19641 | 2185 | UN | 2691407.79 | -2438221.02 | 253186.77 | DOP
Sto Dgo | 1003194 | CONECTOR CURVO PARA TUBERIA FLEXIBLE 2" | 01.01.0000 | 30.06.2018 | 7767 | -7647 | 120 | UN | 1505955.12 | -1476927.12 | 29028 | DOP
Sto Dgo | 1003195 | TUBERA FLEXIBLE 2" | 01.01.0000 | 30.06.2018 | 10771.5 | -10751.5 | 20 | UN | 3364970.56 | -3356842.72 | 8127.84 | DOP
Sto Dgo | 1003196 | CONDULET DE 1" | 01.01.0000 | 30.06.2018 | 10188 | -7767 | 2421 | UN | 7585264.68 | -7437438.58 | 147826.1 | DOP
Sto Dgo | 1003197 | MOD.TRANSF.TRIF.12,5 KV. R. 5-10/5 | 01.01.0000 | 30.06.2018 | 469 | -465 | 4 | UN | 70991302.02 | -70201174.02 | 790128 | DOP
Sto Dgo | 1003198 | MOD.TRANSF.TRIF.12,5 KV. R.10-20/5 | 01.01.0000 | 30.06.2018 | 502 | -500 | 2 | UN | 79224377.99 | -78829313.99 | 395064 | DOP
Sto Dgo | 1003199 | MOD.TRANSF.TRIF.4,16-12,5 KV.R.15-30/5 | 01.01.0000 | 30.06.2018 | 48 | -13 | 35 | UN | 8191911.54 | -1351854.72 | 6840056.82 | DOP
Sto Dgo | 1003200 | MOD.TRANSF.TRIF.4,16-12,5 KV.R.20-40/5 | 01.01.0000 | 30.06.2018 | 133 | -103 | 30 | UN | 20777551.53 | -14851591.53 | 5925960 | DOP
Sto Dgo | 1003206 | MOD.TRANSF. MONOF.12,5 KV. R. 5-10/5 | 01.01.0000 | 30.06.2018 | 379 | -366 | 13 | UN | 18143653.94 | -17085722.58 | 1057931.36 | DOP
Sto Dgo | 1003207 | MOD.TRANSF. MONOF.12.5 KV, R. 10-20/5 | 01.01.0000 | 30.06.2018 | 296 | -292 | 4 | UN | 19378325.03 | -19071921.94 | 306403.09 | DOP
Sto Dgo | 1003208 | TRANSF TP MONOF 75KVA 7200 120/240V R.N. | 01.01.0000 | 30.06.2018 | 1354 | -1293 | 61 | UN | 47251962.22 | -42838995.83 | 4412966.39 | DOP
Sto Dgo | 1003211 | TRANSF.MONOF.TIPO POSTE 15 KVA 7.2KV | 01.01.0000 | 30.06.2018 | 120 | -119 | 1 | UN | 3612082.57 | -3568528.56 | 43554.01 | DOP
Sto Dgo | 1003212 | FUSIBLES DE 80 AMPERES, A 69 KV | 01.01.0000 | 30.06.2018 | 30 | -24 | 6 | UN | 122893.8 | -98315.04 | 24578.76 | DOP
Sto Dgo | 1003217 | MOD.TRANSF TRIF.12.5 KVR. 300/600-5 A | 01.01.0000 | 30.06.2018 | 145 | -126 | 19 | UN | 21593767.51 | -17840659.51 | 3753108 | DOP
Sto Dgo | 1003218 | MOD.TRANSF TRIF.12.5 KVR. 150/300-5 A | 01.01.0000 | 30.06.2018 | 102 | -62 | 40 | UN | 16846767.05 | -8945487.05 | 7901280 | DOP
Sto Dgo | 1003223 | TRAF PAD 3Ø EN-SA 12.47KV/120-208V 112.5 | 01.01.0000 | 30.06.2018 | 71 | -70 | 1 | UN | 21441742.84 | -21212820.95 | 228921.89 | DOP
Sto Dgo | 1003224 | GRAPA CONEXION DOBLE CABLE TIERRA SIN TO | 01.01.0000 | 30.06.2018 | 102007 | -97647 | 4360 | UN | 9633862.19 | -9269782.53 | 364079.66 | DOP
Sto Dgo | 1003225 | CRUCETA TUBULAR METALICA 1400 MM | 01.01.0000 | 30.06.2018 | 50 | -48 | 2 | UN | 24374.26 | -22940.48 | 1433.78 | DOP
Sto Dgo | 1003226 | ARANDELA PLANA REDONDA 5-8 | 01.01.0000 | 30.06.2018 | 147571 | -146578 | 993 | UN | 705585.82 | -701311.17 | 4274.65 | DOP
Sto Dgo | 1003227 | ARANDELA PRESION AC.GALV. 5-8 | 01.01.0000 | 30.06.2018 | 315741 | -312940 | 2801 | UN | 644313.46 | -640280.06 | 4033.4 | DOP
Sto Dgo | 1003229 | TRAFO TIPO POST MONO 1BOR AUTO 12.5KV 25 | 01.01.0000 | 30.06.2018 | 401 | -395 | 6 | UN | 16963526.42 | -16705813.22 | 257713.2 | DOP
Sto Dgo | 1003230 | TRANSF TP MONOF 1BOR AUTO 50KVA 12.5KV | 01.01.0000 | 30.06.2018 | 2225 | -2150 | 75 | UN | 161772221.54 | -156003178.23 | 5769043.31 | DOP
Sto Dgo | 1003231 | TRAFO TIPO POST MONO 1BOR AUTO 12.5KV 75 | 01.01.0000 | 30.06.2018 | 1107 | -1105 | 2 | UN | 103748275.41 | -103651065.12 | 97210.29 | DOP
Sto Dgo | 1003233 | AISLADOR COMP. T/ SUSP. 15 KV | 01.01.0000 | 30.06.2018 | 174776 | -171345 | 3431 | UN | 73648414.91 | -72246686.39 | 1401728.52 | DOP
Sto Dgo | 1003237 | POSTE HAV 500 DAN 12M | 01.01.0000 | 30.06.2018 | 4137 | -4114 | 23 | UN | 89027870.22 | -88563776.22 | 464094 | DOP
Sto Dgo | 1003239 | POSTE HAV 800 DAN 12M | 01.01.0000 | 30.06.2018 | 2022 | -2018 | 4 | UN | 47222316.71 | -47134996.71 | 87320 | DOP
Sto Dgo | 1003241 | ARANDELA CURVA CUADRADA 5-8 | 01.01.0000 | 30.06.2018 | 50954 | -50118 | 836 | UN | 781813.64 | -768453.39 | 13360.25 | DOP
Sto Dgo | 1003242 | TORNILLO TIRAFONDO 1/8" X 1 1/4” | 01.01.0000 | 30.06.2018 | 2142170 | -2044276 | 97894 | UN | 2737466.12 | -2613687.78 | 123778.34 | DOP
Sto Dgo | 1003243 | TORNILLO TIRAFONDO 1- 4'' X 1 1-2'' | 01.01.0000 | 30.06.2018 | 1901152 | -1805139 | 96013 | UN | 4060075.32 | -3924578.09 | 135497.23 | DOP
Sto Dgo | 1003244 | TORNILLO TIRAFONDO AC GALV5-16''X 1- 1-2 | 01.01.0000 | 30.06.2018 | 295025 | -294424 | 601 | UN | 675595.32 | -674353.7 | 1241.62 | DOP
Sto Dgo | 1003246 | INTERRUPTOR TERMOMAG. 2P DE 63A | 01.01.0000 | 30.06.2018 | 10400 | -1712 | 8688 | UN | 224380.12 | -116719.31 | 107660.81 | DOP
Sto Dgo | 1003247 | UNION DE PVC 2" | 01.01.0000 | 30.06.2018 | 2454 | -1882 | 572 | UN | 21472.5 | -16467.5 | 5005 | DOP
Sto Dgo | 1003248 | CONECTOR CURVO PARA TUBERIA FLEXIBLE 1" | 01.01.0000 | 30.06.2018 | 2101 | -2035 | 66 | UN | 167698.83 | -161857.83 | 5841 | DOP
Sto Dgo | 1003250 | ADAPTADORES DE PVC 1" MACHO | 01.01.0000 | 30.06.2018 | 19865 | -18117 | 1748 | UN | 81455.29 | -74251.47 | 7203.82 | DOP
Sto Dgo | 1003255 | ARMARIO P/INSTAL. EN PUNTO DE FRONTERA | 01.01.0000 | 30.06.2018 | 89 | -75 | 14 | UN | 2008890.65 | -1704592.25 | 304298.4 | DOP
Sto Dgo | 1003257 | BOBINA DE APERTURA DE 50 A | 01.01.0000 | 30.06.2018 | 26 | -20 | 6 | UN | 52695.84 | -37085.8 | 15610.04 | DOP
Sto Dgo | 1003258 | TERMINAL D/COMP. DE CU P/CABLE 4AWG | 01.01.0000 | 30.06.2018 | 2811 | -2635 | 176 | UN | 74744.49 | -70064.65 | 4679.84 | DOP
Sto Dgo | 1003260 | FLEJE GALVANIZADO EN V. DE 36" | 01.01.0000 | 30.06.2018 | 2523 | -2029 | 494 | UN | 883050 | -710150 | 172900 | DOP
Sto Dgo | 1003261 | GRAPA DERIVACI0N LINEA SUB-AER CU 477MC | 01.01.0000 | 30.06.2018 | 180 | -135 | 45 | UN | 37085.4 | -27814.05 | 9271.35 | DOP
Sto Dgo | 1003262 | GRAPA DERIV LINEA SUB-AER CU P/C.4/0 | 01.01.0000 | 30.06.2018 | 167 | -127 | 40 | UN | 168683.36 | -128280.16 | 40403.2 | DOP
Sto Dgo | 1003263 | MANGA EMPALME AISLADA P/ C. 2/0 TRIPLEX | 01.01.0000 | 30.06.2018 | 2839 | -2193 | 646 | UN | 105525.63 | -81513.81 | 24011.82 | DOP
Sto Dgo | 1003264 | CONTADOR CL-200 V.SV5AR | 01.01.0000 | 30.06.2018 | 106 | -53 | 53 | UN | 662857.16 | -331428.61 | 331428.55 | DOP
Sto Dgo | 1003265 | JUEGO PINZA AMPERIMETRA 1 A 1000 A | 01.01.0000 | 30.06.2018 | 140 | -105 | 35 | UN | 490357 | -367767.75 | 122589.25 | DOP
Sto Dgo | 1003266 | RACOR 90° BIMET. CABLE 477MCM PALA 60X60 | 01.01.0000 | 30.06.2018 | 28 | -21 | 7 | UN | 26600 | -19950 | 6650 | DOP
Sto Dgo | 1003267 | RACOR 90° BIMET. A BOR 30MM A CABLE 477 | 01.01.0000 | 30.06.2018 | 43 | -36 | 7 | UN | 28066.96 | -23497.92 | 4569.04 | DOP
Sto Dgo | 1003269 | RACOR 90° (Br) P/C.559 MCM A PLE. 60X50 | 01.01.0000 | 30.06.2018 | 54 | -39 | 15 | UN | 19327.14 | -13958.49 | 5368.65 | DOP
Sto Dgo | 1003271 | RACOR EN T CU CABLE PAS. 477 MCM A 4/0 | 01.01.0000 | 30.06.2018 | 96 | -72 | 24 | UN | 77104.32 | -57828.24 | 19276.08 | DOP
Sto Dgo | 1003272 | RACOR EN T BR P/C PASA. 559MCM A 465MCM | 01.01.0000 | 30.06.2018 | 105 | -90 | 15 | UN | 63441 | -54378 | 9063 | DOP
Sto Dgo | 1003273 | RACOR EN T DE (BR) PARA CABLE 465 MCM | 01.01.0000 | 30.06.2018 | 93 | -83 | 10 | UN | 44059.68 | -39322.08 | 4737.6 | DOP
Sto Dgo | 1003274 | RACOR EN T DE (BR) PARA CABLE 559MM | 01.01.0000 | 30.06.2018 | 114 | -112 | 2 | UN | 118221.42 | -116147.36 | 2074.06 | DOP
Sto Dgo | 1003275 | RACOR RECT CU TUBO 28MM A PALA 60 X 70 | 01.01.0000 | 30.06.2018 | 4 | -3 | 1 | UN | 1938.56 | -1453.92 | 484.64 | DOP
Sto Dgo | 1003276 | RACOR PARALELO CU P/DERIVA. D/C. 477MC | 01.01.0000 | 30.06.2018 | 168 | -126 | 42 | UN | 79576.56 | -59682.42 | 19894.14 | DOP
Sto Dgo | 1003277 | RACOR 90° CU CABLE 465 A PLETINA 60X80M | 01.01.0000 | 30.06.2018 | 4 | -3 | 1 | UN | 3341.64 | -2506.23 | 835.41 | DOP
Sto Dgo | 1003280 | TRANSF DE INTENSIDAD CA-145 200-400 | 01.01.0000 | 30.06.2018 | 46 | -33 | 13 | UN | 11879230.32 | -7670640.08 | 4208590.24 | DOP
Sto Dgo | 1003282 | TORNILLO CABEZA DE HONGO 1/2"*4 1/2" | 01.01.0000 | 30.06.2018 | 4283 | -3787 | 496 | UN | 26085.01 | -22994.93 | 3090.08 | DOP
Sto Dgo | 1003283 | TORNILLO CABEZA DE HONGO 3/8"* 4 1/2" | 01.01.0000 | 30.06.2018 | 3943 | -3077 | 866 | UN | 23145.41 | -18061.99 | 5083.42 | DOP
Sto Dgo | 1003284 | TORNILLO CARRUAJE 3/8"*5"(CAB.HONGO) | 01.01.0000 | 30.06.2018 | 2543 | -2182 | 361 | UN | 16376.92 | -14052.08 | 2324.84 | DOP
Sto Dgo | 1003285 | TORNILLO DE MAQUINA 3/4" X 10" | 01.01.0000 | 30.06.2018 | 354 | -353 | 1 | UN | 1072.62 | -1069.59 | 3.03 | DOP
Sto Dgo | 1003287 | TRANSF DE INTENSIDAD CXE-36- 600-1200 | 01.01.0000 | 30.06.2018 | 46 | -38 | 8 | UN | 3775236.94 | -3101662.75 | 673574.19 | DOP
Sto Dgo | 1003290 | JUEGO DADO PARA CABLE N°4 | 01.01.0000 | 30.06.2018 | 68 | -62 | 6 | UN | 40800 | -37200 | 3600 | DOP
Sto Dgo | 1003294 | TERMINAL D/EXTER.P/C.RHZ1 36/66 KV 1X300 | 01.01.0000 | 30.06.2018 | 38 | -35 | 3 | UN | 1269187.73 | -1160553.56 | 108634.17 | DOP
Sto Dgo | 1003295 | TERMINACION D/EXTERIOR P/C 630MM2 15KV. | 01.01.0000 | 30.06.2018 | 570 | -294 | 276 | UN | 1594587.07 | -1089542.92 | 505044.15 | DOP
Sto Dgo | 1003296 | TORNILLO DE MAQUINA 1/2'' X 6" | 01.01.0000 | 30.06.2018 | 21650 | -21312 | 338 | UN | 71803 | -70682 | 1121 | DOP
Sto Dgo | 1003297 | ESPIGA P/CRUC MADERA VASTAGO 3/4"X12-1/2 | 01.01.0000 | 30.06.2018 | 5669 | -4546 | 1123 | UN | 288948.93 | -231709.62 | 57239.31 | DOP
Sto Dgo | 1003298 | TERMINAL D/COMP. DE CU P/CABLE 2AWG | 01.01.0000 | 30.06.2018 | 5820 | -2092 | 3728 | UN | 247486.79 | -193679.24 | 53807.55 | DOP
Sto Dgo | 1003299 | CONECT.COMP CU T/H P/ATER .No. 4-6 AWG | 01.01.0000 | 30.06.2018 | 2148 | -1838 | 310 | UN | 16926.24 | -14483.44 | 2442.8 | DOP
Sto Dgo | 1003300 | ADAPTADOR DE AL A CU P/C. DE AL 2/0 AWG | 01.01.0000 | 30.06.2018 | 1092 | -882 | 210 | UN | 60201.96 | -48624.66 | 11577.3 | DOP
Sto Dgo | 1003301 | BARRENA DE 1/2" PARA CONCRETO | 01.01.0000 | 30.06.2018 | 179 | -151 | 28 | UN | 14269.34 | -9285.91 | 4983.43 | DOP
Sto Dgo | 1003304 | MOTOSIERRA | 01.01.0000 | 30.06.2018 | 15 | -14 | 1 | UN | 180734.5 | -167533.05 | 13201.45 | DOP
Sto Dgo | 1003307 | INDICADOR DE FALLA MONOFASICO | 01.01.0000 | 30.06.2018 | 1218 | -1206 | 12 | UN | 9977722.38 | -9904216.26 | 73506.12 | DOP
Sto Dgo | 1003309 | MODEM KIT | 01.01.0000 | 30.06.2018 | 105 | -104 | 1 | UN | 1616553.27 | -1297115.35 | 319437.92 | DOP
Sto Dgo | 1003312 | BANCO DE CONDENSADORES 3 X 200 KVAR | 01.01.0000 | 30.06.2018 | 55 | -54 | 1 | UN | 5355326.48 | -5190659.84 | 164666.64 | DOP
Sto Dgo | 1003313 | POLO COMPLETO GIE 24KV,25KA,1250A | 01.01.0000 | 30.06.2018 | 15 | -12 | 3 | UN | 1996543.2 | -1597234.56 | 399308.64 | DOP
Sto Dgo | 1003314 | PARARRAYO PVN 29KV MCOV/36 KV. | 01.01.0000 | 30.06.2018 | 97 | -72 | 25 | UN | 1528183.67 | -1092857.33 | 435326.34 | DOP
Sto Dgo | 1003315 | PARARRAYO PVN 48KV MCOV/60KV. | 01.01.0000 | 30.06.2018 | 93 | -66 | 27 | UN | 2138106.43 | -1570504.16 | 567602.27 | DOP
Sto Dgo | 1003316 | PARARRAYO PVN 88KV MCOV 108 KV. | 01.01.0000 | 30.06.2018 | 61 | -42 | 19 | UN | 2807565.13 | -1995577.63 | 811987.5 | DOP
Sto Dgo | 1003317 | CONTADOR DE DESCARGA PARA PARARRAYO | 01.01.0000 | 30.06.2018 | 1048 | -848 | 200 | UN | 4238017.68 | -3429235.68 | 808782 | DOP
Sto Dgo | 1003318 | SUB-BASE AISL. P/MONTAJE D/PARARRAYO PVN | 01.01.0000 | 30.06.2018 | 2704 | -2202 | 502 | UN | 3313292.32 | -2698176.66 | 615115.66 | DOP
Sto Dgo | 1003320 | FUSIBLE DE EXPULSION TIPO D 46.0 A | 01.01.0000 | 30.06.2018 | 66 | 0 | 66 | UN | 12177.32 | 0 | 12177.32 | DOP
Sto Dgo | 1003324 | P.T.A. CABLE 4/0 TUBO 1 1/2" GRAPA P/CON | 01.01.0000 | 30.06.2018 | 155 | -124 | 31 | UN | 16505.95 | -13204.76 | 3301.19 | DOP
Sto Dgo | 1003325 | GRAPA S/ ESTRUC. P/2 CAB CU CAL. 20 M-12 | 01.01.0000 | 30.06.2018 | 55 | -47 | 8 | UN | 10104.05 | -8634.37 | 1469.68 | DOP
Sto Dgo | 1003329 | INTERRUPTOR 145 KV TANQUE VIVO | 01.01.0000 | 30.06.2018 | 10 | -9 | 1 | UN | 19203852.28 | -17471970.48 | 1731881.8 | DOP
Sto Dgo | 1003334 | SECCIONADOR TRIPOLAR 24KV. 2000A. | 01.01.0000 | 30.06.2018 | 46 | -41 | 5 | UN | 18257907.82 | -15669522.91 | 2588384.91 | DOP
Sto Dgo | 1003344 | TORNILLO CABEZA HEXAGONAL 5/8" X 20" | 01.01.0000 | 30.06.2018 | 724 | -720 | 4 | UN | 25861.28 | -25718.4 | 142.88 | DOP
Sto Dgo | 1003352 | FUSIBLES DE 100 AMPS,A 34.5 KV | 01.01.0000 | 30.06.2018 | 36 | -27 | 9 | UN | 95733.36 | -71800.02 | 23933.34 | DOP
Sto Dgo | 1003353 | FUSIBLES DE 125 AMPS A 34.5 KV | 01.01.0000 | 30.06.2018 | 20 | -15 | 5 | UN | 87798 | -65848.5 | 21949.5 | DOP
Sto Dgo | 1003354 | FUSIBLE DE EXPULSION TIPO K DE 60 A | 01.01.0000 | 30.06.2018 | 1256 | -1200 | 56 | UN | 155425.73 | -148495.92 | 6929.81 | DOP
Sto Dgo | 1003357 | SOPORTE DE CABLE AISLADO TRIFASICO | 01.01.0000 | 30.06.2018 | 1536 | -1349 | 187 | UN | 1685321.38 | -1482348.28 | 202973.1 | DOP
Sto Dgo | 1003358 | SOPORTE DE CABLE AISLADO MONOFASICO | 01.01.0000 | 30.06.2018 | 476 | -426 | 50 | UN | 327030.41 | -292102.14 | 34928.27 | DOP
Sto Dgo | 1003360 | TERMINAL P/C EXTERIOR No.2 AWG AISL.15KV | 01.01.0000 | 30.06.2018 | 1049 | -892 | 157 | UN | 303760.81 | -257945.4 | 45815.41 | DOP
Sto Dgo | 1003361 | TORNILLO CABEZA HEXAGONAL 3/8"X5" | 01.01.0000 | 30.06.2018 | 6415 | -5444 | 971 | UN | 118292.6 | -100387.36 | 17905.24 | DOP
Sto Dgo | 1003363 | TRANSF.MONOF.PAD MOUNT 75KVA/RF/FF7.2KV | 01.01.0000 | 30.06.2018 | 46 | -45 | 1 | UN | 7376141.81 | -7166927.81 | 209214 | DOP
Sto Dgo | 1003368 | GRAPA RECTA P/C. CU CAL 15 PALA CU 50X50 | 01.01.0000 | 30.06.2018 | 75 | -60 | 15 | UN | 10566.75 | -8453.4 | 2113.35 | DOP
Sto Dgo | 1003369 | GRAPA RECTA P/C. CU CAL 15 PALA CU 80X50 | 01.01.0000 | 30.06.2018 | 147 | -132 | 15 | UN | 125780.55 | -112945.8 | 12834.75 | DOP
Sto Dgo | 1003370 | GRAPA RECTA P/C. CU CAL 20 PALA CU 80X50 | 01.01.0000 | 30.06.2018 | 198 | -192 | 6 | UN | 51097.86 | -49549.44 | 1548.42 | DOP
Sto Dgo | 1003378 | RACOR PARALE PETACA AL P/DERIV CABL 465 | 01.01.0000 | 30.06.2018 | 420 | -336 | 84 | UN | 83794.2 | -67035.36 | 16758.84 | DOP
Sto Dgo | 1003379 | RACOR EN T P/C. AL PAS.465 MCM A 559 MCM | 01.01.0000 | 30.06.2018 | 193 | -178 | 15 | UN | 75073.14 | -69238.44 | 5834.7 | DOP
Sto Dgo | 1003380 | RACOR S/PAENA FIJA PASANTE P/C.CU CAL 25 | 01.01.0000 | 30.06.2018 | 146 | -145 | 1 | UN | 60900.98 | -60483.85 | 417.13 | DOP
Sto Dgo | 1003383 | CANALETA PLASTICA DE 2.5 MTS X 2"X 1" | 01.01.0000 | 30.06.2018 | 16762 | -10552 | 6210 | UN | 5941126.17 | -3743812.06 | 2197314.11 | DOP
Sto Dgo | 1003388 | RACOR 90° CU UNION A CABLE A ESPIGA ROSC | 01.01.0000 | 30.06.2018 | 287 | -216 | 71 | UN | 103939.92 | -78226.56 | 25713.36 | DOP
Sto Dgo | 1003389 | RACOR RECT CU P/C 2/0 A 4/0 A PLET.30X40 | 01.01.0000 | 30.06.2018 | 96 | -72 | 24 | UN | 20576.64 | -15432.48 | 5144.16 | DOP
Sto Dgo | 1003390 | RACOR RECT CU TUBO PASA 40MM S/PAENA FIJ | 01.01.0000 | 30.06.2018 | 47 | -33 | 14 | UN | 14684.21 | -10310.19 | 4374.02 | DOP
Sto Dgo | 1003391 | RACOR RECT CU TUBO PASA.60MM S/PAENA FIJ | 01.01.0000 | 30.06.2018 | 36 | -24 | 12 | UN | 15312.6 | -10208.4 | 5104.2 | DOP
Sto Dgo | 1003393 | TERMINAL CERRADO C/AISLA P/CABLE 12-10 | 01.01.0000 | 30.06.2018 | 73166 | -55742 | 17424 | UN | 43167.94 | -32887.78 | 10280.16 | DOP
Sto Dgo | 1003395 | CABLE SUPERFLEXIBLE 1.5 MM | 01.01.0000 | 30.06.2018 | 29742 | -28742 | 1000 | M | 329551.63 | -319592.43 | 9959.2 | DOP
Sto Dgo | 1003399 | TORNILLO CABEZA HEXAGONAL 1"1/2 X 1/2" | 01.01.0000 | 30.06.2018 | 12595 | -12584 | 11 | UN | 25190 | -25168 | 22 | DOP
Sto Dgo | 1003404 | BOMBILLA D/INDICACION 110V. 22 MILIAMPS | 01.01.0000 | 30.06.2018 | 580 | -560 | 20 | UN | 10155.8 | -9805.6 | 350.2 | DOP
Sto Dgo | 1003405 | ADAPTADOR HUB DE 1 1/4" | 01.01.0000 | 30.06.2018 | 5 | -4 | 1 | UN | 235.6 | -188.48 | 47.12 | DOP
Sto Dgo | 1003406 | FUSIBLE EXPULSION TIPO K DE 150 A | 01.01.0000 | 30.06.2018 | 1442 | -1380 | 62 | UN | 482076.25 | -464144.02 | 17932.23 | DOP
Sto Dgo | 1003408 | TRANSF DE TENSION 12500:V3:110:3 | 01.01.0000 | 30.06.2018 | 45 | -36 | 9 | UN | 5988941.1 | -4791152.88 | 1197788.22 | DOP
Sto Dgo | 1003410 | DETECTOR D/DERIV.D/CABLE PARA 2TERM. | 01.01.0000 | 30.06.2018 | 55 | -44 | 11 | UN | 1825795.4 | -1460636.32 | 365159.08 | DOP
Sto Dgo | 1003411 | DETECTOR DE PULSO DE CONTADORES | 01.01.0000 | 30.06.2018 | 41 | -32 | 9 | UN | 48723.99 | -38028.48 | 10695.51 | DOP
Sto Dgo | 1003412 | CONECT.COMP. AL 4/0-3/0 8-10 12-14 STR | 01.01.0000 | 30.06.2018 | 111736 | -100272 | 11464 | UN | 1117360 | -1002720 | 114640 | DOP
Sto Dgo | 1003413 | TERMINAL ACODADO ENCHUF 15 KV #2AWG200 | 01.01.0000 | 30.06.2018 | 2772 | -2560 | 212 | UN | 6445788.12 | -6162412.83 | 283375.29 | DOP
Sto Dgo | 1003414 | ABRAZADERA METALICA TIPO OMEGA DE 1" | 01.01.0000 | 30.06.2018 | 3417 | -3009 | 408 | UN | 6550.54 | -5761.74 | 788.8 | DOP
Sto Dgo | 1003415 | TERMINAL DE COBRE 50-10 | 01.01.0000 | 30.06.2018 | 1437 | -1348 | 89 | UN | 28886.04 | -26680.62 | 2205.42 | DOP
Sto Dgo | 1003416 | TERMINAL DE COBRE 70-10 | 01.01.0000 | 30.06.2018 | 19660 | -19461 | 199 | UN | 1641610 | -1624993.5 | 16616.5 | DOP
Sto Dgo | 1003418 | TERMINAL DE COBRE 120-10 | 01.01.0000 | 30.06.2018 | 3337 | -3137 | 200 | UN | 550293.57 | -534953.57 | 15340 | DOP
Sto Dgo | 1003419 | DISOLVENTE (THINNER) | 01.01.0000 | 30.06.2018 | 366 | -111 | 255 | G/L | 121096.86 | -48279.06 | 72817.8 | DOP
Sto Dgo | 1003422 | FUSIBLE DE 75 AMPS. A 34.5 KV | 01.01.0000 | 30.06.2018 | 15 | -12 | 3 | UN | 169050 | -135240 | 33810 | DOP
Sto Dgo | 1003423 | FUSIBLE DE 3 AMPS. A 69 KV | 01.01.0000 | 30.06.2018 | 27 | -24 | 3 | UN | 304290 | -270480 | 33810 | DOP
Sto Dgo | 1003424 | FUSIBLE DE 10 AMPS A 69 KV | 01.01.0000 | 30.06.2018 | 22 | -21 | 1 | UN | 223182.3 | -213037.65 | 10144.65 | DOP
Sto Dgo | 1003425 | FUSIBLE DE 75 AMPS A 69 KV | 01.01.0000 | 30.06.2018 | 45 | -36 | 9 | UN | 184119.75 | -147295.8 | 36823.95 | DOP
Sto Dgo | 1003426 | CABEZA PULSADORA LUMINOSA ROJA ZB2 BW34 | 01.01.0000 | 30.06.2018 | 85 | -76 | 9 | UN | 76803.25 | -64988.5 | 11814.75 | DOP
Sto Dgo | 1003427 | CABEZA PULSADORA LUMINOSA VERDE ZB2 BW33 | 01.01.0000 | 30.06.2018 | 85 | -76 | 9 | UN | 76803.25 | -64988.5 | 11814.75 | DOP
Sto Dgo | 1003429 | ABRAZADERA CONTRA PRESION P/TUBO ANCL.2" | 01.01.0000 | 30.06.2018 | 4947 | -4755 | 192 | UN | 3459113.49 | -3324860.44 | 134253.05 | DOP
Sto Dgo | 1003433 | BORNERA DE 6 C0NTACTOS PARA 100AMPS. | 01.01.0000 | 30.06.2018 | 31090 | -24872 | 6218 | UN | 1441332.4 | -1153065.92 | 288266.48 | DOP
Sto Dgo | 1003437 | FUSIBLE DE 150 AMPS. A 34,5 KV | 01.01.0000 | 30.06.2018 | 9 | -8 | 1 | UN | 114660 | -101920 | 12740 | DOP
Sto Dgo | 1003438 | DETECTOR D/DERIV.D/CABLE PARA 5TERM. | 01.01.0000 | 30.06.2018 | 24 | -18 | 6 | UN | 832212.72 | -624159.54 | 208053.18 | DOP
Sto Dgo | 1003439 | DETECTOR D/DERIV.D/CABLE PARA 7TERM. | 01.01.0000 | 30.06.2018 | 12 | -9 | 3 | UN | 427792.68 | -320844.51 | 106948.17 | DOP
Sto Dgo | 1003440 | ALICATE BOCA DE GARZA | 01.01.0000 | 30.06.2018 | 193 | -110 | 83 | UN | 69402.34 | -38736.35 | 30665.99 | DOP
Sto Dgo | 1003443 | BARRA TUBULAR ALIMET.TRANSF.Y SAL.CIRC | 01.01.0000 | 30.06.2018 | 23 | -22 | 1 | UN | 137127.38 | -131165.32 | 5962.06 | DOP
Sto Dgo | 1003444 | BARRA TUBUL.ENT.CAMPO SALI Y SALI CIRCU. | 01.01.0000 | 30.06.2018 | 12 | -9 | 3 | UN | 64605 | -48453.75 | 16151.25 | DOP
Sto Dgo | 1003446 | SOPORT.SUPER.AISL.CONTAC.FIJO ENT.TRASNF | 01.01.0000 | 30.06.2018 | 20 | -19 | 1 | UN | 352321.2 | -334705.14 | 17616.06 | DOP
Sto Dgo | 1003447 | PASAPATA PARA BARRA DE INTERCONEXION | 01.01.0000 | 30.06.2018 | 39 | -35 | 4 | UN | 55812.9 | -50088.5 | 5724.4 | DOP
Sto Dgo | 1003448 | PIEZA CONEC.CU CONEX.BARRA ALIM.ENT INTE | 01.01.0000 | 30.06.2018 | 16 | -12 | 4 | UN | 246838.08 | -185128.56 | 61709.52 | DOP
Sto Dgo | 1003453 | BUSHING P/TRANSF.DE ALTA 69/12.5KV 28MVA | 01.01.0000 | 30.06.2018 | 16 | -12 | 4 | UN | 4738563.36 | -3553922.52 | 1184640.84 | DOP
Sto Dgo | 1003454 | CABLE DE CONTROL SJTM 12 X 7 | 01.01.0000 | 30.06.2018 | 5766 | -5296 | 470 | M | 1417230 | -1294560 | 122670 | DOP
Sto Dgo | 1003455 | CABLE DE CONTROL SJTW 10 X 2 HILOS | 01.01.0000 | 30.06.2018 | 14334 | -14224 | 110 | M | 777250.75 | -768887.73 | 8363.02 | DOP
Sto Dgo | 1003456 | CABLE DE CONTROL SJTW 10 X 3 HILOS | 01.01.0000 | 30.06.2018 | 11580 | -11565 | 15 | M | 1508576.31 | -1506575.36 | 2000.95 | DOP
Sto Dgo | 1003457 | CABLE DE CONTROL SJTW 12 X 19 HILOS | 01.01.0000 | 30.06.2018 | 9898 | -9537 | 361 | M | 6063893.43 | -5821829.56 | 242063.87 | DOP
Sto Dgo | 1003458 | RELE AUX. 125VCD 8 CONTAC 4N/C Y 4N/0 | 01.01.0000 | 30.06.2018 | 150 | -100 | 50 | UN | 2956324.8 | -1970883.2 | 985441.6 | DOP
Sto Dgo | 1003459 | CONECTORA DE CU CONEX.BARRA A CIRCUIT. | 01.01.0000 | 30.06.2018 | 24 | -18 | 6 | UN | 153136.56 | -114852.42 | 38284.14 | DOP
Sto Dgo | 1003461 | CAPSULA DE VACIO P/INTERRUPTOR TIPO VDM | 01.01.0000 | 30.06.2018 | 12 | -9 | 3 | UN | 762843.36 | -572132.52 | 190710.84 | DOP
Sto Dgo | 1003468 | BOTON PULSADOR | 01.01.0000 | 30.06.2018 | 25 | -20 | 5 | UN | 7184.25 | -5747.4 | 1436.85 | DOP
Sto Dgo | 1003471 | ETIQUETA PARA CENTRO DE TRANSFORMACION | 01.01.0000 | 30.06.2018 | 96900 | -95741 | 1159 | UN | 11318557.43 | -11168949.69 | 149607.74 | DOP
Sto Dgo | 1003472 | BOMBILLO M.H (META HALAI) 175W | 01.01.0000 | 30.06.2018 | 20 | -16 | 4 | UN | 10480 | -8384 | 2096 | DOP
Sto Dgo | 1003475 | INTERRUPTOR TERMOMAG. 2P 40 A | 01.01.0000 | 30.06.2018 | 19118 | -16085 | 3033 | UN | 9139547864.95 | -9138738205.6 | 809659.35 | DOP
Sto Dgo | 1003481 | TUERCA HEXAGONAL ACERO GALVANIZADO 1/4" | 01.01.0000 | 30.06.2018 | 4096 | -3911 | 185 | UN | 655.36 | -625.76 | 29.6 | DOP
Sto Dgo | 1003483 | ARANDELA DE PRESION P/TORNILLO DE 1/4" | 01.01.0000 | 30.06.2018 | 2621 | -1743 | 878 | UN | 419.36 | -278.88 | 140.48 | DOP
Sto Dgo | 1003484 | CABLE DE CONTROL 6 X 12 | 01.01.0000 | 30.06.2018 | 20023 | -20009 | 14 | M | 3055509.8 | -3053373.4 | 2136.4 | DOP
Sto Dgo | 1003487 | CABLE DE CONTROL SJTW 12 X 8 HILOS | 01.01.0000 | 30.06.2018 | 25256 | -22082 | 3174 | M | 5557930.44 | -4859827.31 | 698103.13 | DOP
Sto Dgo | 1003488 | ACESORIOS PARA BARRA 12,5KV | 01.01.0000 | 30.06.2018 | 23 | -21 | 2 | UN | 37338.2 | -34091.4 | 3246.8 | DOP
Sto Dgo | 1003491 | TRANSF.D/INTENS.CXE-36,1000-2000/5-5-5A | 01.01.0000 | 30.06.2018 | 18 | -15 | 3 | UN | 1553515.92 | -1165136.94 | 388378.98 | DOP
Sto Dgo | 1003497 | POSTE OCTOGONAL DE ACERO 12M 2000DAN | 01.01.0000 | 30.06.2018 | 302 | -291 | 11 | UN | 19757072.76 | -18884246 | 872826.76 | DOP
Sto Dgo | 1003498 | PARARRAYOS O AUTOVALVULAS RECUP.37 KV | 01.01.0000 | 30.06.2018 | 24 | -18 | 6 | UN | 124800 | -93600 | 31200 | DOP
Sto Dgo | 1003502 | CABLE DE COBRE 8,7/15KV CU X 95 MM2 | 01.01.0000 | 30.06.2018 | 48 | -36 | 12 | M | 18435.36 | -13826.52 | 4608.84 | DOP
Sto Dgo | 1003503 | FUSIBLE DE EXPULSION TIPO T 15A | 01.01.0000 | 30.06.2018 | 760 | -711 | 49 | UN | 48497.75 | -45044.16 | 3453.59 | DOP
Sto Dgo | 1003504 | FUSIBLE DE EXPULSION TIPO T 25 A | 01.01.0000 | 30.06.2018 | 1085 | -1030 | 55 | UN | 101351.66 | -96449.12 | 4902.54 | DOP
Sto Dgo | 1003505 | FUSIBLE DE EXPULSION TIPO T 30 A | 01.01.0000 | 30.06.2018 | 2427 | -2357 | 70 | UN | 213958.4 | -207718.79 | 6239.61 | DOP
Sto Dgo | 1003508 | CARTUCHO AMARILLO CONECTOR CUÑA | 01.01.0000 | 30.06.2018 | 3791 | -347 | 3444 | UN | 117179.81 | -10725.77 | 106454.04 | DOP
Sto Dgo | 1003509 | CARTUCHO AZUL CONECTORES TIPO CUÑA | 01.01.0000 | 30.06.2018 | 187 | -159 | 28 | UN | 12560.79 | -10680.03 | 1880.76 | DOP
Sto Dgo | 1003510 | CARTUCHO BLANCO CONECTORES TIPO CUÑA | 01.01.0000 | 30.06.2018 | 683 | -556 | 127 | UN | 21111.53 | -17185.96 | 3925.57 | DOP
Sto Dgo | 1003511 | CARTUCHO ROJO CONECTOR TIPO CUÑA | 01.01.0000 | 30.06.2018 | 728 | -561 | 167 | UN | 22502.48 | -17340.51 | 5161.97 | DOP
Sto Dgo | 1003514 | POSTE HORMIGON ARMADO VIBRADO 15M 800DAN | 01.01.0000 | 30.06.2018 | 20 | -19 | 1 | UN | 1002061.9 | -949321.8 | 52740.1 | DOP
Sto Dgo | 1003516 | TORNILLO CABEZA HEXAGONAL 3/4" X 8" | 01.01.0000 | 30.06.2018 | 1345 | -1008 | 337 | UN | 68729.5 | -51508.8 | 17220.7 | DOP
Sto Dgo | 1003517 | FUNDAS PRECINTABLES DE 14"X16" REUTILIZA | 01.01.0000 | 30.06.2018 | 14905 | -4905 | 10000 | UN | 593313.1 | -54053.1 | 539260 | DOP
Sto Dgo | 1003520 | TORNILLO CABEZA HEXAGONAL 3/4" X 12" | 01.01.0000 | 30.06.2018 | 568 | -565 | 3 | UN | 29024.8 | -28871.5 | 153.3 | DOP
Sto Dgo | 1003522 | PUNTERA 1.5 MM2 | 01.01.0000 | 30.06.2018 | 27467 | -22516 | 4951 | UN | 10162.79 | -8330.92 | 1831.87 | DOP
Sto Dgo | 1003528 | VARA TELESCOPICA 40' | 01.01.0000 | 30.06.2018 | 149 | -132 | 17 | UN | 1473260.46 | -1302883.4 | 170377.06 | DOP
Sto Dgo | 1003532 | TUBO DE PVC DIAMETRO 4" LONGITUD 20' | 01.01.0000 | 30.06.2018 | 728 | -661 | 67 | UN | 1250568.08 | -1151743.08 | 98825 | DOP
Sto Dgo | 1003533 | TERMINAL AISL.AZUL P/CABLE 14-16 TIPO PI | 01.01.0000 | 30.06.2018 | 41700 | -38400 | 3300 | UN | 189777.31 | -173273.71 | 16503.6 | DOP
Sto Dgo | 1003534 | TERMINAL AISL.AMARILLO P/C.10-12 TIPO PI | 01.01.0000 | 30.06.2018 | 51227 | -44338 | 6889 | UN | 317985.38 | -270504.61 | 47480.77 | DOP
Sto Dgo | 1003539 | TRANSF DE INTENSIDAD CXH-72-100-200 | 01.01.0000 | 30.06.2018 | 23 | -22 | 1 | UN | 1092252.06 | -1044762.84 | 47489.22 | DOP
Sto Dgo | 1003541 | CURVA ELEC DE 90 PVC, DIAMETRO 1" 1/2 | 01.01.0000 | 30.06.2018 | 322 | -256 | 66 | UN | 3715.88 | -2954.24 | 761.64 | DOP
Sto Dgo | 1003542 | TORNILLO GUARDA CABO CURVO 5/8" X 16" | 01.01.0000 | 30.06.2018 | 3949 | -3446 | 503 | UN | 185612.25 | -161946.1 | 23666.15 | DOP
Sto Dgo | 1003543 | BOMBILLO DE AP DE SODIO 1000W/480V | 01.01.0000 | 30.06.2018 | 1145 | -1072 | 73 | UN | 1356756.3 | -1270255.68 | 86500.62 | DOP
Sto Dgo | 1003548 | BRIDA DE SUJECION PLASTICA 9 mm X 203 mm | 01.01.0000 | 30.06.2018 | 88229 | -86222 | 2007 | UN | 178856.08 | -167556.46 | 11299.62 | DOP
Sto Dgo | 1003549 | BRIDA DE SUJECION PLASTICA 9 mm X 305 mm | 01.01.0000 | 30.06.2018 | 532546 | -499106 | 33440 | UN | 2557465.9 | -2379359.53 | 178106.37 | DOP
Sto Dgo | 1003552 | TRANSFORMADOR DE 400W.480V | 01.01.0000 | 30.06.2018 | 10 | -8 | 2 | UN | 27150 | -21720 | 5430 | DOP
Sto Dgo | 1003558 | SARGENTO PARA TUBO 3/4" (19MM) | 01.01.0000 | 30.06.2018 | 35 | -29 | 6 | UN | 29925 | -24795 | 5130 | DOP
Sto Dgo | 1003559 | NIVEL DE 18" USADO | 01.01.0000 | 30.06.2018 | 8 | -6 | 2 | UN | 707.28 | -530.46 | 176.82 | DOP
Sto Dgo | 1003560 | SAQUETA PORTA-HERRAMIENTAS_USADA | 01.01.0000 | 30.06.2018 | 92 | -69 | 23 | UN | 59535.04 | -44651.28 | 14883.76 | DOP
Sto Dgo | 1003561 | MANDARRIA DE 4 LIBRAS USADA | 01.01.0000 | 30.06.2018 | 4 | -3 | 1 | UN | 539.64 | -404.73 | 134.91 | DOP
Sto Dgo | 1003562 | PICO USADOS | 01.01.0000 | 30.06.2018 | 62 | -60 | 2 | UN | 3788.2 | -3666 | 122.2 | DOP
Sto Dgo | 1003563 | HERRAMIENTA DE HOYAR PALA USADA | 01.01.0000 | 30.06.2018 | 57 | -47 | 10 | UN | 11365.8 | -9371.8 | 1994 | DOP
Sto Dgo | 1003564 | EMPALMADOR D/COMPRENSION MD6-8 USADO | 01.01.0000 | 30.06.2018 | 55 | -54 | 1 | UN | 521842.75 | -512354.7 | 9488.05 | DOP
Sto Dgo | 1003568 | PIZON USADO | 01.01.0000 | 30.06.2018 | 20 | -15 | 5 | UN | 10716.8 | -8037.6 | 2679.2 | DOP
Sto Dgo | 1003570 | CINTURON DE SEGURIDAD USADO | 01.01.0000 | 30.06.2018 | 41 | -34 | 7 | UN | 30111.22 | -24970.28 | 5140.94 | DOP
Sto Dgo | 1003571 | SALVAVIDA USADO | 01.01.0000 | 30.06.2018 | 60 | -45 | 15 | UN | 40200 | -30150 | 10050 | DOP
Sto Dgo | 1003572 | BARRENA 5/8" PARA METAL | 01.01.0000 | 30.06.2018 | 42 | -37 | 5 | UN | 1536.83 | -838.27 | 698.56 | DOP
Sto Dgo | 1003573 | SECCIONAD.TRIPO.USADO TIPO ADNN 1600A.24 | 01.01.0000 | 30.06.2018 | 24 | -19 | 5 | UN | 86533.68 | -68505.83 | 18027.85 | DOP
Sto Dgo | 1003574 | PARARRAYO USADO 8.4 KV | 01.01.0000 | 30.06.2018 | 32 | -24 | 8 | UN | 72523.52 | -54392.64 | 18130.88 | DOP
Sto Dgo | 1003576 | DETECTOR DE FALLO USADO 25KV AC | 01.01.0000 | 30.06.2018 | 10004 | -10003 | 1 | UN | 28542.92 | -23907.19 | 4635.73 | DOP
Sto Dgo | 1003577 | CAJA CENTRALIZACION PL75 USADA 50X75X30 | 01.01.0000 | 30.06.2018 | 4 | -3 | 1 | UN | 8241.28 | -6180.96 | 2060.32 | DOP
Sto Dgo | 1003578 | RECLOSE USADO TIPO V6H 15KV. | 01.01.0000 | 30.06.2018 | 4 | -3 | 1 | UN | 41206.48 | -30904.86 | 10301.62 | DOP
Sto Dgo | 1003579 | BANCO DE CONDENSADORES 3 X 100KVAR USADO | 01.01.0000 | 30.06.2018 | 14 | -12 | 2 | UN | 56953.92 | -42715.44 | 14238.48 | DOP
Sto Dgo | 1003581 | INTERRUPTOR DEL MAGNEX 50KVA | 01.01.0000 | 30.06.2018 | 1384 | -1038 | 346 | UN | 4990108.88 | -3742581.66 | 1247527.22 | DOP
Sto Dgo | 1003583 | ACEITERA | 01.01.0000 | 30.06.2018 | 16 | -12 | 4 | UN | 2472.32 | -1854.24 | 618.08 | DOP
Sto Dgo | 1003584 | TORNILLO GUARDA CABO RECTO 3/4" X 14" | 01.01.0000 | 30.06.2018 | 288 | -216 | 72 | UN | 47471.04 | -35603.28 | 11867.76 | DOP
Sto Dgo | 1003585 | CONECTOR PERNO PARTIDO CU.P/C 750MCM | 01.01.0000 | 30.06.2018 | 11 | -9 | 2 | UN | 5401.87 | -4300.55 | 1101.32 | DOP
Sto Dgo | 1003586 | CONECTOR PERNO PARTIDO CU P/C.10-14 STR | 01.01.0000 | 30.06.2018 | 4300 | -3750 | 550 | UN | 53148 | -46350 | 6798 | DOP
Sto Dgo | 1003587 | ESCALERA DE FIBRA DE VIDRIO DE 24'USADA | 01.01.0000 | 30.06.2018 | 16 | -14 | 2 | UN | 65485.44 | -57299.76 | 8185.68 | DOP
Sto Dgo | 1003588 | TUERCA HEXAGONAL ACERO GALVANIZADO 3/8" | 01.01.0000 | 30.06.2018 | 26885 | -22092 | 4793 | UN | 108615.4 | -89251.68 | 19363.72 | DOP
Sto Dgo | 1003591 | PODADORA DE RAMA USADA | 01.01.0000 | 30.06.2018 | 4 | -3 | 1 | UN | 891.72 | -668.79 | 222.93 | DOP
Sto Dgo | 1003592 | ACESORIO P/EQUIPO P.A.T USADO | 01.01.0000 | 30.06.2018 | 48 | -36 | 12 | UN | 187876.8 | -140907.6 | 46969.2 | DOP
Sto Dgo | 1003593 | CONECTOR PERNO PARTIDO CU.P/C 350MCM | 01.01.0000 | 30.06.2018 | 5 | -3 | 2 | UN | 747.9 | -448.74 | 299.16 | DOP
Sto Dgo | 1003594 | ERTIGA PARA MANIOBRA 3 M.36 A 72.5 KV | 01.01.0000 | 30.06.2018 | 4 | -3 | 1 | UN | 110086.48 | -82564.86 | 27521.62 | DOP
Sto Dgo | 1003595 | PERTIGA PARA MANIOBRA 3 M.72.A 225KV | 01.01.0000 | 30.06.2018 | 8 | -6 | 2 | UN | 14156.72 | -10617.54 | 3539.18 | DOP
Sto Dgo | 1003600 | TRANSF.BAJA TENSION REC.2.4 15 KW.(BOUST | 01.01.0000 | 30.06.2018 | 4 | -3 | 1 | UN | 7505.48 | -5629.11 | 1876.37 | DOP
Sto Dgo | 1003601 | CABLE DE CONTROL 16/6 HILOS | 01.01.0000 | 30.06.2018 | 9106 | -8841 | 265 | M | 621996.52 | -592602.72 | 29393.8 | DOP
Sto Dgo | 1003606 | EMPALME P/CABLE CU 630MM2 15 KV. | 01.01.0000 | 30.06.2018 | 66 | -45 | 21 | UN | 1782354.01 | -1195888.67 | 586465.34 | DOP
Sto Dgo | 1003607 | CURVA ELECTRICA EN PVC DIAMETRO 4" | 01.01.0000 | 30.06.2018 | 237 | -153 | 84 | UN | 53103.56 | -35504.11 | 17599.45 | DOP
Sto Dgo | 1003611 | JUNTA PARA BRAZO DE TRANSFORMADORES | 01.01.0000 | 30.06.2018 | 1719 | -1378 | 341 | UN | 429750 | -344500 | 85250 | DOP
Sto Dgo | 1003612 | BRAZO PARA TRANSFORMADORES (TA) | 01.01.0000 | 30.06.2018 | 1376 | -1032 | 344 | UN | 481600 | -361200 | 120400 | DOP
Sto Dgo | 1003614 | TERMINAL D/COMP.BIME.P/C.CU 500MCM AWG | 01.01.0000 | 30.06.2018 | 80 | -70 | 10 | UN | 45146.4 | -39503.1 | 5643.3 | DOP
Sto Dgo | 1003619 | CHUMACERA DE AC DIAM.2 1/2"X 8 X 4 1/2 | 01.01.0000 | 30.06.2018 | 72 | -54 | 18 | UN | 1209600 | -907200 | 302400 | DOP
Sto Dgo | 1003622 | CONEC.EN T P/C.AAAC 559,5 MCM DER.559.5 | 01.01.0000 | 30.06.2018 | 50 | -45 | 5 | UN | 110000 | -99000 | 11000 | DOP
Sto Dgo | 1003623 | CONDULEX DE 3" | 01.01.0000 | 30.06.2018 | 902 | -771 | 131 | UN | 903488.55 | -755704.96 | 147783.59 | DOP
Sto Dgo | 1003624 | CURVA ELECTRICA PVC DIAMETRO 6" | 01.01.0000 | 30.06.2018 | 71 | -64 | 7 | UN | 193699.36 | -174602.24 | 19097.12 | DOP
Sto Dgo | 1003625 | CONEC.4 AGUJ.T/PALA AL P/C.4/0-477 MCM | 01.01.0000 | 30.06.2018 | 234 | -183 | 51 | UN | 198900 | -155550 | 43350 | DOP
Sto Dgo | 1003626 | CONECTOR PALA AL.P/C.4/0-477 MCM | 01.01.0000 | 30.06.2018 | 403 | -339 | 64 | UN | 342550 | -288150 | 54400 | DOP
Sto Dgo | 1003627 | CONECTOR 90º PALA AL.P/C.4/0-477 MCM | 01.01.0000 | 30.06.2018 | 466 | -357 | 109 | UN | 399343.36 | -305934.72 | 93408.64 | DOP
Sto Dgo | 1003628 | CONECTOR A COMP.PALA AL.P/C.477 MCM | 01.01.0000 | 30.06.2018 | 703 | -535 | 168 | UN | 597550 | -454750 | 142800 | DOP
Sto Dgo | 1003637 | FUSIBLE T/BAYONETA 65A | 01.01.0000 | 30.06.2018 | 351 | -271 | 80 | UN | 272877.19 | -211554.64 | 61322.55 | DOP
Sto Dgo | 1003638 | INTERRUPTOR 1250 A.17.5 KV | 01.01.0000 | 30.06.2018 | 10 | -8 | 2 | UN | 5251229.86 | -4200983.89 | 1050245.97 | DOP
Sto Dgo | 1003642 | AGUA DESTILADA | 01.01.0000 | 30.06.2018 | 488 | -452 | 36 | G/L | 32529.6 | -29768.4 | 2761.2 | DOP
Sto Dgo | 1003665 | ETIQUETA PARA CT TIPO PAD MOUNTED | 01.01.0000 | 30.06.2018 | 14398 | -12713 | 1685 | UN | 892390.72 | -831829.23 | 60561.49 | DOP
Sto Dgo | 1003666 | TERMINAC.D/INTER.P/C RHZ1 8.7/15KV 630MM | 01.01.0000 | 30.06.2018 | 217 | -182 | 35 | UN | 907070.23 | -719173.96 | 187896.27 | DOP
Sto Dgo | 1003670 | CONECT.PALA 80MM A 90° A CABLE 630MCM | 01.01.0000 | 30.06.2018 | 150 | -120 | 30 | UN | 1065000 | -852000 | 213000 | DOP
Sto Dgo | 1003672 | TRANSF DE INTENS TPU 55,41,2000/1-5-5 | 01.01.0000 | 30.06.2018 | 30 | -24 | 6 | UN | 1901786.4 | -1521429.12 | 380357.28 | DOP
Sto Dgo | 1003674 | BOTELLA DE VACIO P/INTERRUPTOR 3AF 1250A | 01.01.0000 | 30.06.2018 | 5 | -4 | 1 | UN | 668242.75 | -534594.2 | 133648.55 | DOP
Sto Dgo | 1003676 | TRANSFORMADOR SECO 75KVA.480-120-208 | 01.01.0000 | 30.06.2018 | 5 | -4 | 1 | UN | 283294.4 | -226635.52 | 56658.88 | DOP
Sto Dgo | 1003678 | TT'S CAPACITIVO 145KV TIPO DGF145 | 01.01.0000 | 30.06.2018 | 5 | -4 | 1 | UN | 1398775.65 | -1119020.52 | 279755.13 | DOP
Sto Dgo | 1003681 | CURVA ELECTRICA A 90° EN PVC DIAM. 3" | 01.01.0000 | 30.06.2018 | 188 | -128 | 60 | UN | 21449.79 | -14886.4 | 6563.39 | DOP
Sto Dgo | 1003683 | AUTOVALVULA DE 120kV TIPO 3EP4-120-2PL3 | 01.01.0000 | 30.06.2018 | 10 | -8 | 2 | UN | 2785866.6 | -2228693.28 | 557173.32 | DOP
Sto Dgo | 1003684 | TORNILLO ACERO INOXIDABLE HEX.3/4"X3" | 01.01.0000 | 30.06.2018 | 4073 | -3503 | 570 | UN | 540975.86 | -465268.46 | 75707.4 | DOP
Sto Dgo | 1003685 | TUERCA HEXAGONAL ACERO INOX.3/4" | 01.01.0000 | 30.06.2018 | 3005 | -2495 | 510 | UN | 83569.05 | -69385.95 | 14183.1 | DOP
Sto Dgo | 1003686 | LLAVIN D/SEGURIDAD PORTA PERNO P/PANELES | 01.01.0000 | 30.06.2018 | 21818 | -20815 | 1003 | UN | 65031606.66 | -62084342.4 | 2947264.26 | DOP
Sto Dgo | 1003687 | REGISTRO DE LECTURA LCD | 01.01.0000 | 30.06.2018 | 22044 | -18972 | 3072 | UN | 11714801.9 | -10082258.16 | 1632543.74 | DOP
Sto Dgo | 1003689 | FUSIBLE T/ARENA P/SECCIONADORA 8A. | 01.01.0000 | 30.06.2018 | 134 | -130 | 4 | UN | 637289.26 | -618265.7 | 19023.56 | DOP
Sto Dgo | 1003692 | FUSIBLE T/ARENA P/SECCIONADORA 20A. | 01.01.0000 | 30.06.2018 | 184 | -164 | 20 | UN | 805425.04 | -717878.84 | 87546.2 | DOP
Sto Dgo | 1003695 | PLETINA DE COBRE 50X5MM | 01.01.0000 | 30.06.2018 | 34.5 | -32 | 2.5 | UN | 138957.38 | -128888 | 10069.38 | DOP
Sto Dgo | 1003697 | PLETINA DE COBRE 80X10MM | 01.01.0000 | 30.06.2018 | 112 | -106 | 6 | UN | 2700758.55 | -2483033.47 | 217725.08 | DOP
Sto Dgo | 1003702 | ABRAZADERA TRIPLE D/SUJECIÓN AL P/C 630 | 01.01.0000 | 30.06.2018 | 105 | -104 | 1 | UN | 294909.31 | -292686.6 | 2222.71 | DOP
Sto Dgo | 1003704 | TORNILLO ACERO INOX. C/HEX.5/8"X 3" | 01.01.0000 | 30.06.2018 | 3993 | -3884 | 109 | UN | 440867.13 | -428832.44 | 12034.69 | DOP
Sto Dgo | 1003705 | TUERCA HEXAGONAL ACERO INOXIDABLE DE 5/8 | 01.01.0000 | 30.06.2018 | 5425 | -4425 | 1000 | UN | 137306.75 | -111996.75 | 25310 | DOP
Sto Dgo | 1003706 | ARANDELA PLANA REDONDA ACERO INOX.5/8" | 01.01.0000 | 30.06.2018 | 6547 | -6042 | 505 | UN | 60756.16 | -56069.76 | 4686.4 | DOP
Sto Dgo | 1003707 | ARANDELA D/PRESIÓN ACERO INOXIDABLE 3/4" | 01.01.0000 | 30.06.2018 | 5162 | -3895 | 1267 | UN | 84863.28 | -64033.8 | 20829.48 | DOP
Sto Dgo | 1003708 | ARANDELA D/PRESIÓN ACERO INOX.5/8" | 01.01.0000 | 30.06.2018 | 5542 | -5128 | 414 | UN | 67778.66 | -62715.44 | 5063.22 | DOP
Sto Dgo | 1003712 | TRANSF TP 25KVA AUTO ANT 7200 120/240 RN | 01.01.0000 | 30.06.2018 | 1016 | -1015 | 1 | UN | 49332473.53 | -49283825.76 | 48647.77 | DOP
Sto Dgo | 1003719 | TUERCA ACERO INOXIDABLE 5/16" | 01.01.0000 | 30.06.2018 | 348 | -261 | 87 | UN | 783 | -587.25 | 195.75 | DOP
Sto Dgo | 1003723 | FUSIBLE DE 34.5 A 69 KV TIPO SMD-50 | 01.01.0000 | 30.06.2018 | 255 | -204 | 51 | UN | 313650 | -250920 | 62730 | DOP
Sto Dgo | 1003725 | TRAFO P/MO 3F 75KVA/RAD/FF12.5KV/120-208 | 01.01.0000 | 30.06.2018 | 5 | -4 | 1 | UN | 1464186.14 | -1246971.74 | 217214.4 | DOP
Sto Dgo | 1003728 | TRAF PADM 3Ø FIN LI 12.47KV/480-277V 500 | 01.01.0000 | 30.06.2018 | 12 | -11 | 1 | UN | 11092126.23 | -10210448.43 | 881677.8 | DOP
Sto Dgo | 1003729 | BARBIQUEJOS P/CASCOS DE SEGURIDAD | 01.01.0000 | 30.06.2018 | 2510 | -2056 | 454 | UN | 58985 | -48316 | 10669 | DOP
Sto Dgo | 1003731 | TRASF.BAJA TENSION 30KVA 208-120-240V(BO | 01.01.0000 | 30.06.2018 | 5 | -4 | 1 | UN | 101145.65 | -80916.52 | 20229.13 | DOP
Sto Dgo | 1003734 | ESCALERA DE FIBRA DE VIDRIO 20'USADA | 01.01.0000 | 30.06.2018 | 9 | -7 | 2 | UN | 21003.03 | -16335.69 | 4667.34 | DOP
Sto Dgo | 1003736 | TERMINAL DE COBRE 70-12 | 01.01.0000 | 30.06.2018 | 41316 | -39447 | 1869 | UN | 1107101.42 | -1053891.92 | 53209.5 | DOP
Sto Dgo | 1003738 | ABRAZADERA METALICA TIPO OMEGA DE 3/4" | 01.01.0000 | 30.06.2018 | 41 | -34 | 7 | UN | 225.91 | -187.34 | 38.57 | DOP
Sto Dgo | 1003748 | CABLE DE CONTROL 4 X 4 HILOS | 01.01.0000 | 30.06.2018 | 8187 | -7865 | 322 | M | 5393319.54 | -5159025.9 | 234293.64 | DOP
Sto Dgo | 1003750 | SPRAY CONTACT CLEANER | 01.01.0000 | 30.06.2018 | 620 | -210 | 410 | UN | 276299.32 | -85628.91 | 190670.41 | DOP
Sto Dgo | 1003754 | COUPLING EMT 2" | 01.01.0000 | 30.06.2018 | 172 | -144 | 28 | UN | 5160 | -4320 | 840 | DOP
Sto Dgo | 1003757 | CURVA EMT DIAMETRO 2" | 01.01.0000 | 30.06.2018 | 62 | -54 | 8 | UN | 6288.66 | -5477.22 | 811.44 | DOP
Sto Dgo | 1003762 | CONECTOR RECTO P/TUBO PVC DIAMETRO 6" | 01.01.0000 | 30.06.2018 | 4 | -3 | 1 | UN | 3060 | -2295 | 765 | DOP
Sto Dgo | 1003763 | TERM D/COMP.BIME.P/C.CU 500MCM AWG DOBLE | 01.01.0000 | 30.06.2018 | 1787 | -1573 | 214 | UN | 702505.44 | -618377.76 | 84127.68 | DOP
Sto Dgo | 1003767 | TAPA POLICARBONATO P/MEDIDORES SOCKET | 01.01.0000 | 30.06.2018 | 18810 | -18540 | 270 | UN | 3742224.9 | -3562056.6 | 180168.3 | DOP
Sto Dgo | 1003768 | TORNILLO ACERO INOX.CAB.HEX.13MM X 3" | 01.01.0000 | 30.06.2018 | 3925 | -3527 | 398 | UN | 689630.93 | -592468.96 | 97161.97 | DOP
Sto Dgo | 1003770 | ARANDELA DE PRESION ACERO INOX.13 MM. | 01.01.0000 | 30.06.2018 | 10346 | -6679 | 3667 | UN | 49040.04 | -31658.46 | 17381.58 | DOP
Sto Dgo | 1003773 | TUERCA HEX.ACERO INOX.19MM ROSCA CORRIDA | 01.01.0000 | 30.06.2018 | 4732 | -3630 | 1102 | UN | 223630.06 | -98308.93 | 125321.13 | DOP
Sto Dgo | 1003774 | ARANDELA DE PRESION ACERO INOX. 19 MM. | 01.01.0000 | 30.06.2018 | 9094 | -8429 | 665 | UN | 61898.53 | -55915.24 | 5983.29 | DOP
Sto Dgo | 1003775 | ARANDELA PLANA ACERO INOX.19 MM | 01.01.0000 | 30.06.2018 | 11539 | -9789 | 1750 | UN | 77311.3 | -65586.3 | 11725 | DOP
Sto Dgo | 1003776 | TORNILLO ACERO INOX.CAB.HEX.16 MM X 3" R | 01.01.0000 | 30.06.2018 | 1616 | -1307 | 309 | UN | 131219.2 | -106128.4 | 25090.8 | DOP
Sto Dgo | 1003777 | TUERCA HEX.AC.INOX.ROSCA CORRIDA 16MM | 01.01.0000 | 30.06.2018 | 1621 | -1218 | 403 | UN | 37607.2 | -28257.6 | 9349.6 | DOP
Sto Dgo | 1003778 | ARANDELA DE PRESION ACERO INOXIDABLE 16M | 01.01.0000 | 30.06.2018 | 8281 | -6009 | 2272 | UN | 61857.72 | -45670.55 | 16187.17 | DOP
Sto Dgo | 1003779 | ARANDELA PLANA ACERO INOXIDABLE 16 MM | 01.01.0000 | 30.06.2018 | 10542 | -6694 | 3848 | UN | 69140.02 | -48357.69 | 20782.33 | DOP
Sto Dgo | 1003781 | MOD TWACS EMT-3C FORM 2S/240 P/MED CENTR | 01.01.0000 | 30.06.2018 | 301506 | -301128 | 378 | UN | 795368784.76 | -794317567.15 | 1051217.61 | DOP
Sto Dgo | 1003782 | LUMINARIA DE AP DE SODIO 240/400W. | 01.01.0000 | 30.06.2018 | 608 | -579 | 29 | UN | 3421858.25 | -3286689.25 | 135169 | DOP
Sto Dgo | 1003791 | TUBERIA FLEXIBLE LIQUID TIGHT DE 3" | 01.01.0000 | 30.06.2018 | 247.33 | -51 | 196.33 | UN | 172434.38 | -15105.18 | 157329.2 | DOP
Sto Dgo | 1003792 | CAJA DE CENTRALIZACIÓN DE 30"X20"X5" | 01.01.0000 | 30.06.2018 | 179 | -157 | 22 | UN | 1503600 | -1318800 | 184800 | DOP
Sto Dgo | 1003793 | CONEC. RECTO P/TUBERIA FLEX.LIQUID TIGH3 | 01.01.0000 | 30.06.2018 | 699 | -561 | 138 | UN | 496573.01 | -390883.25 | 105689.76 | DOP
Sto Dgo | 1003795 | SOPORTE HORQ P/AISL.T/CARRETE ANSI53.1 | 01.01.0000 | 30.06.2018 | 93 | -89 | 4 | UN | 3808.35 | -3644.55 | 163.8 | DOP
Sto Dgo | 1003796 | TUBO GALV.1/2" X 10' | 01.01.0000 | 30.06.2018 | 39830 | -20090 | 19740 | UN | 11624619.83 | -5863384.7 | 5761235.13 | DOP
Sto Dgo | 1003797 | TUBO GALV. 2" X 10' | 01.01.0000 | 30.06.2018 | 126379 | -125884 | 495 | UN | 211955686.86 | -211664805.06 | 290881.8 | DOP
Sto Dgo | 1003798 | TRAFO PADM 3Ø FIN LI 4.16KV/480-277V 75K | 01.01.0000 | 30.06.2018 | 20 | -15 | 5 | UN | 6093377.8 | -4570033.35 | 1523344.45 | DOP
Sto Dgo | 1003803 | BOLSA DE CANVA DE 18" X 8" P/GUANTES AIS | 01.01.0000 | 30.06.2018 | 80 | -75 | 5 | UN | 90086.4 | -84456 | 5630.4 | DOP
Sto Dgo | 1003805 | TRANSF.BAJA TENSION 25KVA 2.4KV(BOUSTER) | 01.01.0000 | 30.06.2018 | 8 | -6 | 2 | UN | 195330.24 | -146497.68 | 48832.56 | DOP
Sto Dgo | 1003806 | TANQUE SF6 GRANDE VACIO | 01.01.0000 | 30.06.2018 | 52 | -40 | 12 | UN | 18200 | -14000 | 4200 | DOP
Sto Dgo | 1003807 | TANQUE SF6 PEQUEÑO VACIO | 01.01.0000 | 30.06.2018 | 48 | -37 | 11 | UN | 12000 | -9250 | 2750 | DOP
Sto Dgo | 1003808 | CAJA DE MECANISMO TIPO 24-GI-25 USADA | 01.01.0000 | 30.06.2018 | 16 | -12 | 4 | UN | 192000 | -144000 | 48000 | DOP
Sto Dgo | 1003810 | TRAFO PADM 3Ø FIN LI 12.47KV/480-277V 75 | 01.01.0000 | 30.06.2018 | 12 | -9 | 3 | UN | 3713089.08 | -2784816.81 | 928272.27 | DOP
Sto Dgo | 1003812 | CABLE ALUMINIO AISL.XLPE-PVC 500MCM 15KV | 01.01.0000 | 30.06.2018 | 921 | -854 | 67 | M | 188894.79 | -169088.92 | 19805.87 | DOP
Sto Dgo | 1003813 | RUEDAS PARA TRANSFORMADOR 40KV | 01.01.0000 | 30.06.2018 | 16 | -12 | 4 | UN | 4000 | -3000 | 1000 | DOP
Sto Dgo | 1003814 | CONECTOR TIPO T ALUMINIO PARA CABLE 1000 | 01.01.0000 | 30.06.2018 | 32 | -24 | 8 | UN | 126400 | -94800 | 31600 | DOP
Sto Dgo | 1003815 | CONECTOR RECTO ALUMINIO PARA CABLE 1000M | 01.01.0000 | 30.06.2018 | 16 | -12 | 4 | UN | 60800 | -45600 | 15200 | DOP
Sto Dgo | 1003816 | ABRAZADERA PARA TUBERIA FLEXIBLE DIAM.2" | 01.01.0000 | 30.06.2018 | 16 | -12 | 4 | UN | 1280 | -960 | 320 | DOP
Sto Dgo | 1003817 | ABRAZADERA PARA TUBERIA FLEXIBLE DIAM.1" | 01.01.0000 | 30.06.2018 | 388 | -292 | 96 | UN | 22504 | -16936 | 5568 | DOP
Sto Dgo | 1003818 | ARANDELA PLANA GALVANIZADA DIAM.1 1/4" | 01.01.0000 | 30.06.2018 | 102 | -75 | 27 | UN | 1999.2 | -1470 | 529.2 | DOP
Sto Dgo | 1003819 | ARANDELA PLANA GALVANIZADA DIAM.1" | 01.01.0000 | 30.06.2018 | 140 | -108 | 32 | UN | 3570 | -2754 | 816 | DOP
Sto Dgo | 1003820 | CAJA DE MANDO PARA SECCIONADOR 145KV. | 01.01.0000 | 30.06.2018 | 4 | -3 | 1 | UN | 122400 | -91800 | 30600 | DOP
Sto Dgo | 1003825 | TORNILLO MAQUINA AC.GALV.C.HEXAG. 5-8x2 | 01.01.0000 | 30.06.2018 | 10471 | -7144 | 3327 | UN | 261760.26 | -181518.72 | 80241.54 | DOP
Sto Dgo | 1003827 | TORNILLO CABEZA HEX.AC GALV.5/8"X 2 1/2 | 01.01.0000 | 30.06.2018 | 15 | -12 | 3 | UN | 495 | -396 | 99 | DOP
Sto Dgo | 1003828 | CABLE DE FIBRA OPTICA | 01.01.0000 | 30.06.2018 | 2370 | -1920 | 450 | M | 353487.87 | -286369.92 | 67117.95 | DOP
Sto Dgo | 1003829 | CONDUCTOR AL.DESNUDO ACSR 900MCM(CANARY) | 01.01.0000 | 30.06.2018 | 2854 | -2460 | 394 | M | 1643540.99 | -1468716.93 | 174824.06 | DOP
Sto Dgo | 1003830 | TUERCA GALVANIZADA DIAM.21MM | 01.01.0000 | 30.06.2018 | 200 | -161 | 39 | UN | 6200 | -4991 | 1209 | DOP
Sto Dgo | 1003831 | ESTRUCTURA A.G.P/SOPOR AISL.138KV | 01.01.0000 | 30.06.2018 | 10 | -8 | 2 | UN | 21000 | -16800 | 4200 | DOP
Sto Dgo | 1003832 | TARUGO PLASTICO DE 5-16’’ X 2’’ | 01.01.0000 | 30.06.2018 | 1343573 | -1343552 | 21 | UN | 819409.32 | -819393.77 | 15.55 | DOP
Sto Dgo | 1003833 | TUERCA HEXAGONAL ACERO GALV.DIAM.1" | 01.01.0000 | 30.06.2018 | 73 | -62 | 11 | UN | 2336 | -1984 | 352 | DOP
Sto Dgo | 1003834 | ARANDELA PLANA ACERO GALV.DIAM.1/8" | 01.01.0000 | 30.06.2018 | 70 | -56 | 14 | UN | 665 | -532 | 133 | DOP
Sto Dgo | 1003835 | TORN CAB HEX. ACERO GALV.5/8"X 5 1/2 | 01.01.0000 | 30.06.2018 | 35 | -30 | 5 | UN | 2730 | -2340 | 390 | DOP
Sto Dgo | 1003836 | TORNILLO CABEZA HEX.AC GALV.3/4"X 2 1/2 | 01.01.0000 | 30.06.2018 | 16 | -12 | 4 | UN | 640 | -480 | 160 | DOP
Sto Dgo | 1003837 | TORNILLO CABEZA HEX.ACERO GALV.3/4"X 3" | 01.01.0000 | 30.06.2018 | 1490 | -1243 | 247 | UN | 62580 | -52206 | 10374 | DOP
Sto Dgo | 1003841 | CONECTOR DOBLE VIA ALUMINIO PARA CAB 4/0 | 01.01.0000 | 30.06.2018 | 5 | -4 | 1 | UN | 4750 | -3800 | 950 | DOP
Sto Dgo | 1003842 | CONECTOR RECTO TIPO PALA AL.P/CABLE 477M | 01.01.0000 | 30.06.2018 | 5 | -4 | 1 | UN | 14250 | -11400 | 2850 | DOP
Sto Dgo | 1003844 | TORNILLO AC.GALV.CABEZA HEXAG 5/8" X5 | 01.01.0000 | 30.06.2018 | 132 | -109 | 23 | UN | 3762 | -3106.5 | 655.5 | DOP
Sto Dgo | 1003845 | TRAFO TIP POST MONO 1BOR AUT 12.5KV 37.5 | 01.01.0000 | 30.06.2018 | 1114 | -1026 | 88 | UN | 60816712.54 | -55650357.02 | 5166355.52 | DOP
Sto Dgo | 1003859 | CONTADOR POLIFASICO FORM-9A/10A CL20 | 01.01.0000 | 30.06.2018 | 1736 | -1068 | 668 | UN | 3077676 | -607936 | 2469740 | DOP
Sto Dgo | 1003861 | TUBO IMC 10' X 6" DE DIAMETRO | 01.01.0000 | 30.06.2018 | 90 | -83 | 7 | UN | 546658.2 | -505743.34 | 40914.86 | DOP
Sto Dgo | 1003864 | BANCO DE CONDENSADORES 3 X 50 KVAR | 01.01.0000 | 30.06.2018 | 22 | -21 | 1 | UN | 2114658.76 | -1925251.77 | 189406.99 | DOP
Sto Dgo | 1003865 | MEDIDOR IND BOTTOM PLC CL20 2HILOS | 01.01.0000 | 30.06.2018 | 355 | -339 | 16 | UN | 4742724.31 | -4528967.75 | 213756.56 | DOP
Sto Dgo | 1003866 | BANCO DE CONDENS. 3 X 100 KVAR 2.4KV | 01.01.0000 | 30.06.2018 | 27 | -23 | 4 | UN | 2469704.29 | -2087900.96 | 381803.33 | DOP
Sto Dgo | 1003868 | REGULADOR DE TENSION 167KVA, 7.6KV | 01.01.0000 | 30.06.2018 | 52 | -50 | 2 | UN | 21075584.26 | -20161560.58 | 914023.68 | DOP
Sto Dgo | 1003871 | BANCO DE CONDENS. 3 X 200 KVAR 2.4KV | 01.01.0000 | 30.06.2018 | 20 | -15 | 5 | UN | 2064795.36 | -1562547.84 | 502247.52 | DOP
Sto Dgo | 1003873 | TERMINAL ATORNILLABLE DE INTE P/C.630 | 01.01.0000 | 30.06.2018 | 32 | -24 | 8 | UN | 57600 | -43200 | 14400 | DOP
Sto Dgo | 1003874 | GARRA PARA DESMONTAJE TUBO PORTAFUSIBLE | 01.01.0000 | 30.06.2018 | 60 | -47 | 13 | UN | 230080.2 | -180229.49 | 49850.71 | DOP
Sto Dgo | 1003875 | SECCIONAD. CUCH. 1 ENTR/2 SAL 15kV600A | 01.01.0000 | 30.06.2018 | 20 | -15 | 5 | UN | 11372680.4 | -8529510.3 | 2843170.1 | DOP
Sto Dgo | 1003881 | TORNILLO DE EXPANSIÓN AC GALVAN 3-4''X7 | 01.01.0000 | 30.06.2018 | 1842 | -1658 | 184 | UN | 1228484.62 | -1129819.91 | 98664.71 | DOP
Sto Dgo | 1003882 | BORNA PARA INTERRUPTOR MARCA ABB TIPO R | 01.01.0000 | 30.06.2018 | 12 | -9 | 3 | UN | 601866 | -451399.5 | 150466.5 | DOP
Sto Dgo | 1003883 | CAPSULA DE CONTAC AL VACÍO INTERR.ABB | 01.01.0000 | 30.06.2018 | 12 | -9 | 3 | UN | 1583629.68 | -1187722.26 | 395907.42 | DOP
Sto Dgo | 1003885 | TERMINAL COMP. T/PIN CORTO COND. 4/0 AWG | 01.01.0000 | 30.06.2018 | 17968 | -17558 | 410 | UN | 6216660.14 | -6070089.02 | 146571.12 | DOP
Sto Dgo | 1003886 | FUSIBLE P/LUMINARIA DE 200A. 250V.AC 10K | 01.01.0000 | 30.06.2018 | 6692 | -5119 | 1573 | UN | 68927.6 | -52725.7 | 16201.9 | DOP
Sto Dgo | 1003890 | SOPORTE PARA TUBERIA DE METAL DE 1'X 1/2 | 01.01.0000 | 30.06.2018 | 24 | -18 | 6 | UN | 11520 | -8640 | 2880 | DOP
Sto Dgo | 1003891 | TRAFOS INT.1-5A.0,6KV CL.2 15VA NO TOROI | 01.01.0000 | 30.06.2018 | 124 | -93 | 31 | UN | 433345.28 | -325008.96 | 108336.32 | DOP
Sto Dgo | 1003892 | SET DE ARO DE SEGURIDAD PARA PERNO Y PER | 01.01.0000 | 30.06.2018 | 4 | -3 | 1 | UN | 3208.88 | -2406.66 | 802.22 | DOP
Sto Dgo | 1003893 | VARILLA DE TIERRA HELICOIDAL PARA PTA 6 | 01.01.0000 | 30.06.2018 | 65 | -42 | 23 | UN | 266760 | -172368 | 94392 | DOP
Sto Dgo | 1003894 | PAT SOTERR.TRIFA.15KV.FRENTE MUERTO T/CO | 01.01.0000 | 30.06.2018 | 44 | -33 | 11 | UN | 1060400 | -795300 | 265100 | DOP
Sto Dgo | 1003895 | PAT SOTERR.TRIFA.15KV.FRENTE VIVO TIPO G | 01.01.0000 | 30.06.2018 | 4 | -3 | 1 | UN | 84660 | -63495 | 21165 | DOP
Sto Dgo | 1003896 | PAT SOTERR.MONOF.15KV.FRENTE MUERTO T/CO | 01.01.0000 | 30.06.2018 | 28 | -21 | 7 | UN | 271320 | -203490 | 67830 | DOP
Sto Dgo | 1003897 | PAT SOTERR.MONOF.15KV.FRENTE MUERTO T/BO | 01.01.0000 | 30.06.2018 | 116 | -87 | 29 | UN | 1395984.6 | -1046988.45 | 348996.15 | DOP
Sto Dgo | 1003899 | BARRENA SALOMONICA LONG.5/8" X 20" | 01.01.0000 | 30.06.2018 | 9 | -8 | 1 | UN | 9020.43 | -8018.16 | 1002.27 | DOP
Sto Dgo | 1003901 | PLACA DE MONTAJE DE M. P/PANEL CRN86/200 | 01.01.0000 | 30.06.2018 | 28 | -21 | 7 | UN | 45503.64 | -34127.73 | 11375.91 | DOP
Sto Dgo | 1003903 | ARANDELA PLANA ACERO INOXIDABLE 1/4" | 01.01.0000 | 30.06.2018 | 240 | -180 | 60 | UN | 235.2 | -176.4 | 58.8 | DOP
Sto Dgo | 1003905 | ARANDELA DE PRESION ACERO INOXIDABLE 3/8 | 01.01.0000 | 30.06.2018 | 1290 | -1178 | 112 | UN | 1715.7 | -1566.74 | 148.96 | DOP
Sto Dgo | 1003906 | TERMINAL DE COMP ALUMNIO P/CABLE 500 | 01.01.0000 | 30.06.2018 | 8 | -6 | 2 | UN | 6033.52 | -4525.14 | 1508.38 | DOP
Sto Dgo | 1003908 | CONEC. MECAN. TIPO T CU P/CABLE 4/0-2/0 | 01.01.0000 | 30.06.2018 | 148 | -111 | 37 | UN | 119880 | -89910 | 29970 | DOP
Sto Dgo | 1003910 | BOTELLA DE NITROGENO EXTRA SECO | 01.01.0000 | 30.06.2018 | 47 | -20 | 27 | UN | 1563249.25 | -436600 | 1126649.25 | DOP
Sto Dgo | 1003912 | BASE CL 200 RESID.FORM-2S C/PERNO D/SEGU | 01.01.0000 | 30.06.2018 | 139768 | -125144 | 14624 | UN | 174679889.5 | -157006527.24 | 17673362.26 | DOP
Sto Dgo | 1003913 | CONTADOR REC.240V.CL-200 3H.TWACS | 01.01.0000 | 30.06.2018 | 185248 | -185220 | 28 | UN | 60995 | -60967 | 28 | DOP
Sto Dgo | 1003914 | CAJA DE DERIVACION REF# LJ215C3B | 01.01.0000 | 30.06.2018 | 18 | -15 | 3 | UN | 124333.74 | -103611.45 | 20722.29 | DOP
Sto Dgo | 1003915 | CONECTOR TIPO CODO REF.# LE215B09BGCD | 01.01.0000 | 30.06.2018 | 148 | -145 | 3 | UN | 487530.17 | -482374.4 | 5155.77 | DOP
Sto Dgo | 1003916 | FUSIBLE CERAMICA DE 25AMPS. | 01.01.0000 | 30.06.2018 | 5 | -3 | 2 | UN | 35189.2 | -21113.52 | 14075.68 | DOP
Sto Dgo | 1003917 | FUSIBLE DE CERAMICA 31.5 A. | 01.01.0000 | 30.06.2018 | 14 | -9 | 5 | UN | 97657.98 | -62780.13 | 34877.85 | DOP
Sto Dgo | 1003918 | FUSIBLE CERAMICA 40 A. PART Nº 30-221.1 | 01.01.0000 | 30.06.2018 | 17 | -16 | 1 | UN | 125717.04 | -118321.92 | 7395.12 | DOP
Sto Dgo | 1003919 | FUSIBLE CERAMICA 40 A. PART Nº 30.231.1 | 01.01.0000 | 30.06.2018 | 22 | -18 | 4 | UN | 144995.62 | -118632.78 | 26362.84 | DOP
Sto Dgo | 1003920 | REDUCCIONES BUSHING 2" X 1" GALVANIZADA | 01.01.0000 | 30.06.2018 | 2202 | -1629 | 573 | UN | 185647.66 | -137338.8 | 48308.86 | DOP
Sto Dgo | 1003921 | CONEC. A PRU. DE AGUA P/C.8/2 ROSC.1 1/4 | 01.01.0000 | 30.06.2018 | 1751 | -1313 | 438 | UN | 185133.23 | -138823.49 | 46309.74 | DOP
Sto Dgo | 1003922 | MOD.DE TRANSF.TRIF.4.16 KV R.50 /100 a5A | 01.01.0000 | 30.06.2018 | 22 | -18 | 4 | UN | 2893797.43 | -2370643.26 | 523154.17 | DOP
Sto Dgo | 1003923 | MOD.DE TRANSF.TRIF.13.8KV. R.100/200/5. | 01.01.0000 | 30.06.2018 | 29 | -28 | 1 | UN | 3636776.62 | -3515741.98 | 121034.64 | DOP
Sto Dgo | 1003924 | TORN TIRAF.AC.GALV.CAB.HEX 5/16"X2"5/16 | 01.01.0000 | 30.06.2018 | 239232 | -168700 | 70532 | UN | 976066.56 | -688296 | 287770.56 | DOP
Sto Dgo | 1003925 | TORNILLO TIRAF.AC.GAL.CAB.HEX.3/8"X2"3/4 | 01.01.0000 | 30.06.2018 | 3468 | -2838 | 630 | UN | 31524.12 | -25797.42 | 5726.7 | DOP
Sto Dgo | 1003927 | CINCEL 3/4" X 12" | 01.01.0000 | 30.06.2018 | 37 | -36 | 1 | UN | 3333.7 | -3243.6 | 90.1 | DOP
Sto Dgo | 1003928 | TERMINAL TIPO BULON BIMETALICO 1/0 A 500 | 01.01.0000 | 30.06.2018 | 300 | -225 | 75 | UN | 514800 | -386100 | 128700 | DOP
Sto Dgo | 1003929 | BARRENA PARA METAL 5/32" | 01.01.0000 | 30.06.2018 | 3 | -2 | 1 | UN | 162.63 | -108.42 | 54.21 | DOP
Sto Dgo | 1003932 | FUSIBLE CER 31.5 AMPS.30 221 13.31.5 | 01.01.0000 | 30.06.2018 | 8 | -6 | 2 | UN | 80573.36 | -60430.02 | 20143.34 | DOP
Sto Dgo | 1003934 | CONECT.BRONCE SOP. SOBRE AISL TUBO P 2 | 01.01.0000 | 30.06.2018 | 27 | -24 | 3 | UN | 98769.24 | -87794.88 | 10974.36 | DOP
Sto Dgo | 1003935 | CONECT.BRONCE SOPORTE SOBRE AISL TUBO P3 | 01.01.0000 | 30.06.2018 | 24 | -18 | 6 | UN | 88680 | -66510 | 22170 | DOP
Sto Dgo | 1003936 | CONECTOR BR T/TUBO DE 2"A PALA 80X80MM | 01.01.0000 | 30.06.2018 | 42 | -39 | 3 | UN | 237200.04 | -220257.18 | 16942.86 | DOP
Sto Dgo | 1003940 | CONEC.BR SOPORTE CABLE PASAN 1250-1500 M | 01.01.0000 | 30.06.2018 | 35 | -30 | 5 | UN | 171913 | -147354 | 24559 | DOP
Sto Dgo | 1003941 | CONEC.AL 90º D. C/900-1250MCM A P.80X80 | 01.01.0000 | 30.06.2018 | 24 | -18 | 6 | UN | 110936.16 | -83202.12 | 27734.04 | DOP
Sto Dgo | 1003942 | CONEC A 90ºCU D. C/500-1500MCM A P.80X80 | 01.01.0000 | 30.06.2018 | 72 | -54 | 18 | UN | 584753.04 | -438564.78 | 146188.26 | DOP
Sto Dgo | 1003943 | CONEC.CU REC D C/500-1500MCM P 80X80M | 01.01.0000 | 30.06.2018 | 72 | -54 | 18 | UN | 596329.92 | -447247.44 | 149082.48 | DOP
Sto Dgo | 1003944 | GRASA COMPUESTA P/CONEXION D/ALTA TEMPAR | 01.01.0000 | 30.06.2018 | 430 | -317 | 113 | G/L | 536188.5 | -395283.15 | 140905.35 | DOP
Sto Dgo | 1003945 | GRASA INHIBIDORA DE CORROSION | 01.01.0000 | 30.06.2018 | 537 | -488 | 49 | CTO | 669612.15 | -608511.6 | 61100.55 | DOP
Sto Dgo | 1003950 | CUCHILLAS BY-PASS 15kV 600A | 01.01.0000 | 30.06.2018 | 119 | -81 | 38 | UN | 7669139.96 | -6282612.73 | 1386527.23 | DOP
Sto Dgo | 1003951 | ARANDELA PRESIÓN AC.GALV. 1-2 | 01.01.0000 | 30.06.2018 | 182995 | -181325 | 1670 | UN | 632269.73 | -629382.28 | 2887.45 | DOP
Sto Dgo | 1003956 | ALICATE PICO DE COTORRA | 01.01.0000 | 30.06.2018 | 265 | -183 | 82 | UN | 131978.77 | -89970.42 | 42008.35 | DOP
Sto Dgo | 1003957 | MEDIDOR 240 V, TELEM PLC 3H T-SOCKET | 01.01.0000 | 30.06.2018 | 208136 | -201687 | 6449 | UN | 991491179.61 | -952863652.45 | 38627527.16 | DOP
Sto Dgo | 1003958 | MEDIDOR 120 V, TELEM PLC 3H T-SOCKET | 01.01.0000 | 30.06.2018 | 70559 | -68024 | 2535 | UN | 447891370.92 | -426037172.37 | 21854198.55 | DOP
Sto Dgo | 1003963 | TUBO PORTAFUSIBLE EXPU. ROMPE ARCO 15KV | 01.01.0000 | 30.06.2018 | 2295 | -1736 | 559 | UN | 3542859.34 | -2233236.34 | 1309623 | DOP
Sto Dgo | 1003964 | INT. VD4M1712-31,1250A, 17.5KV, 31.5KA | 01.01.0000 | 30.06.2018 | 10 | -8 | 2 | UN | 9122842 | -7298273.6 | 1824568.4 | DOP
Sto Dgo | 1003968 | MEDIDOR IND BOTTOM PLC CL20 3HILOS | 01.01.0000 | 30.06.2018 | 494 | -346 | 148 | UN | 7593604.43 | -5318597.58 | 2275006.85 | DOP
Sto Dgo | 1003969 | CONTADOR POLIFASICO F-9A/10A CL20 BAJA T | 01.01.0000 | 30.06.2018 | 625 | -492 | 133 | UN | 15733301.91 | -12385255.27 | 3348046.64 | DOP
Sto Dgo | 1003974 | TRANSF TP MONOF 25KVA 7200 240/480V R.E. | 01.01.0000 | 30.06.2018 | 18 | -16 | 2 | UN | 566188.77 | -464854.78 | 101333.99 | DOP
Sto Dgo | 1003980 | MóDULO TWACS IMT 240V | 01.01.0000 | 30.06.2018 | 3174 | -2121 | 1053 | UN | 1703957.26 | -1138132.92 | 565824.34 | DOP
Sto Dgo | 1003984 | FUDENTE P/SOLD. TIPO CADWELD | 01.01.0000 | 30.06.2018 | 6993 | -5703 | 1290 | UN | 2653120.21 | -2238622.38 | 414497.83 | DOP
Sto Dgo | 1003986 | PERNO REVPRO ACERO INOXIDABLE. | 01.01.0000 | 30.06.2018 | 255128 | -250543 | 4585 | UN | 84412134.86 | -82998396.27 | 1413738.59 | DOP
Sto Dgo | 1003988 | CONTADOR TWACS CON PERFILES | 01.01.0000 | 30.06.2018 | 62 | -34 | 28 | UN | 1553323.63 | -849750.17 | 703573.46 | DOP
Sto Dgo | 1003990 | CAJA DE CABLE PARA SECCIONADORA SE6 | 01.01.0000 | 30.06.2018 | 20 | -15 | 5 | UN | 222141.2 | -166605.9 | 55535.3 | DOP
Sto Dgo | 1003991 | TERMINACION PARA SECCIONADORA SE6 | 01.01.0000 | 30.06.2018 | 20 | -15 | 5 | UN | 330263.2 | -247697.4 | 82565.8 | DOP
Sto Dgo | 1003995 | TRANSF.DE INTENSIDAD 800/1-1-1A 1.2 95 | 01.01.0000 | 30.06.2018 | 51 | -42 | 9 | UN | 1619894.64 | -1334030.88 | 285863.76 | DOP
Sto Dgo | 1003996 | CONEC.P/TARJETA METRI Y ELECT.MEDIDOR CE | 01.01.0000 | 30.06.2018 | 13200 | -6600 | 6600 | UN | 2006393.4 | -1003200 | 1003193.4 | DOP
Sto Dgo | 1003997 | TRANSF TP MONOF 333KVA 7200 120/208 R.N. | 01.01.0000 | 30.06.2018 | 5 | -3 | 2 | UN | 1260340 | -756204 | 504136 | DOP
Sto Dgo | 1004000 | BAQUELITA CL 200 INDUSTRIAL FORM-16S | 01.01.0000 | 30.06.2018 | 1670 | -1008 | 662 | UN | 1329607.37 | -815000.07 | 514607.3 | DOP
Sto Dgo | 1004006 | CAJA P/INST. MODULO TWACS 170x170x80MM | 01.01.0000 | 30.06.2018 | 4398 | -3305 | 1093 | UN | 1034805.42 | -777633.45 | 257171.97 | DOP
Sto Dgo | 1004007 | ARMARIO METALICO PARA MEDIDA INDIRECTA | 01.01.0000 | 30.06.2018 | 6912 | -6801 | 111 | UN | 111236207.89 | -109282517.29 | 1953690.6 | DOP
Sto Dgo | 1004009 | MANGUITO CU A COMPRESION P/CONDUCTOR 630 | 01.01.0000 | 30.06.2018 | 28 | -21 | 7 | UN | 118394.08 | -88795.56 | 29598.52 | DOP
Sto Dgo | 1004011 | TRANSF TP MONOF 50KVA 7200 240/480 R.E. | 01.01.0000 | 30.06.2018 | 14 | -11 | 3 | UN | 899959.36 | -671506.24 | 228453.12 | DOP
Sto Dgo | 1004013 | BORNA DE A.T. COMPLETA TRAFO 24/30MVA. | 01.01.0000 | 30.06.2018 | 4 | -3 | 1 | UN | 417194.72 | -312896.04 | 104298.68 | DOP
Sto Dgo | 1004014 | BORNA DEL NEUTRO COMPLETA 30/40MVA. | 01.01.0000 | 30.06.2018 | 4 | -3 | 1 | UN | 36277.8 | -27208.35 | 9069.45 | DOP
Sto Dgo | 1004015 | BORNA DEL NEUTRO COMPLETA 24/30MVA. | 01.01.0000 | 30.06.2018 | 4 | -3 | 1 | UN | 36277.8 | -27208.35 | 9069.45 | DOP
Sto Dgo | 1004016 | BORNA DE B.T. COMPLETA 30/40MVA. | 01.01.0000 | 30.06.2018 | 8 | -3 | 5 | UN | 108833.44 | -40812.54 | 68020.9 | DOP
Sto Dgo | 1004017 | BORNA DE B.T. COMPLETA 24/30MVA. | 01.01.0000 | 30.06.2018 | 4 | -3 | 1 | UN | 54416.72 | -40812.54 | 13604.18 | DOP
Sto Dgo | 1004018 | BORNA DEL TERCIARIO COMPLETA 30/40MVA. | 01.01.0000 | 30.06.2018 | 6 | -3 | 3 | UN | 36277.8 | -27208.35 | 9069.45 | DOP
Sto Dgo | 1004019 | BORNA DEL TERCIARIO COMPLETA 24/30MVA. | 01.01.0000 | 30.06.2018 | 4 | -3 | 1 | UN | 36277.8 | -27208.35 | 9069.45 | DOP
Sto Dgo | 1004020 | JUEGO CPL. DE EMPACADURAS 30/40 MVA | 01.01.0000 | 30.06.2018 | 4 | -3 | 1 | UN | 272083.52 | -204062.64 | 68020.88 | DOP
Sto Dgo | 1004021 | JUEGO CPL. DE EMPACADURAS 24/30 MVA | 01.01.0000 | 30.06.2018 | 4 | -3 | 1 | UN | 217666.8 | -163250.1 | 54416.7 | DOP
Sto Dgo | 1004022 | RELÉ BUCHHOLZ 30/40MVA. | 01.01.0000 | 30.06.2018 | 6 | -3 | 3 | UN | 353708.58 | -176854.29 | 176854.29 | DOP
Sto Dgo | 1004023 | RELÉ BUCHHOLZ 24/30MVA. | 01.01.0000 | 30.06.2018 | 5 | -3 | 2 | UN | 294757.15 | -176854.29 | 117902.86 | DOP
Sto Dgo | 1004024 | INDICADOR TEMPERATURA ACEITE 30/40MVA. | 01.01.0000 | 30.06.2018 | 5 | -4 | 1 | UN | 498819.75 | -399055.8 | 99763.95 | DOP
Sto Dgo | 1004025 | INDICADOR DE TEMPERATURA ACEITE 24/30MVA | 01.01.0000 | 30.06.2018 | 5 | -4 | 1 | UN | 498819.75 | -399055.8 | 99763.95 | DOP
Sto Dgo | 1004026 | RELÉ DE PROTECCIÓN CAMBIADOR TOMAS 30/40 | 01.01.0000 | 30.06.2018 | 5 | -4 | 1 | UN | 566840.65 | -453472.52 | 113368.13 | DOP
Sto Dgo | 1004027 | RELÉ DE PROTECCIÓN CAMBIADOR TOMAS 24/30 | 01.01.0000 | 30.06.2018 | 5 | -4 | 1 | UN | 566840.65 | -453472.52 | 113368.13 | DOP
Sto Dgo | 1004028 | INDICADOR DE TEMPERATURA DEVANADO 30/40M | 01.01.0000 | 30.06.2018 | 5 | -4 | 1 | UN | 498819.75 | -399055.8 | 99763.95 | DOP
Sto Dgo | 1004029 | INDICADOR DE TEMPERATURA DEVANADO 24/30M | 01.01.0000 | 30.06.2018 | 5 | -4 | 1 | UN | 498819.75 | -399055.8 | 99763.95 | DOP
Sto Dgo | 1004037 | BAQUELITA CL 200 RESIDENCIAL FORMA 2S | 01.01.0000 | 30.06.2018 | 90043 | -71768 | 18275 | UN | 36464982.98 | -28748514.17 | 7716468.81 | DOP
Sto Dgo | 1004038 | ABRAZADERA UNITRON TUBO 2'' | 01.01.0000 | 30.06.2018 | 167709 | -139244 | 28465 | UN | 3259408.37 | -2748453.92 | 510954.45 | DOP
Sto Dgo | 1004041 | TERMINAL DE COMPRESION DE COBRE P/C 600M | 01.01.0000 | 30.06.2018 | 198 | -162 | 36 | UN | 327282.12 | -267776.28 | 59505.84 | DOP
Sto Dgo | 1004042 | FLEJE DIAG. PERFIL L ACERO GALV. DE 124 | 01.01.0000 | 30.06.2018 | 39 | -36 | 3 | UN | 41345.46 | -38165.04 | 3180.42 | DOP
Sto Dgo | 1004044 | TARUGO PLASTICO P/TORNILLO 3/8’’X1 1/2’’ | 01.01.0000 | 30.06.2018 | 683555 | -450795 | 232760 | UN | 1499013.09 | -908500.97 | 590512.12 | DOP
Sto Dgo | 1004046 | MED C-PERF 0.5S INT. DNP 3.0 ETH | 01.01.0000 | 30.06.2018 | 442 | -427 | 15 | UN | 30371182.7 | -27981682.7 | 2389500 | DOP
Sto Dgo | 1004048 | RESISTENCIA DE 0.25 OHMIOS 6VA. | 01.01.0000 | 30.06.2018 | 379 | -371 | 8 | UN | 2246206.79 | -2129566.15 | 116640.64 | DOP
Sto Dgo | 1004049 | RESISTENCIA DE O.8 OHMIOS 8VA. | 01.01.0000 | 30.06.2018 | 74 | -58 | 16 | UN | 723577.82 | -512197.34 | 211380.48 | DOP
Sto Dgo | 1004050 | RIEL DE BARRA UNITRON 1 3/4" X 1 3/4" | 01.01.0000 | 30.06.2018 | 52804 | -50183 | 2621 | UN | 31639916 | -30119231.49 | 1520684.51 | DOP
Sto Dgo | 1004056 | INTERRUPTOR TERMOMAG. 3P 2 A | 01.01.0000 | 30.06.2018 | 50 | 0 | 50 | UN | 28187.84 | 0 | 28187.84 | DOP
Sto Dgo | 1004069 | TRANSF TP MONOF 37.5KVA 2400 120/240V RE | 01.01.0000 | 30.06.2018 | 29 | -28 | 1 | UN | 1592633.49 | -1537910.57 | 54722.92 | DOP
Sto Dgo | 1004073 | PARARRAYO DISTRIBUCIÓN POLIM. 9KV. 10KA | 01.01.0000 | 30.06.2018 | 48803 | -39187 | 9616 | UN | 56631569.86 | -45790099.38 | 10841470.48 | DOP
Sto Dgo | 1004074 | RELE REGULACION TENSION TRAFO | 01.01.0000 | 30.06.2018 | 33 | -8 | 25 | UN | 14697517.5 | -1727400 | 12970117.5 | DOP
Sto Dgo | 1004077 | SELLO DOBLE ANCLA COLOR AMARILLO | 01.01.0000 | 30.06.2018 | 453467 | -302800 | 150667 | UN | 2826993.54 | -1683458.41 | 1143535.13 | DOP
Sto Dgo | 1004078 | SELLO DE SEGURIDAD PARA LABORATORIO | 01.01.0000 | 30.06.2018 | 3071524 | -2509091 | 562433 | UN | 19801184.69 | -15333132.22 | 4468052.47 | DOP
Sto Dgo | 1004080 | SELLO DOBLE ANCLA COLOR MARRÓN | 01.01.0000 | 30.06.2018 | 1952010 | -1835442 | 116568 | UN | 12365422.56 | -11430201.6 | 935220.96 | DOP
Sto Dgo | 1004082 | SELLO DOBLE ANCLA COLOR NARANJA | 01.01.0000 | 30.06.2018 | 2008107 | -1560976 | 447131 | UN | 15327233.16 | -12197922.56 | 3129310.6 | DOP
Sto Dgo | 1004083 | SELLO DOBLE ANCLA COLOR ROJO | 01.01.0000 | 30.06.2018 | 206501 | -144701 | 61800 | UN | 1298845.74 | -811635.54 | 487210.2 | DOP
Sto Dgo | 1004091 | CONECTOR ELÁSTICO TIPO CUÑA 4/0AWG-2/0AW | 01.01.0000 | 30.06.2018 | 4327 | -4322 | 5 | UN | 396868.59 | -396396.59 | 472 | DOP
Sto Dgo | 1004092 | CONECTOR ELÁSTICO TIPO CUÑA 2/0AWG-2/0AW | 01.01.0000 | 30.06.2018 | 352 | -132 | 220 | UN | 47253.08 | -20344.38 | 26908.7 | DOP
Sto Dgo | 1004095 | TUERCA OJO GUARDAC INCLINADO TORN 5-8 | 01.01.0000 | 30.06.2018 | 19862 | -19240 | 622 | UN | 2059416.14 | -2016829.17 | 42586.97 | DOP
Sto Dgo | 1004102 | TARUGO DE EXPANSION HILTI HDI 3/4" | 01.01.0000 | 30.06.2018 | 560 | -520 | 40 | UN | 70000 | -65000 | 5000 | DOP
Sto Dgo | 1004104 | TERMINAL AISL.VERDE P/C.10-12 TIPO PIN | 01.01.0000 | 30.06.2018 | 12390 | -12242 | 148 | UN | 40267.5 | -39786.5 | 481 | DOP
Sto Dgo | 1004108 | CABLE DE COBRE SUPERFLEXIBLE 4/0 600V. | 01.01.0000 | 30.06.2018 | 40 | -30 | 10 | M | 3520 | -2640 | 880 | DOP
Sto Dgo | 1004110 | PLATAFORMA ALUMINIO HEAVY DUTY 18' 3700 | 01.01.0000 | 30.06.2018 | 8 | -6 | 2 | UN | 603254.88 | -452441.16 | 150813.72 | DOP
Sto Dgo | 1004112 | TRANSFORMADOR DE INTENSIDAD 15 KV 400.1 | 01.01.0000 | 30.06.2018 | 63 | -48 | 15 | UN | 18855.27 | -14365.92 | 4489.35 | DOP
Sto Dgo | 1004117 | EMPALME D/EXTER.P/C.RHZ1 36/66 KV 1X300 | 01.01.0000 | 30.06.2018 | 12 | -9 | 3 | UN | 1114642.8 | -835982.1 | 278660.7 | DOP
Sto Dgo | 1004132 | CABLE ACERO COBREADO DESNUDO #2 AWG 7 HI | 01.01.0000 | 30.06.2018 | 666452.1 | -643232.2 | 23219.9 | M | 99125399.83 | -96671904.62 | 2453495.21 | DOP
Sto Dgo | 1004144 | FUSIBLE DE EXPULSIÓN 10 A TIPO T | 01.01.0000 | 30.06.2018 | 4610 | -4315 | 295 | UN | 305358.46 | -288854.43 | 16504.03 | DOP
Sto Dgo | 1004145 | FUSIBLE DE EXPULSIÓN 20 A TIPO T | 01.01.0000 | 30.06.2018 | 235 | -192 | 43 | UN | 19909.24 | -16135.66 | 3773.58 | DOP
Sto Dgo | 1004146 | BASE PARA RELE AUXILIAR DE 14 PIN | 01.01.0000 | 30.06.2018 | 138 | -92 | 46 | UN | 41915.04 | -27943.36 | 13971.68 | DOP
Sto Dgo | 1004148 | BRIDA DE SUJECION PLASTICA 5 mm X 152 mm | 01.01.0000 | 30.06.2018 | 881241 | -79170 | 802071 | UN | 970533.72 | -149188.02 | 821345.7 | DOP
Sto Dgo | 1004152 | PANEL 240V 4 TERMIALES 12/14 HUEC BOTTOM | 01.01.0000 | 30.06.2018 | 28 | -27 | 1 | UN | 1597581.57 | -1497927.03 | 99654.54 | DOP
Sto Dgo | 1004171 | MOLDE P/SOLD. VARILLA 5/8 - CABLE 4/0 | 01.01.0000 | 30.06.2018 | 32 | -24 | 8 | UN | 98619.45 | -74201.94 | 24417.51 | DOP
Sto Dgo | 1004186 | INTERRUPTOR TERMOMAG. 1P 50A | 01.01.0000 | 30.06.2018 | 19053 | -18989 | 64 | UN | 1423208 | -1419432 | 3776 | DOP
Sto Dgo | 1004192 | TRANSF TP 2BORN AUT 25KVA 2.4 120/240 RN | 01.01.0000 | 30.06.2018 | 52 | -51 | 1 | UN | 2065712.51 | -2026884.59 | 38827.92 | DOP
Sto Dgo | 1004196 | INTERRUPTOR TERMOM. PT. 2P 150A | 01.01.0000 | 30.06.2018 | 4844 | -4336 | 508 | UN | 11017995.35 | -9873613.24 | 1144382.11 | DOP
Sto Dgo | 1004197 | INTERRUPTOR TERMOMAGNETICO 2P 200A | 01.01.0000 | 30.06.2018 | 10571 | -9010 | 1561 | UN | 27026769.99 | -23035776.9 | 3990993.09 | DOP
Sto Dgo | 1004198 | INTERRUPTOR TERMOM. PT. 2P 100A | 01.01.0000 | 30.06.2018 | 3825 | -3531 | 294 | UN | 3423731.69 | -3214959 | 208772.69 | DOP
Sto Dgo | 1004202 | MOD.TRANSF TRIF.2.4-4.16 KV. R.200-400/5 | 01.01.0000 | 30.06.2018 | 39 | -27 | 12 | UN | 5998475.89 | -4291045.39 | 1707430.5 | DOP
Sto Dgo | 1004204 | CABLE DE CONTROL SJTW 8 X 2 HILOS | 01.01.0000 | 30.06.2018 | 7646 | -6421 | 1225 | M | 922236.19 | -786322.29 | 135913.9 | DOP
Sto Dgo | 1004206 | PERNO ROSCA CORRIDA AC.GALV. 5/8"X20 | 01.01.0000 | 30.06.2018 | 18053 | -16408 | 1645 | UN | 480751.39 | -436945.04 | 43806.35 | DOP
Sto Dgo | 1004208 | KIT DE BLINDAJE ELECTRICO ARMORCAST | 01.01.0000 | 30.06.2018 | 41728 | -36281 | 5447 | UN | 86470462.29 | -75046414.24 | 11424048.05 | DOP
Sto Dgo | 1004210 | TORNILLO TIRAFONDO AC GALVAN 5-16'' X 1' | 01.01.0000 | 30.06.2018 | 1091223 | -861799 | 229424 | UN | 2898734.22 | -2289290.3 | 609443.92 | DOP
Sto Dgo | 1004211 | TARUGO PLASTICO DE 3-8’’ X 2" | 01.01.0000 | 30.06.2018 | 115772 | -115760 | 12 | UN | 68884.31 | -68876.65 | 7.66 | DOP
Sto Dgo | 1004212 | TUBO DE ACERO GALVANIZADO 1/2`` X 6`` | 01.01.0000 | 30.06.2018 | 304065 | -272405 | 31660 | UN | 88861988.45 | -79621784.34 | 9240204.11 | DOP
Sto Dgo | 1004213 | CABLE DE ACERO COBREADO #6 AWG 3 HILOS | 01.01.0000 | 30.06.2018 | 2109650.8 | -1752699.6 | 356951.2 | M | 98086066.67 | -81490164.88 | 16595901.79 | DOP
Sto Dgo | 1004214 | TARUGO PLASTICO P/TORNILLO 5/16’’ X 2’’ | 01.01.0000 | 30.06.2018 | 802181 | -699001 | 103180 | UN | 612208.02 | -543594.53 | 68613.49 | DOP
Sto Dgo | 1004215 | CAJA P/MEDIDOR POLICARBONATO C/BREA 50A | 01.01.0000 | 30.06.2018 | 114722 | -103270 | 11452 | UN | 43382746.09 | -39051150.07 | 4331596.02 | DOP
Sto Dgo | 1004216 | CAJA P/MEDIDOR POLICARBONATO C/BREA 40A | 01.01.0000 | 30.06.2018 | 117704 | -99959 | 17745 | UN | 44510492.28 | -37800027.67 | 6710464.61 | DOP
Sto Dgo | 1004217 | PERNOS SEGURI CABEZA MAGNET TRES ESFERA | 01.01.0000 | 30.06.2018 | 275247 | -236745 | 38502 | UN | 26242206.8 | -22450608.34 | 3791598.46 | DOP
Sto Dgo | 1004222 | CAJA P/MEDIDOR POLICARBONATO | 01.01.0000 | 30.06.2018 | 413353 | -402299 | 11054 | UN | 180799471.79 | -176322865.43 | 4476606.36 | DOP
Sto Dgo | 1004225 | CONECTOR RECTO (HUB) IMC P TUBO DE 1/2 | 01.01.0000 | 30.06.2018 | 663469 | -550049 | 113420 | UN | 33802367.05 | -28034279.64 | 5768087.41 | DOP
Sto Dgo | 1004226 | CONDUCTOR CONCENTRICO 2XN§10 COBRE | 01.01.0000 | 30.06.2018 | 9439196 | -9438305 | 891 | M | 506794770.8 | -506793527.21 | 1243.59 | DOP
Sto Dgo | 1004228 | INTERRUPTOR TERMOM. PT. 3P 300A | 01.01.0000 | 30.06.2018 | 1475 | -974 | 501 | UN | 8899247.22 | -5898535.44 | 3000711.78 | DOP
Sto Dgo | 1004229 | INTERRUPTOR TERMOM. PT. 4P 400A | 01.01.0000 | 30.06.2018 | 351 | -217 | 134 | UN | 2211134.9 | -1372932.6 | 838202.3 | DOP
Sto Dgo | 1004232 | SOPORTE TRANSFORMADOR MONOFASICO TIPO PO | 01.01.0000 | 30.06.2018 | 8879 | -8585 | 294 | UN | 5546546.61 | -5360572.17 | 185974.44 | DOP
Sto Dgo | 1004234 | GRAPA AMARRE ALUM PARA COND. AWG 1/0 RAV | 01.01.0000 | 30.06.2018 | 51579 | -44015 | 7564 | UN | 12253711.32 | -10584728.3 | 1668983.02 | DOP
Sto Dgo | 1004235 | GRAPAS DE RETENCIÓN 2/0 AWG – 312 MCM | 01.01.0000 | 30.06.2018 | 57021 | -55114 | 1907 | UN | 19641380.76 | -19112560.22 | 528820.54 | DOP
Sto Dgo | 1004236 | GRAPA AMARRE ALUMINIO COND. MCM 477 (HAW | 01.01.0000 | 30.06.2018 | 110576 | -81010 | 29566 | UN | 36572527.77 | -26898282.4 | 9674245.37 | DOP
Sto Dgo | 1004237 | POSTE DE MADERA 10,5 M CLASE 5 | 01.01.0000 | 30.06.2018 | 529 | -522 | 7 | UN | 5984900.1 | -5902828.74 | 82071.36 | DOP
Sto Dgo | 1004242 | POSTE DE MADERA 14 M CLASE 1 | 01.01.0000 | 30.06.2018 | 24 | -19 | 5 | UN | 878390.93 | -695392.82 | 182998.11 | DOP
Sto Dgo | 1004245 | EMPALME PLENA TRACC. COND. ACSR-AAAC 1/0 | 01.01.0000 | 30.06.2018 | 815 | -720 | 95 | UN | 528117.22 | -445937.49 | 82179.73 | DOP
Sto Dgo | 1004246 | EMPALME PLENA TRACCION.266MCM PATRIDGE | 01.01.0000 | 30.06.2018 | 1094 | -1027 | 67 | UN | 756091.27 | -701776.21 | 54315.06 | DOP
Sto Dgo | 1004247 | EMPALME PLENA TRACCION COND.477 MCM(HAWK | 01.01.0000 | 30.06.2018 | 389 | -388 | 1 | UN | 877545.3 | -874883.21 | 2662.09 | DOP
Sto Dgo | 1004248 | POSTE METALICO DE CHAPA 300 DAN 9 M | 01.01.0000 | 30.06.2018 | 209 | -139 | 70 | UN | 2999657.23 | -1977106.4 | 1022550.83 | DOP
Sto Dgo | 1004249 | POSTE METALICO DE CHAPA 300 DAN 10,5 M | 01.01.0000 | 30.06.2018 | 5 | -4 | 1 | UN | 24346.65 | -19477.32 | 4869.33 | DOP
Sto Dgo | 1004250 | POSTE METALICO DE CHAPA 500 DAN 10,5 M. | 01.01.0000 | 30.06.2018 | 176 | -126 | 50 | UN | 1122479.72 | 0 | 1122479.72 | DOP
Sto Dgo | 1004254 | POSTE METALICO DE CHAPA 800 DAN 14 M.. | 01.01.0000 | 30.06.2018 | 110 | -100 | 10 | UN | 5236132 | -4760120 | 476012 | DOP
Sto Dgo | 1004257 | HERRAJE DE ANCLAJE PARA RETENIDA VERTICA | 01.01.0000 | 30.06.2018 | 203 | -134 | 69 | UN | 262401.74 | -173211 | 89190.74 | DOP
Sto Dgo | 1004258 | GRAPA SUSPENSION ALUMINIO COND. MCM477(H | 01.01.0000 | 30.06.2018 | 1175 | -948 | 227 | UN | 334023.51 | -239986.49 | 94037.02 | DOP
Sto Dgo | 1004262 | GUARDACABOS PARA RETENCION CABLE AC. 3/8 | 01.01.0000 | 30.06.2018 | 2878 | -2355 | 523 | UN | 240197.88 | -196548.3 | 43649.58 | DOP
Sto Dgo | 1004263 | VARILLA ANCLAJE SIMPLE C.T. 3/4"X8' | 01.01.0000 | 30.06.2018 | 11419 | -10685 | 734 | UN | 6485160.71 | -6064997.93 | 420162.78 | DOP
Sto Dgo | 1004264 | VARILLA ANCLAJE DOBLE C.T. 3/4"X8ï | 01.01.0000 | 30.06.2018 | 1454 | -1140 | 314 | UN | 952703.24 | -745304.8 | 207398.44 | DOP
Sto Dgo | 1004265 | TUBO ABIERTO SE¤ALIZACI¢N Y PROT 2X8 | 01.01.0000 | 30.06.2018 | 25062 | -24546 | 516 | UN | 6646260.9 | -6519513.58 | 126747.32 | DOP
Sto Dgo | 1004266 | TORNILLO MAQUINA AC.GALV.C.HEXAG. 5-8x3 | 01.01.0000 | 30.06.2018 | 4022 | -4014 | 8 | UN | 152586.77 | -152341.33 | 245.44 | DOP
Sto Dgo | 1004269 | COND. TRENZADO TRIPLEX 600V #2 AAC/#2 AA | 01.01.0000 | 30.06.2018 | 342695.75 | -333566.75 | 9129 | M | 21898251.24 | -20830330.22 | 1067921.02 | DOP
Sto Dgo | 1004270 | COND. TRENZ. TRIPLEX 600V 1/0 AAC-1/0 | 01.01.0000 | 30.06.2018 | 123145.15 | -118945.55 | 4199.6 | M | 15817146.61 | -15444360.6 | 372786.01 | DOP
Sto Dgo | 1004271 | COND. TRENZADO TRIPLEX 4/0AAC-4/0AAAC | 01.01.0000 | 30.06.2018 | 1707020.32 | -1701904.42 | 5115.9 | M | 256866487.12 | -256417092.78 | 449394.34 | DOP
Sto Dgo | 1004273 | TUBO PORTAFUSIBLE EXPULSION 15 KV 200 A | 01.01.0000 | 30.06.2018 | 23718 | -23452 | 266 | UN | 42020976.55 | -41669241.25 | 351735.3 | DOP
Sto Dgo | 1004274 | FUSIBLE DE EXPULSION 20 A TIPO D | 01.01.0000 | 30.06.2018 | 2202 | -2005 | 197 | UN | 189236.5 | -163665.9 | 25570.6 | DOP
Sto Dgo | 1004275 | FUSIBLE DE EXPULSION 40 A TIPO K | 01.01.0000 | 30.06.2018 | 4985 | -4708 | 277 | UN | 417564.94 | -389013 | 28551.94 | DOP
Sto Dgo | 1004277 | FUSIBLE EXPULSION 80 A TIPO K | 01.01.0000 | 30.06.2018 | 6141 | -6052 | 89 | UN | 964001.05 | -947786.68 | 16214.37 | DOP
Sto Dgo | 1004279 | TERMINAL COMP.TIPO PIN PARA COND. #2 AWG | 01.01.0000 | 30.06.2018 | 34716 | -27589 | 7127 | UN | 4727700.7 | -3749300.15 | 978400.55 | DOP
Sto Dgo | 1004281 | TERMINAL COMP. TIPO PIN PARA COND. 4/0 A | 01.01.0000 | 30.06.2018 | 35824 | -35137 | 687 | UN | 10916385.19 | -10653098.02 | 263287.17 | DOP
Sto Dgo | 1004285 | ADAPTADOR TERM.PLETINA-BORNA TIPO "EYE-B | 01.01.0000 | 30.06.2018 | 4816 | -3853 | 963 | UN | 628873.28 | -503124.74 | 125748.54 | DOP
Sto Dgo | 1004287 | TORNILLO AC.INOXIDABLE/EXAG.C.T.1/2"X2" | 01.01.0000 | 30.06.2018 | 39282 | -34650 | 4632 | UN | 1578283.39 | -1531879.08 | 46404.31 | DOP
Sto Dgo | 1004288 | ARANDELA DE PRESION AC.INOX. 1/2" | 01.01.0000 | 30.06.2018 | 109164 | -102380 | 6784 | UN | 462847.04 | -430082.32 | 32764.72 | DOP
Sto Dgo | 1004289 | ARANDELA PLANA REDONDA AC.INOX. 1/2" | 01.01.0000 | 30.06.2018 | 43640 | -31294 | 12346 | UN | 226476.26 | -189394.74 | 37081.52 | DOP
Sto Dgo | 1004290 | PLETINA SUJECION PARA RETENIDAS | 01.01.0000 | 30.06.2018 | 233 | -232 | 1 | UN | 28081.26 | -27960.74 | 120.52 | DOP
Sto Dgo | 1004292 | FUSIBLE DE EXPULSION 1,5 A TIPO D | 01.01.0000 | 30.06.2018 | 7792 | -5381 | 2411 | UN | 698031.99 | -416568.77 | 281463.22 | DOP
Sto Dgo | 1004293 | FUSIBLE DE EXPULSION 3 A TIPO D | 01.01.0000 | 30.06.2018 | 8432 | -7238 | 1194 | UN | 488461.83 | -341899.32 | 146562.51 | DOP
Sto Dgo | 1004294 | FUSIBLE DE EXPULSION 5 A TIPO D | 01.01.0000 | 30.06.2018 | 8929 | -7425 | 1504 | UN | 884133.46 | -707810.08 | 176323.38 | DOP
Sto Dgo | 1004295 | FUSIBLE DE EXPULSION 7 A TIPO D | 01.01.0000 | 30.06.2018 | 9820 | -7505 | 2315 | UN | 909959.66 | -635668.49 | 274291.17 | DOP
Sto Dgo | 1004296 | FUSIBLE DE EXPULSION 10 A TIPO D | 01.01.0000 | 30.06.2018 | 7356 | -6242 | 1114 | UN | 711691.84 | -574228.29 | 137463.55 | DOP
Sto Dgo | 1004297 | FUSIBLE DE EXPULSION 15 A TIPO D | 01.01.0000 | 30.06.2018 | 5555 | -4171 | 1384 | UN | 595510.07 | -423688.17 | 171821.9 | DOP
Sto Dgo | 1004298 | EMPALME PLENA TRACCION ACSR-AAAC 4/0 | 01.01.0000 | 30.06.2018 | 17734 | -15408 | 2326 | UN | 962188.53 | -806309.53 | 155879 | DOP
Sto Dgo | 1004299 | EMPALME MANGUITO COMP. PREAISLADO #2-#2 | 01.01.0000 | 30.06.2018 | 1448 | -1168 | 280 | UN | 58524.29 | -49517.47 | 9006.82 | DOP
Sto Dgo | 1004300 | EMPALME MANGUITO COMP. PREAIS. 1/0-1/0 | 01.01.0000 | 30.06.2018 | 2020 | -1897 | 123 | UN | 183577.6 | -172399.36 | 11178.24 | DOP
Sto Dgo | 1004303 | SOPORTE AUX. PARA TERCER TRAFO TIPO POST | 01.01.0000 | 30.06.2018 | 3576 | -2913 | 663 | UN | 313186.08 | -255120.54 | 58065.54 | DOP
Sto Dgo | 1004313 | BRIDA DE SUJECION PLASTICA 9 mm X 175 mm | 01.01.0000 | 30.06.2018 | 25821 | -23910 | 1911 | UN | 63610.31 | -58220.91 | 5389.4 | DOP
Sto Dgo | 1004314 | BRIDA DE SUJECION PLASTICA 9 mm X 360 mm | 01.01.0000 | 30.06.2018 | 2147919.5 | -2147702.5 | 217 | UN | 15757212.06 | -15755543.24 | 1668.82 | DOP
Sto Dgo | 1004315 | PICA DE PUESTA A TIERRA 5/8"X8' | 01.01.0000 | 30.06.2018 | 47309 | -47101 | 208 | UN | 20297457.74 | -20202963.34 | 94494.4 | DOP
Sto Dgo | 1004317 | CONECTOR CU¤A A PRESI¢N MCM477/AGW4/0 | 01.01.0000 | 30.06.2018 | 15842 | -14258 | 1584 | UN | 4112258.89 | -3686189.13 | 426069.76 | DOP
Sto Dgo | 1004318 | CONECTOR CU¤A A PRESI¢N MCM266/AGW 4/0 | 01.01.0000 | 30.06.2018 | 6492 | -6487 | 5 | UN | 689658.56 | -689075.11 | 583.45 | DOP
Sto Dgo | 1004320 | CONECTOR ELÁST TIPO CUÑA 4/0 AWG - 1/0 | 01.01.0000 | 30.06.2018 | 12832 | -12467 | 365 | UN | 1325377.59 | -1294975.01 | 30402.58 | DOP
Sto Dgo | 1004321 | CONECTOR ELÁSTICO TIPO CUÑA 4/0AWG - 2CU | 01.01.0000 | 30.06.2018 | 90173 | -90125 | 48 | UN | 12279161.33 | -12273497.33 | 5664 | DOP
Sto Dgo | 1004322 | RETENCION PREF"Z" AISL.57/1-3 ACSR 4/0 | 01.01.0000 | 30.06.2018 | 1741 | -1073 | 668 | UN | 530586.51 | -327006.83 | 203579.68 | DOP
Sto Dgo | 1004323 | RETENCION PREF."OMEGA"AIS.57/1-3 ACSR4/0 | 01.01.0000 | 30.06.2018 | 5975 | -5110 | 865 | UN | 289863.21 | -247899.74 | 41963.47 | DOP
Sto Dgo | 1004324 | RETEN PREF"OME DOBLE"AIS.57/1-3ACS400 | 01.01.0000 | 30.06.2018 | 7254 | -5852 | 1402 | UN | 596859.12 | -481502.56 | 115356.56 | DOP
Sto Dgo | 1004326 | CONDUCTOR CONCENTRICO 2XN§8 COBRE | 01.01.0000 | 30.06.2018 | 415941 | -404826 | 11115 | M | 43806337.02 | -42664877.65 | 1141459.37 | DOP
Sto Dgo | 1004327 | CONDUCTOR CONCENTRICO 3XN§8 COBRE | 01.01.0000 | 30.06.2018 | 4772922.91 | -4737026.91 | 35896 | M | 706294340.51 | -700459580.23 | 5834760.28 | DOP
Sto Dgo | 1004330 | CAJA AISL.CONEC CUñA PRESIóN HASTA 300 | 01.01.0000 | 30.06.2018 | 398816 | -351627 | 47189 | UN | 2755818.56 | -2429742.57 | 326075.99 | DOP
Sto Dgo | 1004334 | CONDUCTOR CONCENTRICO 3XN§4 COBRE | 01.01.0000 | 30.06.2018 | 136286.3 | -136145.3 | 141 | M | 48409885.95 | -48354339.04 | 55546.91 | DOP
Sto Dgo | 1004337 | CONECTOR ELÁSTICO TIPO CUÑA 2CU AWG -2CU | 01.01.0000 | 30.06.2018 | 25225 | -23570 | 1655 | UN | 8353836.41 | -7805748.54 | 548087.87 | DOP
Sto Dgo | 1004339 | VARILLA ANCLAJE DOBLE C.T. 1"X8' | 01.01.0000 | 30.06.2018 | 1617 | -1591 | 26 | UN | 1678979.61 | -1651983.03 | 26996.58 | DOP
Sto Dgo | 1004340 | GRILLETE NORMAL RECTO 7/8" | 01.01.0000 | 30.06.2018 | 4498 | -3484 | 1014 | UN | 2553334.68 | -1977727.44 | 575607.24 | DOP
Sto Dgo | 1004341 | GUARDACABOS PARA RETENCIàN ACERO GAL.1/2 | 01.01.0000 | 30.06.2018 | 907 | -654 | 253 | UN | 45712.8 | -32961.6 | 12751.2 | DOP
Sto Dgo | 1004344 | TRAF PADM 3Ø FIN LI 12.47KV/120-208V 750 | 01.01.0000 | 30.06.2018 | 19 | -18 | 1 | UN | 13355884.95 | -12666932.04 | 688952.91 | DOP
Sto Dgo | 1004345 | CONECTOR COMPRESION PICA P.T.-AWG #2 | 01.01.0000 | 30.06.2018 | 45685 | -32025 | 13660 | UN | 3388556.33 | -2337081.09 | 1051475.24 | DOP
Sto Dgo | 1004346 | ALARGADERA AISLANTE PARA RETENIDAS 108" | 01.01.0000 | 30.06.2018 | 180 | -135 | 45 | UN | 197501.4 | -148126.05 | 49375.35 | DOP
Sto Dgo | 1004348 | EMP PLENA TRACC PREAISLADO COMP COND 4/0 | 01.01.0000 | 30.06.2018 | 284 | -215 | 69 | UN | 397600 | -301000 | 96600 | DOP
Sto Dgo | 1004350 | CONDUCTOR AISLADO 15 KV 4/0 AWG NEU. 1/3 | 01.01.0000 | 30.06.2018 | 5304.23 | -5271.23 | 33 | M | 3150703.73 | -3121493.09 | 29210.64 | DOP
Sto Dgo | 1004351 | CONDUCTOR AISLADO 15 KV 1/0 AWG NEUTRO C | 01.01.0000 | 30.06.2018 | 11694.27 | -11334.77 | 359.5 | M | 4070717.25 | -3640501.75 | 430215.5 | DOP
Sto Dgo | 1004352 | CONDUCTOR AISLADO B.T. XLPE 500 MCM | 01.01.0000 | 30.06.2018 | 4507 | -4506.8 | 0.2 | M | 622146.28 | -622118.67 | 27.61 | DOP
Sto Dgo | 1004353 | TERMINACION EXTER CONTRACT FRIO 15 KV #2 | 01.01.0000 | 30.06.2018 | 3181 | -2400 | 781 | UN | 5177001.12 | -4090345.02 | 1086656.1 | DOP
Sto Dgo | 1004356 | TERMIN INTER. CONTR. FRIO 15 KV #2-4/0 | 01.01.0000 | 30.06.2018 | 979 | -949 | 30 | UN | 1508590.63 | -1459396.52 | 49194.11 | DOP
Sto Dgo | 1004358 | TERMINACION INT. CONTR. FRIO 25 KV 4/0 | 01.01.0000 | 30.06.2018 | 28 | -19 | 9 | UN | 106972.9 | -67147.9 | 39825 | DOP
Sto Dgo | 1004359 | TERMINAL ACOD. ENCH. 15 KV 1/0 200A | 01.01.0000 | 30.06.2018 | 262 | -152 | 110 | UN | 452871.8 | -292033.91 | 160837.89 | DOP
Sto Dgo | 1004361 | TERMINAL ACOD. ENCHUF. 4/0 25 KV SERIE 2 | 01.01.0000 | 30.06.2018 | 39 | -38 | 1 | UN | 91641.98 | -89347.12 | 2294.86 | DOP
Sto Dgo | 1004362 | EMPALME CONTRAC. EN FRIO 15 KV #2 - 4/0 | 01.01.0000 | 30.06.2018 | 463 | -288 | 175 | UN | 1361753.6 | -995905.04 | 365848.56 | DOP
Sto Dgo | 1004364 | EMPALME CONTRACT. EN FRIO 15 KV 4/0 | 01.01.0000 | 30.06.2018 | 120 | -98 | 22 | UN | 1122607.2 | -916795.88 | 205811.32 | DOP
Sto Dgo | 1004366 | EMPALME CONTRACT. EN FRIO 15 KV 500 MCM | 01.01.0000 | 30.06.2018 | 89 | -70 | 19 | UN | 1228725.1 | -966413 | 262312.1 | DOP
Sto Dgo | 1004370 | CRUCETA ANGULAR METALICA 1400 MM | 01.01.0000 | 30.06.2018 | 5775 | -5476 | 299 | UN | 12075515.14 | -11708529.34 | 366985.8 | DOP
Sto Dgo | 1004371 | CRUCETA ANGULAR METALICA 1830 MM | 01.01.0000 | 30.06.2018 | 13774 | -8557 | 5217 | UN | 24474898.08 | -17030313.16 | 7444584.92 | DOP
Sto Dgo | 1004375 | GRILLETE LARGO RECTO 5/8" 11 300 KG | 01.01.0000 | 30.06.2018 | 199348 | -162876 | 36472 | UN | 21945009.07 | -18285641.1 | 3659367.97 | DOP
Sto Dgo | 1004377 | CABLE COBRE AISLADO THW COLOR NEGRO 25mm | 01.01.0000 | 30.06.2018 | 9090 | -400 | 8690 | M | 1061035.48 | -39714.08 | 1021321.4 | DOP
Sto Dgo | 1004378 | FLEJE DE SUJECCION 20X0,7 MM | 01.01.0000 | 30.06.2018 | 123924 | -121168 | 2756 | UN | 4960451.91 | -4854535.1 | 105916.81 | DOP
Sto Dgo | 1004379 | CAJA DERIVACIàN MONOFASICA 9 SAL. 1000V | 01.01.0000 | 30.06.2018 | 29203 | -29072 | 131 | UN | 140933945.36 | -140532810.26 | 401135.1 | DOP
Sto Dgo | 1004381 | TERMINAL D/COMP. BIMT PLETINA. 4/0 AWG,1 | 01.01.0000 | 30.06.2018 | 25236 | -25136 | 100 | UN | 2786873.47 | -2775807.1 | 11066.37 | DOP
Sto Dgo | 1004386 | TERMINAL COMPRESON PLETINA COND. 477 MC | 01.01.0000 | 30.06.2018 | 1059 | -961 | 98 | UN | 1120390.77 | -1006485.37 | 113905.4 | DOP
Sto Dgo | 1004388 | TRAF PADM 3Ø EN-SAL 12.47KV/120-208V 150 | 01.01.0000 | 30.06.2018 | 75 | -74 | 1 | UN | 26909320.28 | -26665598.36 | 243721.92 | DOP
Sto Dgo | 1004390 | TRAF PADM 3Ø EN-SAL 12.47KV/120-208V 500 | 01.01.0000 | 30.06.2018 | 30 | -28 | 2 | UN | 17638135.86 | -16575080.47 | 1063055.39 | DOP
Sto Dgo | 1004391 | TRAF PADM 3Ø EN-SAL 12.47KV/120-208V 750 | 01.01.0000 | 30.06.2018 | 1 | 0 | 1 | UN | 684816.36 | 0 | 684816.36 | DOP
Sto Dgo | 1004392 | POSTE HAV 800 DAN 10.5M | 01.01.0000 | 30.06.2018 | 1268 | -1257 | 11 | UN | 23780320.97 | -23566150.97 | 214170 | DOP
Sto Dgo | 1004393 | ABRAZADERA PARA BOTELLA TERMINAL | 01.01.0000 | 30.06.2018 | 218 | -206 | 12 | UN | 131334.1 | -124104.7 | 7229.4 | DOP
Sto Dgo | 1004401 | FUSIBLE LIMITADOR DE CORRIENTE 25A TIPO | 01.01.0000 | 30.06.2018 | 186 | -124 | 62 | UN | 11878.29 | -7918.86 | 3959.43 | DOP
Sto Dgo | 1004405 | CONECTOR COMPRESION #2-#2 CU | 01.01.0000 | 30.06.2018 | 14615 | -13696 | 919 | UN | 1175062.1 | -1124786.83 | 50275.27 | DOP
Sto Dgo | 1004406 | TRANSFORMADOR SECO 15 KVA RECUPE. | 01.01.0000 | 30.06.2018 | 4 | -3 | 1 | UN | 20800 | -15600 | 5200 | DOP
Sto Dgo | 1004408 | TRANSF. DE INTENSIDAD.RECU.REL.400:5 | 01.01.0000 | 30.06.2018 | 8 | -6 | 2 | UN | 9004.64 | -6753.48 | 2251.16 | DOP
Sto Dgo | 1004409 | TRANSF. DE INT.RECU.T ASS-24.1 800.5.5 | 01.01.0000 | 30.06.2018 | 35 | -30 | 5 | UN | 36.05 | -30.9 | 5.15 | DOP
Sto Dgo | 1004410 | TRANSF. DE TEN RECU.REL 24-2 1500.5.5.5 | 01.01.0000 | 30.06.2018 | 12 | -9 | 3 | UN | 12 | -9 | 3 | DOP
Sto Dgo | 1004411 | TRANSF. TEN RECU.REL.24-3 12500 V3.208v | 01.01.0000 | 30.06.2018 | 36 | -27 | 9 | UN | 37.08 | -27.81 | 9.27 | DOP
Sto Dgo | 1004412 | TRANSF. DE TENSION RECU.REL.166.1 | 01.01.0000 | 30.06.2018 | 12 | -9 | 3 | UN | 12 | -9 | 3 | DOP
Sto Dgo | 1004414 | TRANSF.INT.RECU.TIPO BEN-24-3 1500/5/5/5 | 01.01.0000 | 30.06.2018 | 24 | -18 | 6 | UN | 24 | -18 | 6 | DOP
Sto Dgo | 1004415 | TRANSF. DE INTENSIDAD RECU.REL.100.1 | 01.01.0000 | 30.06.2018 | 4 | -3 | 1 | UN | 4 | -3 | 1 | DOP
Sto Dgo | 1004416 | TRANSF. DE TENSION RECU.UTD 72-69000 | 01.01.0000 | 30.06.2018 | 33 | -32 | 1 | UN | 818540.91 | -793736.64 | 24804.27 | DOP
Sto Dgo | 1004417 | TRANS. DE TENS RECU.TIP EMFO-72 690/00/3 | 01.01.0000 | 30.06.2018 | 12 | -9 | 3 | UN | 892957.56 | -669718.17 | 223239.39 | DOP
Sto Dgo | 1004418 | TRANSF DE INTE.RECU.TIP IMRO 72 30-575-5 | 01.01.0000 | 30.06.2018 | 24 | -18 | 6 | UN | 499302.48 | -374476.86 | 124825.62 | DOP
Sto Dgo | 1004419 | TRANSF. DE TEN RECU.TIP SFE 20 R.300_600 | 01.01.0000 | 30.06.2018 | 11 | -6 | 5 | UN | 810697.91 | -442198.86 | 368499.05 | DOP
Sto Dgo | 1004420 | TRANSF.DE INTENS.RECU.CXE-36 400-800 | 01.01.0000 | 30.06.2018 | 55 | -51 | 4 | UN | 1398778.53 | -1289070.41 | 109708.12 | DOP
Sto Dgo | 1004421 | TRANSF. DE INTENS.RECU.REL.2000-1000-5 | 01.01.0000 | 30.06.2018 | 8 | -6 | 2 | UN | 8 | -6 | 2 | DOP
Sto Dgo | 1004424 | TRANSF. DE INTE.RECU.REL.35.1A. 4.2V.60 | 01.01.0000 | 30.06.2018 | 8 | -6 | 2 | UN | 8.24 | -6.18 | 2.06 | DOP
Sto Dgo | 1004425 | TRANSF DE INTENSI.RECU.CXE-36-100-200 | 01.01.0000 | 30.06.2018 | 4 | -3 | 1 | UN | 42230.04 | -31672.53 | 10557.51 | DOP
Sto Dgo | 1004427 | TRANSF. DE TENSION RECU.TIPO EMFC 145 | 01.01.0000 | 30.06.2018 | 69 | -54 | 15 | UN | 4264868.61 | -3337723.26 | 927145.35 | DOP
Sto Dgo | 1004428 | TRANS. DE INT.REC.TIP IMBD 145 R-100-200 | 01.01.0000 | 30.06.2018 | 27 | -24 | 3 | UN | 2503292.45 | -2225148.85 | 278143.6 | DOP
Sto Dgo | 1004429 | TRANSF. DE INTENSIDAD RECU.REL.100.5 | 01.01.0000 | 30.06.2018 | 4 | -3 | 1 | UN | 1038.4 | -778.8 | 259.6 | DOP
Sto Dgo | 1004430 | AUTOVALVULA TIPO F2 36KV. RECUPERADA | 01.01.0000 | 30.06.2018 | 71 | -57 | 14 | UN | 462027.45 | -428547.2 | 33480.25 | DOP
Sto Dgo | 1004432 | CAMBIADORES (TAGS) RECUPERADOS | 01.01.0000 | 30.06.2018 | 156 | -117 | 39 | UN | 47915.4 | -35936.55 | 11978.85 | DOP
Sto Dgo | 1004433 | TRANSF.TENSION RECU.UZK-36,30VA.CL0.2 30 | 01.01.0000 | 30.06.2018 | 13 | -11 | 2 | UN | 147550 | -124850 | 22700 | DOP
Sto Dgo | 1004434 | TRANSF. DE TENSION RECU.UZK 24-13750 | 01.01.0000 | 30.06.2018 | 17 | -15 | 2 | UN | 674968.91 | -592197.8 | 82771.11 | DOP
Sto Dgo | 1004435 | TRANSF. DE TENSION RECU.UZK 17-4160-1250 | 01.01.0000 | 30.06.2018 | 8 | -6 | 2 | UN | 68000 | -51000 | 17000 | DOP
Sto Dgo | 1004436 | SECCIONADOR RECU.TIPO NAL 17,5-12KV | 01.01.0000 | 30.06.2018 | 5 | -3 | 2 | UN | 12500 | -7500 | 5000 | DOP
Sto Dgo | 1004437 | SECCIONADOR RECUP.TIPO V2-C 12-15KV. | 01.01.0000 | 30.06.2018 | 8 | -6 | 2 | UN | 14800 | -11100 | 3700 | DOP
Sto Dgo | 1004439 | TRANSF.DE INTENS.RECU.CXE-36-600-1200 | 01.01.0000 | 30.06.2018 | 89 | -66 | 23 | UN | 83 | -66 | 17 | DOP
Sto Dgo | 1004441 | TRANSF.DE INTENSIDAD RECU.CXE-36-200-400 | 01.01.0000 | 30.06.2018 | 33 | -9 | 24 | UN | 12 | -9 | 3 | DOP
Sto Dgo | 1004442 | TRANSF.DE INTENS.RECU.TIPO SFE-20 400-80 | 01.01.0000 | 30.06.2018 | 5 | -3 | 2 | UN | 4 | -3 | 1 | DOP
Sto Dgo | 1004443 | TRANSF. DE INTENS RECU TIPO IMBD 72A3 | 01.01.0000 | 30.06.2018 | 16 | -13 | 3 | UN | 16 | -13 | 3 | DOP
Sto Dgo | 1004447 | SOPORTE LATERAL RECUP.P/AISLADOR T/POSTE | 01.01.0000 | 30.06.2018 | 24 | -18 | 6 | UN | 24 | -18 | 6 | DOP
Sto Dgo | 1004448 | SOPORTE VERTICAL RECUP.P/AISLADOR T/POST | 01.01.0000 | 30.06.2018 | 16 | -12 | 4 | UN | 16 | -12 | 4 | DOP
Sto Dgo | 1004449 | AISLA POR RECUP. T/POSTE 12.5KV ANSI_58 | 01.01.0000 | 30.06.2018 | 8 | -6 | 2 | UN | 8 | -6 | 2 | DOP
Sto Dgo | 1004503 | CONECTOR DE PERFORACION DE FASE | 01.01.0000 | 30.06.2018 | 869898 | -591391 | 278507 | UN | 71927377.68 | -50477618.77 | 21449758.91 | DOP
Sto Dgo | 1004504 | ACCESORIO PARA COMPUTADORAS | 01.01.0000 | 30.06.2018 | 60 | -48 | 12 | UN | 52538.4 | -42030.72 | 10507.68 | DOP
Sto Dgo | 1004513 | THERMO PLASTICO DE 3 GALONES USADO | 01.01.0000 | 30.06.2018 | 4 | -3 | 1 | UN | 943.28 | -707.46 | 235.82 | DOP
Sto Dgo | 1004517 | AISLADOR PORCELANA SOPORTE 69KV. | 01.01.0000 | 30.06.2018 | 27 | -24 | 3 | UN | 162500 | -143000 | 19500 | DOP
Sto Dgo | 1004519 | AISLADOR DE VIDRIO SUPENSION 138KV.USADO | 01.01.0000 | 30.06.2018 | 400 | -313 | 87 | UN | 307200 | -240384 | 66816 | DOP
Sto Dgo | 1004520 | CUCHILLA PUESTA A TIERRA SECCINAD.45KV.U | 01.01.0000 | 30.06.2018 | 12 | -9 | 3 | UN | 187200 | -140400 | 46800 | DOP
Sto Dgo | 1004521 | TRANSF TP MONO 167KVA 2.4 120/240V REP | 01.01.0000 | 30.06.2018 | 12 | -9 | 3 | UN | 135148.2 | -101361.15 | 33787.05 | DOP
Sto Dgo | 1004523 | TRANS.REP.TRIF.PAD MOU RF/FF/12.47kV 300 | 01.01.0000 | 30.06.2018 | 4 | -3 | 1 | UN | 1027687.12 | -770765.34 | 256921.78 | DOP
Sto Dgo | 1004524 | TRAF PM TRIF.REPAR.RF/FF 12.5kV/480V 225 | 01.01.0000 | 30.06.2018 | 4 | -3 | 1 | UN | 4 | -3 | 1 | DOP
Sto Dgo | 1004542 | TRANSF. REPAR.MON.P-M 37,5KVA RF/FF/2.4k | 01.01.0000 | 30.06.2018 | 14 | -13 | 1 | UN | 4 | -3 | 1 | DOP
Sto Dgo | 1004544 | TRANSF TP MONO REP. 250KVA 7200 120/240 | 01.01.0000 | 30.06.2018 | 6 | -4 | 2 | UN | 229643.1 | -183714.48 | 45928.62 | DOP
Sto Dgo | 1004546 | INTERRUPTOR TERMOMAG. 2P 50 A | 01.01.0000 | 30.06.2018 | 219765 | -174234 | 45531 | UN | 47048319.77 | -37277471.11 | 9770848.66 | DOP
Sto Dgo | 1004567 | PT DE ALTA TRANSFORMADOR DE TENSION | 01.01.0000 | 30.06.2018 | 56 | -47 | 9 | UN | 871220.56 | -731202.97 | 140017.59 | DOP
Sto Dgo | 1004570 | CONTADOR NETWORK TWACS REPARADO | 01.01.0000 | 30.06.2018 | 77125 | -77088 | 37 | UN | 26791.83 | -26754.83 | 37 | DOP
Sto Dgo | 1004572 | CONTADOR CL 20 3 HILOS REPARADO | 01.01.0000 | 30.06.2018 | 13 | -8 | 5 | UN | 8.8 | -4.8 | 4 | DOP
Sto Dgo | 1004576 | CONEC.P/TARJETA METRI Y ELECT. RECUPERAD | 01.01.0000 | 30.06.2018 | 230176 | -208528 | 21648 | UN | 230176 | -208528 | 21648 | DOP
Sto Dgo | 1004588 | SOPORTE P/CAJA DERIV. 9"X19"X1-3/4"X5/16 | 01.01.0000 | 30.06.2018 | 38230 | -35506 | 2724 | UN | 12514312.16 | -11666095.85 | 848216.31 | DOP
Sto Dgo | 1004589 | FUSIBLE LENTO RAPIDO TRAFO 50 KVA | 01.01.0000 | 30.06.2018 | 6716 | -6701 | 15 | UN | 830005.96 | -827646.81 | 2359.15 | DOP
Sto Dgo | 1004595 | Reles timer ON DELAY 110-220V | 01.01.0000 | 30.06.2018 | 2023 | -2000 | 23 | UN | 7060589.98 | -6983452.4 | 77137.58 | DOP
Sto Dgo | 1004596 | Reles timer OFF DELAY 110-220V | 01.01.0000 | 30.06.2018 | 19 | 0 | 19 | UN | 33305.13 | 0 | 33305.13 | DOP
Sto Dgo | 1004598 | Angular de 6''x6''x22'-3/8'' | 01.01.0000 | 30.06.2018 | 47 | -32 | 15 | UN | 1497420 | -1019520 | 477900 | DOP
Sto Dgo | 1004599 | Convertidor de Medida Vdc | 01.01.0000 | 30.06.2018 | 184 | -181 | 3 | UN | 2526313.1 | -2485123.22 | 41189.88 | DOP
Sto Dgo | 1004602 | TERMINAL TIPO PIN AISLADO 22-18 AWG | 01.01.0000 | 30.06.2018 | 9700 | -8100 | 1600 | UN | 59857.86 | -50587.78 | 9270.08 | DOP
Sto Dgo | 1004604 | CONDUCTOR MULTIFIBRA 35 MM² | 01.01.0000 | 30.06.2018 | 221082 | -180145 | 40937 | M | 47635420.82 | -38678780.58 | 8956640.24 | DOP
Sto Dgo | 1004606 | CONDUCTOR MULTIFIBRA 25 MM² | 01.01.0000 | 30.06.2018 | 126884 | -104471 | 22413 | M | 17099351.14 | -14052274.64 | 3047076.5 | DOP
Sto Dgo | 1004609 | ARMARIO PARA TRAFOS DE INTENSIDAD | 01.01.0000 | 30.06.2018 | 377 | -353 | 24 | UN | 4972138.92 | -4597610.21 | 374528.71 | DOP
Sto Dgo | 1004619 | TERMINAL COMPRES PLETINA COND.#2 CU | 01.01.0000 | 30.06.2018 | 13527 | -13489 | 38 | UN | 268866.57 | -268085.16 | 781.41 | DOP
Sto Dgo | 1004626 | INTERRUPTOR TELECONTROLADO 1Ø 15 KV 400 | 01.01.0000 | 30.06.2018 | 113 | -109 | 4 | UN | 45553653.1 | -43942047.93 | 1611605.17 | DOP
Sto Dgo | 1004640 | CONDUCTOR MULTIFIBRAS 16 MM² 600 V | 01.01.0000 | 30.06.2018 | 82943.5 | -72407 | 10536.5 | M | 8872524.78 | -7787247.16 | 1085277.62 | DOP
Sto Dgo | 1004644 | CONDUCTOR MULTIFIBRAS 95 MM² 600V | 01.01.0000 | 30.06.2018 | 126605.4 | -113000.2 | 13605.2 | M | 87866639.28 | -78327041.85 | 9539597.43 | DOP
Sto Dgo | 1004646 | GRASA ELEC.PARA CONEXIONES Al-Cu ó Al-Al | 01.01.0000 | 30.06.2018 | 640 | -277 | 363 | UN | 423575.79 | -170299.6 | 253276.19 | DOP
Sto Dgo | 1004647 | GRASA ELECTRICA PARA CONEXIONES Cu-Cu | 01.01.0000 | 30.06.2018 | 103 | -71 | 32 | UN | 65714 | -45298 | 20416 | DOP
Sto Dgo | 1004669 | BORNERA CONEX.PUNT. FRONT. 10 BORNES | 01.01.0000 | 30.06.2018 | 533 | -342 | 191 | UN | 1845515.59 | -1165837.06 | 679678.53 | DOP
Sto Dgo | 1004711 | RIELE PLANOS P/BORNERAS DE 1 METRO | 01.01.0000 | 30.06.2018 | 774 | -672 | 102 | UN | 188660.44 | -181733.62 | 6926.82 | DOP
Sto Dgo | 1004739 | ABRAZADERA UNITRON TUBO 4" | 01.01.0000 | 30.06.2018 | 90 | -80 | 10 | UN | 5161.32 | -4587.84 | 573.48 | DOP
Sto Dgo | 1004745 | CONTACTOR 95/125 AMP TM | 01.01.0000 | 30.06.2018 | 565 | -550 | 15 | UN | 2395722.63 | -2342570.97 | 53151.66 | DOP
Sto Dgo | 1004748 | TERMINAL COMP. T/PIN CORTO COND 2/0 AWG | 01.01.0000 | 30.06.2018 | 5917 | -4035 | 1882 | UN | 2012333.98 | -1071292.5 | 941041.48 | DOP
Sto Dgo | 1004756 | ACEITE DIELECTRICO | 01.01.0000 | 30.06.2018 | 310 | -273 | 37 | TQ | 7244121.28 | -6504120.96 | 740000.32 | DOP
Sto Dgo | 1004771 | TERMINAL PIN CONDUCTOR 16MM 2 | 01.01.0000 | 30.06.2018 | 6310 | -4228 | 2082 | UN | 756615.48 | -497630.59 | 258984.89 | DOP
Sto Dgo | 1004774 | TERMINAL PIN CONDUCTOR 70MM 2 | 01.01.0000 | 30.06.2018 | 16594 | -11515 | 5079 | UN | 3904364.8 | -2696578.6 | 1207786.2 | DOP
Sto Dgo | 1004775 | TERMINAL PIN CONDUCTOR 25MM 2 | 01.01.0000 | 30.06.2018 | 11056 | -7827 | 3229 | UN | 1227225.04 | -881532.58 | 345692.46 | DOP
Sto Dgo | 1004782 | FUSIBLE LENTO_RAPIDO TRAFO 100KVA, 2.4KV | 01.01.0000 | 30.06.2018 | 631 | -481 | 150 | UN | 75663.09 | -57676.6 | 17986.49 | DOP
Sto Dgo | 1004783 | FUSIBLE LENTO_RAPIDO TRAFO 15KVA, 7.2KV | 01.01.0000 | 30.06.2018 | 330 | -290 | 40 | UN | 32242.7 | -25634.7 | 6608 | DOP
Sto Dgo | 1004784 | FUSIBLE LENTO_RAPIDO TRAFO 15KVA, 2.4KV | 01.01.0000 | 30.06.2018 | 100 | -60 | 40 | UN | 11990.22 | -7194.25 | 4795.97 | DOP
Sto Dgo | 1004785 | FUSIBLE LENTO_RAPIDO TRAFO 10KVA, 2.4KV | 01.01.0000 | 30.06.2018 | 160 | -127 | 33 | UN | 19184.18 | -15227.5 | 3956.68 | DOP
Sto Dgo | 1004786 | FUSIBLE LENTO_RAPIDO TRAFO 10KVA, 7.2KV | 01.01.0000 | 30.06.2018 | 400 | -300 | 100 | UN | 52494.05 | -35974.05 | 16520 | DOP
Sto Dgo | 1004787 | FUSIBLE LENTO_RAPIDO TRAFO 25KVA, 7.2KV | 01.01.0000 | 30.06.2018 | 1375 | -1211 | 164 | UN | 147287.59 | -144010.21 | 3277.38 | DOP
Sto Dgo | 1004788 | FUSIBLE LENTO_RAPIDO TRAFO 25KVA, 2.4KV | 01.01.0000 | 30.06.2018 | 552 | -362 | 190 | UN | 66188.03 | -43405.94 | 22782.09 | DOP
Sto Dgo | 1004789 | FUSIBLE LENTO_RAPIDO TRAFO 37.5KVA,7.2KV | 01.01.0000 | 30.06.2018 | 4650 | -4630 | 20 | UN | 571166.38 | -567626.38 | 3540 | DOP
Sto Dgo | 1004790 | FUSIBLE LENTO_RAPIDO TRAFO 37.5KVA,2.4KV | 01.01.0000 | 30.06.2018 | 500 | -380 | 120 | UN | 59952.71 | -45564.17 | 14388.54 | DOP
Sto Dgo | 1004791 | FUSIBLE LENTO_RAPIDO TRAFO 50KVA, 2.4KV | 01.01.0000 | 30.06.2018 | 510 | -360 | 150 | UN | 61151.9 | -43166.16 | 17985.74 | DOP
Sto Dgo | 1004792 | FUSIBLE LENTO_RAPIDO TRAFO 75KVA, 2.4KV | 01.01.0000 | 30.06.2018 | 248 | -180 | 68 | UN | 29738.65 | -21584.39 | 8154.26 | DOP
Sto Dgo | 1004793 | FUSIBLE LENTO_RAPIDO TRAFO 75KVA, 7.2KV | 01.01.0000 | 30.06.2018 | 4203 | -4155 | 48 | UN | 507861.28 | -499365.28 | 8496 | DOP
Sto Dgo | 1004806 | COLECTOR DE TELEMEDIDA RF. | 01.01.0000 | 30.06.2018 | 36 | -31 | 5 | UN | 1432969.77 | -1233711.24 | 199258.53 | DOP
Sto Dgo | 1004825 | BREAKERS 2X63 AMP. | 01.01.0000 | 30.06.2018 | 29485 | -24184 | 5301 | UN | 8124252.59 | -6663671.43 | 1460581.16 | DOP
Sto Dgo | 1004847 | MEDIDOR 240 V, TELEM PLC C-TEL 3H T-BOTT | 01.01.0000 | 30.06.2018 | 139168 | -134032 | 5136 | UN | 421217299.85 | -396809498.81 | 24407801.04 | DOP
Sto Dgo | 1004889 | AISLADOR INTERIOR PARA MT | 01.01.0000 | 30.06.2018 | 348 | -240 | 108 | UN | 115788.15 | -79853.9 | 35934.25 | DOP
Sto Dgo | 1004892 | CONECTOR T ALUMINIO CABLE 900 MCM - PALA | 01.01.0000 | 30.06.2018 | 12 | -8 | 4 | UN | 66210.6 | -44140.4 | 22070.2 | DOP
Sto Dgo | 1004923 | SEPARADORES DE BORNERAS DE CONTROL | 01.01.0000 | 30.06.2018 | 678 | -506 | 172 | UN | 10853.46 | -8100.07 | 2753.39 | DOP
Sto Dgo | 1004926 | CONDUCTOR AAAC 559.5 MCM (DARIEN) | 01.01.0000 | 30.06.2018 | 320231.84 | -308916.73 | 11315.11 | M | 40288190.73 | -38929316.84 | 1358873.89 | DOP
Sto Dgo | 1004927 | CONDUCTOR AAAC 312.8 MCM (BUTTE) | 01.01.0000 | 30.06.2018 | 184553 | -166415.12 | 18137.88 | M | 14987720.96 | -13613526.43 | 1374194.53 | DOP
Sto Dgo | 1004949 | BRIDA DE SUJECION PLASTICA 5 mm X 102 mm | 01.01.0000 | 30.06.2018 | 142292 | -44992 | 97300 | UN | 107516.34 | -34550.64 | 72965.7 | DOP
Sto Dgo | 1004958 | TERMINAL EXP.EN ALUM.TUB-PALA 4 H.T/AFTF | 01.01.0000 | 30.06.2018 | 9 | -6 | 3 | UN | 221174.79 | -147449.86 | 73724.93 | DOP
Sto Dgo | 1004959 | TERMINAL EXP.PALA(4 HOYOS)-PALA(4 HOYOS) | 01.01.0000 | 30.06.2018 | 141 | -90 | 51 | UN | 738786.6 | -470899.92 | 267886.68 | DOP
Sto Dgo | 1004968 | CONECTOR 45° BULON 30MM PALA ALUM.4 H. | 01.01.0000 | 30.06.2018 | 3 | 0 | 3 | UN | 12744 | 0 | 12744 | DOP
Sto Dgo | 1004974 | TUBO ALUMINIO DIAMETRO EXTERIOR 76.2 mm | 01.01.0000 | 30.06.2018 | 11 | -6 | 5 | UN | 678140.1 | -369894.6 | 308245.5 | DOP
Sto Dgo | 1004976 | CONECTOR BRONCE P/FIJACION CAB.4/0 AWG | 01.01.0000 | 30.06.2018 | 640 | -400 | 240 | UN | 537711.45 | -318531.17 | 219180.28 | DOP
Sto Dgo | 1005003 | CONECTOR BIMETALICO TIPO BULON 40 mm | 01.01.0000 | 30.06.2018 | 9 | 0 | 9 | UN | 61171.2 | 0 | 61171.2 | DOP
Sto Dgo | 1005004 | CONECTOR BIMETALICO RECTO T/ BULON 30 MM | 01.01.0000 | 30.06.2018 | 18 | 0 | 18 | UN | 119793.6 | 0 | 119793.6 | DOP
Sto Dgo | 1005045 | MED ELST 9S;4H;2,5A,CL2,T-A3RLNQ | 01.01.0000 | 30.06.2018 | 1432 | -1375 | 57 | UN | 7418125.3 | -7122824.16 | 295301.14 | DOP
Sto Dgo | 1005047 | CONDUCT.CONCENTRICOS 3XN4 AWG ALUM | 01.01.0000 | 30.06.2018 | 27810 | -27518 | 292 | M | 4305308.46 | -4235721.94 | 69586.52 | DOP
Sto Dgo | 1005054 | CONECTOR TUBO -TUBO ALUMINIO 45° | 01.01.0000 | 30.06.2018 | 12 | -8 | 4 | UN | 40883.31 | -27255.54 | 13627.77 | DOP
Sto Dgo | 1005055 | CONECTOR TUBO -TUBO ALUMINIO 3¨ | 01.01.0000 | 30.06.2018 | 15 | -10 | 5 | UN | 48905.1 | -32603.4 | 16301.7 | DOP
Sto Dgo | 1005059 | KIIT MATEMINIENTO CELDA 8DA 10 | 01.01.0000 | 30.06.2018 | 36 | -27 | 9 | UN | 3646574.83 | -3327421.67 | 319153.16 | DOP
Sto Dgo | 1005102 | FUSIBLE MTU TWACS 400A | 01.01.0000 | 30.06.2018 | 113 | -103 | 10 | UN | 2566743.6 | -2405489.52 | 161254.08 | DOP
Sto Dgo | 1005113 | FUSIBLE DE 15 AMPS. A69 KV | 01.01.0000 | 30.06.2018 | 9 | -6 | 3 | UN | 120698.43 | -80465.62 | 40232.81 | DOP
Sto Dgo | 1005145 | FUSIBLE DE 0.5 A DE OMU | 01.01.0000 | 30.06.2018 | 125 | 0 | 125 | UN | 61442.01 | 0 | 61442.01 | DOP
Sto Dgo | 1005151 | RECTIFICADOR DE 125 V DC SIN BAN. DE BAT | 01.01.0000 | 30.06.2018 | 4 | -2 | 2 | UN | 1783928.72 | -923114 | 860814.72 | DOP
Sto Dgo | 1005152 | MIRILLA PLASTICA (125mm X125mm X3mm) | 01.01.0000 | 30.06.2018 | 450 | -300 | 150 | UN | 198360 | -132240 | 66120 | DOP
Sto Dgo | 1005154 | MIRILLA PLASTICA (120mm x 120mm x 3mm) | 01.01.0000 | 30.06.2018 | 300 | -200 | 100 | UN | 132240 | -88160 | 44080 | DOP
Sto Dgo | 1005156 | INTERRUPTOR TERMOMAG. AUTOMATICO 3P 800A | 01.01.0000 | 30.06.2018 | 8 | -6 | 2 | UN | 513666.48 | -341985.24 | 171681.24 | DOP
Sto Dgo | 1007166 | CONECTOR RECTO LIQUID TAIGHT 1 1/2" | 01.01.0000 | 30.06.2018 | 2660 | -1650 | 1010 | UN | 106200 | -16815 | 89385 | DOP
Sto Dgo | 1007996 | INTERCAMBIADOR DE CALOR INTERIOR | 01.01.0000 | 30.06.2018 | 78 | -59 | 19 | UN | 12367936.26 | -7093970.17 | 5273966.09 | DOP
Sto Dgo | 1008276 | ABRAZADERA PLAST. P/CABLE BIPOLAR TEL. | 01.01.0000 | 30.06.2018 | 46422 | -30952 | 15470 | UN | 65774.24 | -43852.28 | 21921.96 | DOP
Sto Dgo | 1008334 | TERMINAL DE ALUMINIO TIPO T CABLE / CABL | 01.01.0000 | 30.06.2018 | 90 | -84 | 6 | UN | 349240.65 | -326276.01 | 22964.64 | DOP
Sto Dgo | 1008335 | TERMINAL BIMETALICO 2 AGUJEROS | 01.01.0000 | 30.06.2018 | 2793 | -2553 | 240 | UN | 3840832.86 | -3602950.83 | 237882.03 | DOP
Sto Dgo | 1008336 | TERMINAL A COMP. PALA-CABLE 630MM² | 01.01.0000 | 30.06.2018 | 1268 | -1207 | 61 | UN | 4402147.99 | -4187955.95 | 214192.04 | DOP
Sto Dgo | 1008338 | TERMINAL A COMP. ALUMINIO-COBRE | 01.01.0000 | 30.06.2018 | 47 | -46 | 1 | UN | 92847.56 | -90872.08 | 1975.48 | DOP
Sto Dgo | 1008341 | TERMINAL A COMP. PALA-CABLE | 01.01.0000 | 30.06.2018 | 36 | -35 | 1 | UN | 58464 | -56840 | 1624 | DOP
Sto Dgo | 1008354 | TERMINAL BIMETALICO 2 AGUJEROS | 01.01.0000 | 30.06.2018 | 38 | -30 | 8 | UN | 130168.24 | -102764.4 | 27403.84 | DOP
Sto Dgo | 1008462 | DISPLAY PARA MEDIDOR PREPAGO | 01.01.0000 | 30.06.2018 | 206638 | -182947 | 23691 | UN | 230274269.9 | -193946070.38 | 36328199.52 | DOP
Sto Dgo | 1008463 | MEDIDOR MODULAR PREPAGO 120VAC | 01.01.0000 | 30.06.2018 | 237618 | -219505 | 18113 | UN | 609473403.37 | -565646918.21 | 43826485.16 | DOP
Sto Dgo | 1008464 | COLECTOR PARA MUDULO DE MEDICION CONCEN | 01.01.0000 | 30.06.2018 | 18721 | -15501 | 3220 | UN | 266948493.96 | -209422406.3 | 57526087.66 | DOP
Sto Dgo | 1008465 | MEDIDOR MODULAR PREPAGO 240VAC | 01.01.0000 | 30.06.2018 | 48583 | -48057 | 526 | UN | 146639226.34 | -145169820.01 | 1469406.33 | DOP
Sto Dgo | 1008466 | MODULO DE MEDICION CONCENTRADA | 01.01.0000 | 30.06.2018 | 14968 | -12333 | 2635 | UN | 390197350.62 | -307565266.5 | 82632084.12 | DOP
Sto Dgo | 1008473 | TORNILLO AC. INOXID C/HEXAG.15 mm X 64mm | 01.01.0000 | 30.06.2018 | 2263 | -915 | 1348 | UN | 172114.62 | -75037.84 | 97076.78 | DOP
Sto Dgo | 1008474 | PORTA PLETINA 80X80MM | 01.01.0000 | 30.06.2018 | 53 | -37 | 16 | UN | 54432.31 | -37999.91 | 16432.4 | DOP
Sto Dgo | 1008477 | ADAPTADOR COPLING HG A HG, 2" DIÁMETRO | 01.01.0000 | 30.06.2018 | 68 | -56 | 12 | UN | 9647.7 | -7929.9 | 1717.8 | DOP
Sto Dgo | 1008480 | CONECTOR CURVO PARA TUBERÍA FLEXIBLE 3" | 01.01.0000 | 30.06.2018 | 435 | -299 | 136 | UN | 555060 | -381524 | 173536 | DOP
Sto Dgo | 1008492 | BRIDA DE SUJECION PLASTICA 9 mm X 610 mm | 01.01.0000 | 30.06.2018 | 100322 | -100312 | 10 | UN | 798682.51 | -798608.71 | 73.8 | DOP
Sto Dgo | 1008493 | MANGUERA 1½ P/ACEIT DIELÉCT ACOPLE 1 ½ | 01.01.0000 | 30.06.2018 | 54 | -4 | 50 | PIE | 38954.16 | 0 | 38954.16 | DOP
Sto Dgo | 1008538 | TRANSF CORRIENTE BT 600-5A 600V CABLEADO | 01.01.0000 | 30.06.2018 | 2580 | -2579 | 1 | UN | 4203653.12 | -4201881.35 | 1771.77 | DOP
Sto Dgo | 1008678 | MOLDE P/SOLD. CONDUTORES EN T (4-0 4-0) | 01.01.0000 | 30.06.2018 | 30 | -22 | 8 | UN | 98619.45 | -74201.94 | 24417.51 | DOP
Sto Dgo | 1008679 | MOLDE P/SOLD. CONDUTORES EN X (4-0 4-0) | 01.01.0000 | 30.06.2018 | 32 | -24 | 8 | UN | 98619.45 | -74201.94 | 24417.51 | DOP
Sto Dgo | 1008714 | MEDIDOR TELEM PLC 120-240 V, C20 3H T-S | 01.01.0000 | 30.06.2018 | 32765 | -23543 | 9222 | UN | 108787781.45 | -65798214.62 | 42989566.83 | DOP
Sto Dgo | 1008723 | FUSIBLES EXPULSIÓN 4.2 A TIPO D | 01.01.0000 | 30.06.2018 | 407 | -381 | 26 | UN | 20084.47 | -18801.44 | 1283.03 | DOP
Sto Dgo | 1008724 | FUSIBLES EXPULSIÓN 12 A TIPO K | 01.01.0000 | 30.06.2018 | 1191 | -1060 | 131 | UN | 64591.25 | -57486.76 | 7104.49 | DOP
Sto Dgo | 1008817 | TRANSF TP MONOF 37.5KVA 7200 240/480 R.E | 01.01.0000 | 30.06.2018 | 3 | 0 | 3 | UN | 191206.73 | 0 | 191206.73 | DOP
Sto Dgo | 1008833 | GRAPA PARA CONDUCTOR DUPLO # 14 AWG | 01.01.0000 | 30.06.2018 | 31915 | -27150 | 4765 | UN | 19883.49 | -15402.5 | 4480.99 | DOP
Sto Dgo | 1008834 | TOMACORRIENTE SENCILLO | 01.01.0000 | 30.06.2018 | 3978 | -3745 | 233 | UN | 41020.34 | -30710.09 | 10310.25 | DOP
Sto Dgo | 1008836 | CONDUCTOR DUPLO # 14 AWG | 01.01.0000 | 30.06.2018 | 60895.8 | -38032 | 22863.8 | M | 1455478.11 | -743635.26 | 711842.85 | DOP
Sto Dgo | 1008949 | TRAFO PAD-MOUNT MON RADIAL FF 7.2KV 37.5 | 01.01.0000 | 30.06.2018 | 3 | -2 | 1 | UN | 320329.22 | -213552.82 | 106776.4 | DOP
Sto Dgo | 1008984 | MEDIDOR TELEM PLC C-TEL 240V, 3H T-SOCK | 01.01.0000 | 30.06.2018 | 9354 | -2915 | 6439 | UN | 20983474.56 | -11760814.47 | 9222660.09 | DOP
Sto Dgo | 1009038 | FUSIBLE DE EXPULSIÓN 2.1 A TIPO D | 01.01.0000 | 30.06.2018 | 784 | -140 | 644 | UN | 95869.1 | -15694 | 80175.1 | DOP
Sto Dgo | 1009039 | FUSIBLE DE EXPULSIÓN 12 A TIPO T | 01.01.0000 | 30.06.2018 | 330 | -260 | 70 | UN | 28036.8 | -22089.6 | 5947.2 | DOP
Sto Dgo | 1009043 | FUSIBLE DE EXPULSIÓN 32 A TIPO D | 01.01.0000 | 30.06.2018 | 153 | -50 | 103 | UN | 22420 | -7375 | 15045 | DOP
Sto Dgo | 1009148 | TORNILLO TIRAFONDO 1 X 12" | 01.01.0000 | 30.06.2018 | 1310 | -655 | 655 | UN | 1159.35 | 0 | 1159.35 | DOP
Sto Dgo | 1009289 | CONECTOR SILLA PARA LA TIERRA | 01.01.0000 | 30.06.2018 | 171780 | -161668 | 10112 | UN | 36652089.12 | -33835290.4 | 2816798.72 | DOP
Sto Dgo | 1009419 | TRANSFORMADOR TENSION EXTERIOR 145KV | 01.01.0000 | 30.06.2018 | 9 | -6 | 3 | UN | 1870803.76 | -1247262.02 | 623541.74 | DOP
Sto Dgo | 1009421 | PARARRAYO TIPO ESTACION 10KV | 01.01.0000 | 30.06.2018 | 33 | -30 | 3 | UN | 67774.16 | -64207.1 | 3567.06 | DOP
Sto Dgo | 1009423 | TRANSFORMADOR CORRIEN INTER CELDA 2500A | 01.01.0000 | 30.06.2018 | 9 | -6 | 3 | UN | 296168.43 | -197445.62 | 98722.81 | DOP
Sto Dgo | 1009427 | TRANSFORMADOR CORRIE INTERIOR CELDA 800 | 01.01.0000 | 30.06.2018 | 9 | -6 | 3 | UN | 128069.56 | -85383.78 | 42685.78 | DOP
Sto Dgo | 1009428 | TRANSFORM.TENSION INTERIOR CELDA12.5KV | 01.01.0000 | 30.06.2018 | 9 | -6 | 3 | UN | 154012.89 | -102680.16 | 51332.73 | DOP
Sto Dgo | 1009619 | TERMINACION EXT CONTR FRIO 15KV 1000 MCM | 01.01.0000 | 30.06.2018 | 491 | -450 | 41 | UN | 3316404.4 | -3039670.8 | 276733.6 | DOP
Sto Dgo | 1009632 | TRANSFORMADOR SECO TRIFASICO 45 KVA | 01.01.0000 | 30.06.2018 | 6 | -5 | 1 | UN | 512158.24 | -403343.12 | 108815.12 | DOP
Sto Dgo | 1009636 | MEDIDOR 120 V, TELEM PLC 2H T-SOCKET | 01.01.0000 | 30.06.2018 | 240700 | -224440 | 16260 | UN | 795722238.3 | -709095118.97 | 86627119.33 | DOP
Sto Dgo | 1010384 | MOD.DE TRANSF.TRIF.34.5KV. R.200/400/5. | 01.01.0000 | 30.06.2018 | 2 | 0 | 2 | UN | 417956 | 0 | 417956 | DOP
Sto Dgo | 1010394 | PATCH CORD DE FIBRA ST-ST MULTIMODO | 01.01.0000 | 30.06.2018 | 18 | -12 | 6 | UN | 30267 | -20178 | 10089 | DOP
Sto Dgo | 1010623 | CABLE AISLADO 600V 12 X 3 HILOS | 01.01.0000 | 30.06.2018 | 33534 | -28850 | 4684 | M | 2265071.49 | -1948854.65 | 316216.84 | DOP
Sto Dgo | 1010631 | CONDUCTOR CONCENTRICO AL/ CU 2X8 | 01.01.0000 | 30.06.2018 | 1409770 | -1401268 | 8502 | M | 96128700.13 | -95371916.33 | 756783.8 | DOP
Sto Dgo | 1010633 | CONDUCTOR CONCENTRICO AL/ CU 3X | 01.01.0000 | 30.06.2018 | 1123776 | -1012976 | 110800 | M | 136949894.03 | -118945712.39 | 18004181.64 | DOP
Sto Dgo | 1010831 | MÓDULO TWACS FOCUS LANDIS 12S-120V | 01.01.0000 | 30.06.2018 | 3389 | -128 | 3261 | UN | 10158696.7 | -431219.2 | 9727477.5 | DOP
Sto Dgo | 1010988 | TORNILLO TIRAF.AC. INOX C.T. 1/2" X 2" | 01.01.0000 | 30.06.2018 | 1622 | -100 | 1522 | UN | 108391.28 | -6643.77 | 101747.51 | DOP
Sto Dgo | 1010990 | TUBO DE ACERO GALVANIZADO 3/8" X 6" | 01.01.0000 | 30.06.2018 | 60793 | 0 | 60793 | UN | 17742794.66 | 0 | 17742794.66 | DOP
Sto Dgo | 1011422 | MODULO TWACS UMT-R-FCB FORM 4S/240V | 01.01.0000 | 30.06.2018 | 1000 | 0 | 1000 | UN | 5198879.4 | 0 | 5198879.4 | DOP
Sto Dgo | 1011572 | CONECTOR CUÑA 336.4-336.4 CADC | 01.01.0000 | 30.06.2018 | 178 | -89 | 89 | UN | 35950.66 | 0 | 35950.66 | DOP
Sto Dgo | 1011573 | CONECTOR CUÑA 556.5-336.4 CADC | 01.01.0000 | 30.06.2018 | 532 | -266 | 266 | UN | 605458.56 | 0 | 605458.56 | DOP
Sto Dgo | 1011574 | CONECTOR CUÑA CON ESTRIBO 312.8 A 2 | 01.01.0000 | 30.06.2018 | 410 | -272 | 138 | UN | 185933 | -92628.44 | 93304.56 | DOP
Sto Dgo | 1011576 | TORNILLO T/FONDO DE 12 X2 | 01.01.0000 | 30.06.2018 | 1490 | -745 | 745 | UN | 1758.2 | 0 | 1758.2 | DOP
Sto Dgo | 1011577 | GRAPA DE ANCLAJE 186 MM | 01.01.0000 | 30.06.2018 | 1000 | -500 | 500 | UN | 321460 | 0 | 321460 | DOP
Sto Dgo | 1011719 | MTU 225 KVA | 01.01.0000 | 30.06.2018 | 1 | 0 | 1 | UN | 1307006.53 | 0 | 1307006.53 | DOP
Sto Dgo | 1011912 | TUBO GALVANIZADO "1 1/2" | 01.01.0000 | 30.06.2018 | 18612 | -14014 | 4598 | UN | 31537485.73 | -23746310.19 | 7791175.54 | DOP
Sto Dgo | 1012119 | CONDUCTOR CONCENTRICO DE AL-CU 3 x 2 | 01.01.0000 | 30.06.2018 | 12009 | -4828 | 7181 | M | 3588281.16 | -1510843.2 | 2077437.96 | DOP
Sto Dgo | 1012157 | CONECTOR DENTADO 50/150MM (1/0-300 AWG) | 01.01.0000 | 30.06.2018 | 2000 | 0 | 2000 | UN | 377600 | 0 | 377600 | DOP
Sto Dgo | 1012364 | SELLO DOBLE ANCLA SMCA COLOR AZÚL | 01.01.0000 | 30.06.2018 | 66485 | -52254 | 14231 | UN | 124820.15 | -34168.68 | 90651.47 | DOP
Sto Dgo | 2000368 | TOMA CORRIENTE DOBLE 15A./110V. | 01.01.0000 | 30.06.2018 | 6128 | -5898 | 230 | UN | 196627.92 | -189236.6 | 7391.32 | DOP
Sto Dgo | 2000413 | TEFLON | 01.01.0000 | 30.06.2018 | 118 | -92 | 26 | UN | 2199.52 | -1340.48 | 859.04 | DOP
Sto Dgo | 2000444 | GRASA DE CONTACTO | 01.01.0000 | 30.06.2018 | 178 | 0 | 178 | LB | 288373.12 | 0 | 288373.12 | DOP
Sto Dgo | 2000593 | CINTA METRICA 7.5 METROS | 01.01.0000 | 30.06.2018 | 4 | 0 | 4 | UN | 3115.2 | 0 | 3115.2 | DOP
Sto Dgo | 2000696 | INTERRUPTOR TERMOMAG. 250A 3F | 01.01.0000 | 30.06.2018 | 62 | -44 | 18 | UN | 180189.42 | -127876.36 | 52313.06 | DOP
Sto Dgo | 2000701 | INTERRUPTOR TERMOMAG. 1P 40 A | 01.01.0000 | 30.06.2018 | 14950 | -9975 | 4975 | UN | 917096 | -611889 | 305207 | DOP
Sto Dgo | 2000717 | INTERRUPTOR TERMOMAG. 2P 100 A | 01.01.0000 | 30.06.2018 | 15 | -10 | 5 | UN | 6159.6 | -4106.4 | 2053.2 | DOP
Sto Dgo | 2000724 | CONDUCTOR MULTIFIBRAS 120MM 600V | 01.01.0000 | 30.06.2018 | 2605 | -2084 | 521 | M | 1970369.9 | -1576295.92 | 394073.98 | DOP
Sto Dgo | 2000729 | CHASIS SAC/8 | 01.01.0000 | 30.06.2018 | 6 | -4 | 2 | UN | 250680.15 | -167120.1 | 83560.05 | DOP
Sto Dgo | 2000779 | BORNERA SECCIONA P/TELECONTROL48-125 VDC | 01.01.0000 | 30.06.2018 | 2345 | -1890 | 455 | UN | 313401.75 | -252592.46 | 60809.29 | DOP
Sto Dgo | 2001226 | MASCARILLA | 01.01.0000 | 30.06.2018 | 1200 | 0 | 1200 | UN | 141472.56 | 0 | 141472.56 | DOP
Sto Dgo | 2001292 | SILICON DE ALTA TEMPERATURA | 01.01.0000 | 30.06.2018 | 55 | -20 | 35 | UN | 14602.5 | -5310 | 9292.5 | DOP
Sto Dgo | 2002974 | IPU, EXTERNAL, 3 PHASE | 01.01.0000 | 30.06.2018 | 124 | -113 | 11 | UN | 2488894.01 | -2192757.24 | 296136.77 | DOP
Sto Dgo | 2002975 | OMU, NORMAL TEMP, 277/480V | 01.01.0000 | 30.06.2018 | 15 | -10 | 5 | UN | 10897491.65 | -6206807.28 | 4690684.37 | DOP
Sto Dgo | 2002977 | CRU,OUTDOOR SMALL 120VAC 2 PANELS W/MIRA | 01.01.0000 | 30.06.2018 | 11 | -8 | 3 | UN | 9872045.92 | -6382315.3 | 3489730.62 | DOP
Sto Dgo | 2003447 | CONVERTIDOR ETHERNET SERIAL | 01.01.0000 | 30.06.2018 | 62 | -54 | 8 | UN | 662446.25 | -576969.33 | 85476.92 | DOP
Sto Dgo | 2003464 | CONECTOR GRIS HFBR-4501 FIBRA MULTIMODO | 01.01.0000 | 30.06.2018 | 1600 | -1200 | 400 | UN | 98270.4 | -73702.8 | 24567.6 | DOP
Sto Dgo | 2003465 | CONECTOR AZUL HFBR-4511 FIBRA MULTIMODO | 01.01.0000 | 30.06.2018 | 2600 | -2200 | 400 | UN | 141441.75 | -116874.15 | 24567.6 | DOP
Sto Dgo | 2003476 | Cargardor Batería Alimentación Aux. Punt | 01.01.0000 | 30.06.2018 | 32 | -30 | 2 | UN | 117041.25 | -109887.5 | 7153.75 | DOP
Sto Dgo | 2003695 | TRANSDUCTOR DE INTENSIDAD MONOF. A 5 AMP | 01.01.0000 | 30.06.2018 | 110 | -78 | 32 | UN | 951828.6 | -674933.01 | 276895.59 | DOP
Sto Dgo | 2003696 | CONVERTIDOR DE TENSION 0-132V/0 | 01.01.0000 | 30.06.2018 | 65 | -46 | 19 | UN | 496196.85 | -351154.7 | 145042.15 | DOP
Sto Dgo | 2003698 | TRANSDUCTOR DE INTENSIDAD TRIF. A 5 AMP | 01.01.0000 | 30.06.2018 | 61 | -49 | 12 | UN | 1250410.65 | -1004428.23 | 245982.42 | DOP
Sto Dgo | 2003701 | BLOQUE DE BORNAS DE PRUEBA | 01.01.0000 | 30.06.2018 | 38 | -34 | 4 | UN | 814709.76 | -731335.68 | 83374.08 | DOP
Sto Dgo | 2003702 | REMOTA TELECONTROL MO-UF | 01.01.0000 | 30.06.2018 | 183 | -146 | 37 | UN | 7571633.76 | -6040756.98 | 1530876.78 | DOP
Sto Dgo | 2003707 | UF-MUXPCON SOPORTES DIN | 01.01.0000 | 30.06.2018 | 130 | -120 | 10 | UN | 6756349.6 | -6236630.4 | 519719.2 | DOP
Sto Dgo | 2004457 | CONECT SMA MACH CABLE LMR195 BAJA PERDID | 01.01.0000 | 30.06.2018 | 15 | 0 | 15 | UN | 90270 | 0 | 90270 | DOP
Sto Dgo | 2004458 | CONECT SMA HEMBR CABLE LMR195 BAJA PERD | 01.01.0000 | 30.06.2018 | 45 | -30 | 15 | UN | 270810 | -180540 | 90270 | DOP
Sto Dgo | 2004472 | ANTENA GPRS DE EXTERIOR 7DBI OMNIDIRECCI | 01.01.0000 | 30.06.2018 | 580 | -400 | 180 | UN | 517406.4 | -356832 | 160574.4 | DOP
Sto Dgo | 2008761 | CONCENTRADOR DE SEÑALES P/TRANSF DE POT | 01.01.0000 | 30.06.2018 | 8 | -2 | 6 | UN | 809952 | -202488 | 607464 | DOP
Sto Dgo | 2008999 | RELE DE DISPARO Y BLOQUEO TRAFOS | 01.01.0000 | 30.06.2018 | 12 | -11 | 1 | UN | 963616.32 | -894572.16 | 69044.16 | DOP
Sto Dgo | 2009000 | CONDUCTOR DUPLO NO.14 | 01.01.0000 | 30.06.2018 | 20500 | -18000 | 2500 | M | 654133 | -572418 | 81715 | DOP
Sto Dgo | 2009001 | TOMA CORRIENTE SENCILLO CON TAPA | 01.01.0000 | 30.06.2018 | 3597 | -2580 | 1017 | UN | 207798.17 | -146532.52 | 61265.65 | DOP
Sto Dgo | 2009076 | OFIAS | 01.01.0000 | 30.06.2018 | 15 | -10 | 5 | UN | 1058555.76 | -705703.84 | 352851.92 | DOP
Sto Dgo | 2009079 | DCPA | 01.01.0000 | 30.06.2018 | 20 | -10 | 10 | UN | 3201477.82 | -1475562.51 | 1725915.31 | DOP
Sto Dgo | 2009081 | CPSA | 01.01.0000 | 30.06.2018 | 4 | 0 | 4 | UN | 664951.43 | 0 | 664951.43 | DOP
Sto Dgo | 2009083 | FUSIBLES 20 AMP TYPE SC -20 | 01.01.0000 | 30.06.2018 | 376 | -375 | 1 | UN | 107963.32 | -107676.18 | 287.14 | DOP
Sto Dgo | 2009764 | RECTIFICADOR 48VDC | 01.01.0000 | 30.06.2018 | 1 | 0 | 1 | UN | 241763.92 | 0 | 241763.92 | DOP
Sto Dgo | 2010135 | PROBADOR DE CONTINUIDA REMOTA | 01.01.0000 | 30.06.2018 | 14 | -10 | 4 | UN | 29192.82 | -20356.98 | 8835.84 | DOP
Sto Dgo | 2010886 | CAJA RECTANGULAR 2X4 TOMACORRIENTE | 01.01.0000 | 30.06.2018 | 350 | -300 | 50 | UN | 7758.5 | -6678.8 | 1079.7 | DOP
Sto Dgo | 2011832 | INDICADOR DE EFECTO HOT SOCKET | 01.01.0000 | 30.06.2018 | 10 | 0 | 10 | UN | 242591.95 | 0 | 242591.95 | DOP
Sto Dgo | 2011833 | CLIP PARA ASEGURAR TERMINAL DE CONEXIÓN | 01.01.0000 | 30.06.2018 | 4 | 0 | 4 | UN | 211535.11 | 0 | 211535.11 | DOP
Sto Dgo | 2011834 | ESTACION UNIVERSAL DE ESCRITORIO | 01.01.0000 | 30.06.2018 | 2 | 0 | 2 | UN | 834120.05 | 0 | 834120.05 | DOP
Sto Dgo | 2012205 | BATERIA DE LITIO MEDIDOR INDUSTRIAL | 01.01.0000 | 30.06.2018 | 1430 | -860 | 570 | UN | 788015.8 | -473911.6 | 314104.2 | DOP
Sto Dgo | 2012295 | LLAVE DE SEG. MAGNETICA, TRES ESFERAS | 01.01.0000 | 30.06.2018 | 62 | -31 | 31 | UN | 363739.08 | -181869.54 | 181869.54 | DOP
Sto Dgo | 2012569 | JUEGO CABLES OMICRON CPC100 | 01.01.0000 | 30.06.2018 | 1 | 0 | 1 | UN | 395920.54 | 0 | 395920.54 | DOP
Sto Dgo | 2012570 | JUEGO BOLSA CABLES OMICRON CMC256-6 | 01.01.0000 | 30.06.2018 | 1 | 0 | 1 | UN | 121877.17 | 0 | 121877.17 | DOP
Sto Dgo | 2012571 | JUEGO CABLES OMICRON CT ANALYZER | 01.01.0000 | 30.06.2018 | 1 | 0 | 1 | UN | 110122.11 | 0 | 110122.11 | DOP
Sto Dgo | 2012580 | INJECTOR CORRIENTE PRIMARIA 600A | 01.01.0000 | 30.06.2018 | 1 | 0 | 1 | UN | 624076.91 | 0 | 624076.91 | DOP
Sto Dgo | 2012677 | EQUIPO DE PRUEBAS UNIVERSAL PARA ITC | 01.01.0000 | 30.06.2018 | 1 | 0 | 1 | UN | 3217641.72 | 0 | 3217641.72 | DOP
Sto Dgo | 2013003 | ANALIZADOR CUANTITATIVO D/PCB L2000DX | 01.01.0000 | 30.06.2018 | 1 | 0 | 1 | UN | 502196.2 | 0 | 502196.2 | DOP
Azua | 1002836 | CABLE COBRE AISLADO THW COLOR NEGRO 70mm | 01.01.0000 | 30.06.2018 | 38942 | -38667 | 275 | M | 14436367 | -14354570.29 | 81796.71 | DOP
Azua | 1002837 | CINTA DIELECTRICA SELLADORA 19 MM X 10 M | 01.01.0000 | 30.06.2018 | 7268 | -6969 | 299 | ROL | 2104063.75 | -2027980.73 | 76083.02 | DOP
Azua | 1002838 | CONO DE ANCLAJE > 450MM DIAM | 01.01.0000 | 30.06.2018 | 1032 | -1019 | 13 | UN | 176144.03 | -174183.63 | 1960.4 | DOP
Azua | 1002840 | CRUCETA DE ACERO GALV 8-0" 3"X3"X1/4" | 01.01.0000 | 30.06.2018 | 3778 | -3766 | 12 | UN | 9572468.6 | -9553019.99 | 19448.61 | DOP
Azua | 1002841 | FLEJES GALV. 1-1/4"X1/4"X28" ORIF 9/16" | 01.01.0000 | 30.06.2018 | 4750 | -4653 | 97 | UN | 561415.21 | -549293.01 | 12122.2 | DOP
Azua | 1002843 | TORNILLO MAQUINA AC. GALV.C. HEXAG.1-2X3 | 01.01.0000 | 30.06.2018 | 2938 | -2671 | 267 | UN | 96707.93 | -91237.06 | 5470.87 | DOP
Azua | 1002845 | TORNILLO MAQUINA AC. GALV. C.CUAD.1-2X12 | 01.01.0000 | 30.06.2018 | 4029 | -3947 | 82 | UN | 196819.75 | -192609.46 | 4210.29 | DOP
Azua | 1002846 | TORNILLO ESPAC ROSCA CORRIDA 5/8"X10" | 01.01.0000 | 30.06.2018 | 1285 | -1176 | 109 | UN | 29415.4 | -25566.24 | 3849.16 | DOP
Azua | 1002848 | ARANDELA PRESION AC.GALV. 3-8 | 01.01.0000 | 30.06.2018 | 6491 | -5736 | 755 | UN | 2749841.3 | -2413409.32 | 336431.98 | DOP
Azua | 1002849 | ARANDELAS DE PRESION P/TORNILLOS DE 3/4" | 01.01.0000 | 30.06.2018 | 2325 | -1550 | 775 | UN | 9137.25 | -6091.5 | 3045.75 | DOP
Azua | 1002850 | TUERCA GUARDACABO RECTO P-TORNILLO 5-8 | 01.01.0000 | 30.06.2018 | 2012 | -1490 | 522 | UN | 91581.9 | -67729.94 | 23851.96 | DOP
Azua | 1002851 | TUERCA GUARDACABO RECTO PTORNILLO 3/4" | 01.01.0000 | 30.06.2018 | 226 | -51 | 175 | UN | 11919.24 | -2689.74 | 9229.5 | DOP
Azua | 1002854 | ESPIGA P/CRUC ACERO VASTAGO 3/4"X7-3/4" | 01.01.0000 | 30.06.2018 | 24 | -16 | 8 | UN | 4456.32 | -2970.88 | 1485.44 | DOP
Azua | 1002855 | ESPIGA P/INSTALACION EN CABEZA POSTE 20" | 01.01.0000 | 30.06.2018 | 247 | -215 | 32 | UN | 72485.92 | -65167.63 | 7318.29 | DOP
Azua | 1002856 | ESPIGA C/MANGUITO ADAPT 5/8"X1" L=51/4" | 01.01.0000 | 30.06.2018 | 200 | 0 | 200 | UN | 15090 | 0 | 15090 | DOP
Azua | 1002857 | SOPORTE PARA TUBO DE ANCLAJE DE 2" | 01.01.0000 | 30.06.2018 | 150 | -146 | 4 | UN | 31169.49 | -30339.15 | 830.34 | DOP
Azua | 1002858 | TUBO D/ANCLAJE P/VIENTO VERT. 2" X 5' | 01.01.0000 | 30.06.2018 | 21 | -17 | 4 | UN | 9390.19 | -7351.95 | 2038.24 | DOP
Azua | 1002860 | FUSIBLE EXPULSION TIPO K DE 140 A | 01.01.0000 | 30.06.2018 | 113 | -89 | 24 | UN | 45581.03 | -27156.6 | 18424.43 | DOP
Azua | 1002861 | FUSIBLE EXPULSION TIPO K DE 200 A | 01.01.0000 | 30.06.2018 | 186 | -182 | 4 | UN | 99766.18 | -97500.58 | 2265.6 | DOP
Azua | 1002862 | PORTA FUSIBLE P/LUMINARIAS A. P 240V 10A | 01.01.0000 | 30.06.2018 | 246 | -196 | 50 | UN | 11190.54 | -8916.04 | 2274.5 | DOP
Azua | 1002866 | CONECT.COMP.T/H AL 2-6 A 2 A 6 AWG #1 | 01.01.0000 | 30.06.2018 | 555 | -370 | 185 | UN | 3330 | -2220 | 1110 | DOP
Azua | 1002867 | GRAPA DERIV 4/0AWG-1000MCM A 6AWG-300MCM | 01.01.0000 | 30.06.2018 | 1668 | -1199 | 469 | UN | 1511591.64 | -1086569.77 | 425021.87 | DOP
Azua | 1002868 | MANGA EMPALME A TODA TENSION NO 2 AL | 01.01.0000 | 30.06.2018 | 440 | -50 | 390 | UN | 13596 | -1545 | 12051 | DOP
Azua | 1002869 | MANGA EMPALME A TODA TENSION NO 2/0 AL | 01.01.0000 | 30.06.2018 | 300 | -150 | 150 | UN | 7563 | -3781.5 | 3781.5 | DOP
Azua | 1002870 | TERM COMP.BIMET.P/CABL AL AISL BT 477 | 01.01.0000 | 30.06.2018 | 1359 | -910 | 449 | UN | 795015 | -532350 | 262665 | DOP
Azua | 1002881 | PERTIGA TELESCOPICA MULTIF 15KV 40 PIES | 01.01.0000 | 30.06.2018 | 1 | 0 | 1 | UN | 24714.12 | 0 | 24714.12 | DOP
Azua | 1002883 | DIFERENCIAL MANUAL DE 1 1/5 TN, 1.5M | 01.01.0000 | 30.06.2018 | 6 | -5 | 1 | UN | 37534.98 | -31279.15 | 6255.83 | DOP
Azua | 1002890 | HERRAMIENTA DE HOYAR COA | 01.01.0000 | 30.06.2018 | 32 | -24 | 8 | UN | 15840 | -11880 | 3960 | DOP
Azua | 1002891 | HERRAMIENTA DE HOYAR PALA | 01.01.0000 | 30.06.2018 | 66 | -47 | 19 | UN | 23796.96 | -16946.32 | 6850.64 | DOP
Azua | 1002893 | MACHETE | 01.01.0000 | 30.06.2018 | 157 | -115 | 42 | UN | 19370.66 | -14188.7 | 5181.96 | DOP
Azua | 1002894 | MANDARRIA DE 4 LIBRAS | 01.01.0000 | 30.06.2018 | 7 | -6 | 1 | UN | 2074.45 | -1778.1 | 296.35 | DOP
Azua | 1002902 | CAPA PARA LLUVIA | 01.01.0000 | 30.06.2018 | 4 | -3 | 1 | UN | 1184.88 | -888.66 | 296.22 | DOP
Azua | 1002904 | CEPILLO DE ALAMBRE | 01.01.0000 | 30.06.2018 | 3 | -2 | 1 | UN | 287.19 | -191.46 | 95.73 | DOP
Azua | 1002909 | LINTERNA PEQUEÑA | 01.01.0000 | 30.06.2018 | 18 | -12 | 6 | UN | 51638.76 | -34425.84 | 17212.92 | DOP
Azua | 1002920 | BASE CIRCULAR, ENTRADA DE 1" | 01.01.0000 | 30.06.2018 | 12759 | -11059 | 1700 | UN | 3946422.21 | -3441030.57 | 505391.64 | DOP
Azua | 1002921 | CONECT A PRUEBA D/AGUA P/C. 8,2 ROSC 1" | 01.01.0000 | 30.06.2018 | 31810 | -28470 | 3340 | UN | 570918.3 | -497086.37 | 73831.93 | DOP
Azua | 1002929 | CONECT A PRUEBA D/AGUA P/C. 6,3 ROSC 1" | 01.01.0000 | 30.06.2018 | 24269 | -24079 | 190 | UN | 521976.33 | -517210.68 | 4765.65 | DOP
Azua | 1002930 | TUERCA PARA CONECTOR A PRUEBA DE AGUA | 01.01.0000 | 30.06.2018 | 19479 | -16844 | 2635 | UN | 74102.74 | -61733.79 | 12368.95 | DOP
Azua | 1002931 | CABLE COBRE AISLAD THHN COLOR VERDE 6mm² | 01.01.0000 | 30.06.2018 | 32909.2 | -32522.6 | 386.6 | M | 1067966.06 | -1056735.14 | 11230.92 | DOP
Azua | 1002933 | CONECTOR DE COBRE TIPO C16 | 01.01.0000 | 30.06.2018 | 10055 | -6860 | 3195 | UN | 84184.73 | -57698.18 | 26486.55 | DOP
Azua | 1002934 | CONECTOR DE COBRE TIPO C25 | 01.01.0000 | 30.06.2018 | 3526 | -2352 | 1174 | UN | 18017.86 | -12018.72 | 5999.14 | DOP
Azua | 1002935 | CONECTOR NEUT/DES. D/INDEP. P/ACOM. | 01.01.0000 | 30.06.2018 | 18792 | -17892 | 900 | UN | 1434423.8 | -1370130.32 | 64293.48 | DOP
Azua | 1002939 | MENSULA OJAL DE ACOMETIDA | 01.01.0000 | 30.06.2018 | 25761 | -25662 | 99 | UN | 97817.06 | -97541.84 | 275.22 | DOP
Azua | 1002940 | MOLDURA PLASTICA P/TIERRA 1/2"X 8' | 01.01.0000 | 30.06.2018 | 11148 | -10227 | 921 | UN | 641885.89 | -588355.09 | 53530.8 | DOP
Azua | 1002942 | COLLAR AMARRE EN FACHADA | 01.01.0000 | 30.06.2018 | 96058 | -92308 | 3750 | UN | 1233120.53 | -1209181.28 | 23939.25 | DOP
Azua | 1002943 | FLEJE DE AC INOX DE 12.7MM (1/2") X 0.4M | 01.01.0000 | 30.06.2018 | 6248 | -5098 | 1150 | UN | 195725.61 | -170987.12 | 24738.49 | DOP
Azua | 1002944 | HEBILLAS PARA FLEJE DE 12.7MM(1/2") | 01.01.0000 | 30.06.2018 | 4774 | -3898 | 876 | UN | 37711.22 | -30568.37 | 7142.85 | DOP
Azua | 1002945 | HEBILLAS PARA FLEJE DE 20MM(3/4") | 01.01.0000 | 30.06.2018 | 18714 | -18087 | 627 | UN | 207683.92 | -201088.69 | 6595.23 | DOP
Azua | 1002947 | CURVA ELECTRICA DE 90 EN PVC, DIAMETRO 1 | 01.01.0000 | 30.06.2018 | 813 | -768 | 45 | UN | 3349.56 | -3164.16 | 185.4 | DOP
Azua | 1002948 | CURVA ELECTRICA DE 90 EN PVC, DIAMETRO 2 | 01.01.0000 | 30.06.2018 | 530 | -451 | 79 | UN | 11183.13 | -9513.44 | 1669.69 | DOP
Azua | 1002949 | ADAPTADOR DE PVC 2" MACHO | 01.01.0000 | 30.06.2018 | 1640 | -1560 | 80 | UN | 16629.6 | -15818.4 | 811.2 | DOP
Azua | 1002950 | ADAPTADORES DE PVC 1" HEMBRA | 01.01.0000 | 30.06.2018 | 898 | -822 | 76 | UN | 6871.27 | -6081.15 | 790.12 | DOP
Azua | 1002951 | CONECTOR RECTO P/TUBERÍA FLEXIBLE 1" LIQ | 01.01.0000 | 30.06.2018 | 1720 | -1626 | 94 | UN | 104402.93 | -97998.42 | 6404.51 | DOP
Azua | 1002952 | CONDULET DE 2" | 01.01.0000 | 30.06.2018 | 1487 | -1400 | 87 | UN | 287809.37 | -270457.32 | 17352.05 | DOP
Azua | 1002955 | TAPAS CIEGAS | 01.01.0000 | 30.06.2018 | 609 | -406 | 203 | UN | 12880.35 | -8586.9 | 4293.45 | DOP
Azua | 1002956 | ARO DE SEGURIDAD CON TORNILLO REFORZADO | 01.01.0000 | 30.06.2018 | 8508 | -7536 | 972 | UN | 546719.14 | -477062.56 | 69656.58 | DOP
Azua | 1002957 | TAPE DE VINILO | 01.01.0000 | 30.06.2018 | 3344 | -3020 | 324 | ROL | 245121.11 | -221034.95 | 24086.16 | DOP
Azua | 1002965 | CONECTOR DE COBRE ESTAÑADO P/PART.2/0 AW | 01.01.0000 | 30.06.2018 | 1932 | -1641 | 291 | UN | 160108.04 | -115546.03 | 44562.01 | DOP
Azua | 1002979 | ABRAZADERA METALICAS DE 3/4" | 01.01.0000 | 30.06.2018 | 782 | -393 | 389 | UN | 766.36 | -385.14 | 381.22 | DOP
Azua | 1002986 | COND. TRENZADO TRIPLEX 2X2/0AAC-2/0AAAC | 01.01.0000 | 30.06.2018 | 109791.78 | -109790.11 | 1.67 | M | 17596296.31 | -17595956.18 | 340.13 | DOP
Azua | 1002991 | DIFERENCIAL MANUAL DE 2 TN | 01.01.0000 | 30.06.2018 | 3 | -2 | 1 | UN | 25254.36 | -16836.24 | 8418.12 | DOP
Azua | 1002994 | HACHA | 01.01.0000 | 30.06.2018 | 63 | -49 | 14 | UN | 16684.92 | -13676.04 | 3008.88 | DOP
Azua | 1002998 | LLAVE AJUSTABLE MECANICA DE 12" | 01.01.0000 | 30.06.2018 | 34 | -29 | 5 | UN | 14445.24 | -12320.94 | 2124.3 | DOP
Azua | 1003004 | SOPORTE DOBLE UNIDAD | 01.01.0000 | 30.06.2018 | 696 | -526 | 170 | UN | 122538.94 | -95671.46 | 26867.48 | DOP
Azua | 1003007 | TORNILLO P/AISL.TIPO CARRETE 5/8"X10" | 01.01.0000 | 30.06.2018 | 972 | -664 | 308 | UN | 42048.72 | -28724.64 | 13324.08 | DOP
Azua | 1003008 | TORNILLO P/AISL.TIPO CARRETE 5/8"X12" | 01.01.0000 | 30.06.2018 | 260 | -183 | 77 | UN | 45240 | -31842 | 13398 | DOP
Azua | 1003009 | TORNILLO P- AISLADOR TIPO CARRETE 5-8X14 | 01.01.0000 | 30.06.2018 | 2473 | -2257 | 216 | UN | 167087.9 | -150897.25 | 16190.65 | DOP
Azua | 1003010 | TORNILLO P- AISLADOR TIPO CARRETE 5-8X16 | 01.01.0000 | 30.06.2018 | 173 | -161 | 12 | UN | 27537.96 | -24125.26 | 3412.7 | DOP
Azua | 1003027 | BOMBILLO 150W AP DE SODIO | 01.01.0000 | 30.06.2018 | 3947 | -3836 | 111 | UN | 1024157.7 | -993392.11 | 30765.59 | DOP
Azua | 1003029 | CONECTOR 5/8 P/VARILLA D/TIERRA | 01.01.0000 | 30.06.2018 | 22076 | -21787 | 289 | UN | 697378.07 | -686011.13 | 11366.94 | DOP
Azua | 1003030 | CONDUCTOR DESNUDO AAAC 1/0 AWG (AZUZA) | 01.01.0000 | 30.06.2018 | 250542.41 | -250539.21 | 3.2 | M | 10933423.64 | -10933320.37 | 103.27 | DOP
Azua | 1003033 | CONDUCTOR DESNUDO AAAC 4/0 AWG (ALLIANCE | 01.01.0000 | 30.06.2018 | 33950.76 | -33881.76 | 69 | M | 1951335.41 | -1946353.5 | 4981.91 | DOP
Azua | 1003040 | ESPIGA P/CRUC.MADERA VASTAGO 5/8 X 6" | 01.01.0000 | 30.06.2018 | 9385 | -8185 | 1200 | UN | 1011843.34 | -853191.09 | 158652.25 | DOP
Azua | 1003041 | FLEJE VERTICAL 1-1/2"X1-1/2"X3/16"X39" | 01.01.0000 | 30.06.2018 | 329 | -220 | 109 | UN | 128450 | -86074.61 | 42375.39 | DOP
Azua | 1003044 | VARILLA PUESTA A TIERRA GALV. 3/4" *8 | 01.01.0000 | 30.06.2018 | 100 | 0 | 100 | UN | 2613 | 0 | 2613 | DOP
Azua | 1003049 | TORNILLO DE MAQUINA PASANTE 3/8"X 3" | 01.01.0000 | 30.06.2018 | 110 | -40 | 70 | UN | 2927.1 | -1064.4 | 1862.7 | DOP
Azua | 1003050 | TORNILLO GUARDA CABO RECTO 5/8" X 12" | 01.01.0000 | 30.06.2018 | 94 | -86 | 8 | UN | 2557.6 | -2335.2 | 222.4 | DOP
Azua | 1003053 | ARANDELA PLANA REDONDA ACERO GALV.1/2" | 01.01.0000 | 30.06.2018 | 1090 | -980 | 110 | UN | 3782.3 | -3400.6 | 381.7 | DOP
Azua | 1003056 | CONDENSADOR MONOFASICO 100 KVAR | 01.01.0000 | 30.06.2018 | 9 | -6 | 3 | UN | 37845.63 | -25230.42 | 12615.21 | DOP
Azua | 1003068 | ABRAZADERA METALICA TIPO OMEGA DE1/2" | 01.01.0000 | 30.06.2018 | 55638 | -50414 | 5224 | UN | 100327.99 | -87543.97 | 12784.02 | DOP
Azua | 1003076 | BOMBILLO 400W AP DE SODIO | 01.01.0000 | 30.06.2018 | 19 | -18 | 1 | UN | 5905.26 | -5594.46 | 310.8 | DOP
Azua | 1003077 | FUSIBLE EXPULSION TIPO K DE 125 A | 01.01.0000 | 30.06.2018 | 10 | 0 | 10 | UN | 5147.9 | 0 | 5147.9 | DOP
Azua | 1003081 | FUSIBLE DE EXPULSION TIPO K DE 50 A | 01.01.0000 | 30.06.2018 | 73 | -12 | 61 | UN | 7490.22 | -1035.76 | 6454.46 | DOP
Azua | 1003082 | FUSIBLE DE EXPULSION TIPO K DE 6 A | 01.01.0000 | 30.06.2018 | 340 | -260 | 80 | UN | 17894.2 | -13683.8 | 4210.4 | DOP
Azua | 1003083 | FUSIBLE DE EXPULSION TIPO K DE 25 A | 01.01.0000 | 30.06.2018 | 106 | -76 | 30 | UN | 7014.02 | -5028.92 | 1985.1 | DOP
Azua | 1003094 | PICO | 01.01.0000 | 30.06.2018 | 40 | -30 | 10 | UN | 11331.6 | -8498.7 | 2832.9 | DOP
Azua | 1003095 | HERRAMIENTA PARA HOYA TIPO TIJERA | 01.01.0000 | 30.06.2018 | 28 | -22 | 6 | UN | 16660 | -13090 | 3570 | DOP
Azua | 1003104 | TARUGO PLASTICO DE 1-4’’ X 1 1-2” | 01.01.0000 | 30.06.2018 | 12088 | -7088 | 5000 | UN | 6184.1 | -3883.1 | 2301 | DOP
Azua | 1003106 | TUBO DE PVC DIAMETRO 1/2" | 01.01.0000 | 30.06.2018 | 1425 | -1353 | 72 | UN | 203004.57 | -192713.3 | 10291.27 | DOP
Azua | 1003108 | AISLADOR PORCELANA ANSI 52-4 SUSPENSION | 01.01.0000 | 30.06.2018 | 69 | -63 | 6 | UN | 5481 | -4698 | 783 | DOP
Azua | 1003109 | CABLE ACERO GALVANIZADO P/RETENIDA 3/8" | 01.01.0000 | 30.06.2018 | 49858 | -48065 | 1793 | M | 1456287.94 | -1389663.28 | 66624.66 | DOP
Azua | 1003115 | ALAMBRE DE LIGADURA | 01.01.0000 | 30.06.2018 | 7115 | -6978 | 137 | M | 94699.1 | -92920.84 | 1778.26 | DOP
Azua | 1003118 | TERMINAL D/OJO AMARILL P/C.10-12 CERRADO | 01.01.0000 | 30.06.2018 | 1596 | -996 | 600 | UN | 13642.16 | -11900.48 | 1741.68 | DOP
Azua | 1003119 | FUSIBLE DE EXPULSION TIPO K DE 8 A | 01.01.0000 | 30.06.2018 | 86 | -62 | 24 | UN | 5091.08 | -3482.83 | 1608.25 | DOP
Azua | 1003121 | TRANSF TP MONOF 25KVA 7200 120/240V R.N. | 01.01.0000 | 30.06.2018 | 436 | -433 | 3 | UN | 7517420.47 | -7516698.24 | 722.23 | DOP
Azua | 1003125 | TRANSF TP MONOF 75KVA 2400 120/240V R.E. | 01.01.0000 | 30.06.2018 | 98 | -97 | 1 | UN | 10303840.28 | -10298419.33 | 5420.95 | DOP
Azua | 1003131 | EXTINTOR PORTATIL PARA VEHICULO | 01.01.0000 | 30.06.2018 | 3 | -2 | 1 | UN | 1962.45 | -1308.3 | 654.15 | DOP
Azua | 1003132 | PERTIGA TIPO ESCOPETA A 15KV, 14 PIES | 01.01.0000 | 30.06.2018 | 6 | -5 | 1 | UN | 23484.6 | -19570.5 | 3914.1 | DOP
Azua | 1003135 | AISLADOR PORC. T/ POSTE 15 KV | 01.01.0000 | 30.06.2018 | 9364 | -9206 | 158 | UN | 3334760.49 | -3278940.44 | 55820.05 | DOP
Azua | 1003136 | AISLADOR PORC. T/ POSTE 34,5KV(ANSI-57-3 | 01.01.0000 | 30.06.2018 | 63 | -54 | 9 | UN | 65181.68 | -54970.48 | 10211.2 | DOP
Azua | 1003137 | SOPORTE VERTICAL PARA AISLADOR TIPO POST | 01.01.0000 | 30.06.2018 | 2100 | -2066 | 34 | UN | 1141345.51 | -1128352.87 | 12992.64 | DOP
Azua | 1003138 | SOPORTE FIJACION CRUCETA-APOYO CILINDRIC | 01.01.0000 | 30.06.2018 | 98 | -58 | 40 | UN | 12587.12 | -7449.52 | 5137.6 | DOP
Azua | 1003139 | SOPORTE LATERAL PARA AISLADOR TIPO POSTE | 01.01.0000 | 30.06.2018 | 1436 | -990 | 446 | UN | 410839.6 | -283239 | 127600.6 | DOP
Azua | 1003140 | CONECTOR CU¤A A PRESI¢N MCM477/MCM477 | 01.01.0000 | 30.06.2018 | 584 | -545 | 39 | UN | 189582.04 | -180608.14 | 8973.9 | DOP
Azua | 1003143 | CONECTOR CU¤A A PRESI¢N MCM477/MCM266 | 01.01.0000 | 30.06.2018 | 342 | -252 | 90 | UN | 121878.54 | -89805.24 | 32073.3 | DOP
Azua | 1003144 | CONECTOR CU¤A A PRESI¢N MCM266/AGW 1/0 | 01.01.0000 | 30.06.2018 | 677 | -606 | 71 | UN | 98278.8 | -91653.45 | 6625.35 | DOP
Azua | 1003146 | CONECTOR CU¤A A PRESI¢N CON EST MCM477 | 01.01.0000 | 30.06.2018 | 527 | -484 | 43 | UN | 464042.45 | -455083.8 | 8958.65 | DOP
Azua | 1003147 | CONECTOR CU¤A A PRESI¢N CON EST MCM266 | 01.01.0000 | 30.06.2018 | 129 | -5 | 124 | UN | 38026.89 | -3647.05 | 34379.84 | DOP
Azua | 1003148 | CONECTOR ELÁST TIPO CUÑA C/ESTRIBO 1/0 | 01.01.0000 | 30.06.2018 | 571 | -458 | 113 | UN | 261115.09 | -204436.62 | 56678.47 | DOP
Azua | 1003149 | CONECTOR CU¤A A PRESI¢N MCM266 -N§2 CU | 01.01.0000 | 30.06.2018 | 2835 | -2834 | 1 | UN | 207944.14 | -207849.74 | 94.4 | DOP
Azua | 1003151 | TORNILLO AC.GALVANIZ.C/EXAG.C.T.5/8"X6" | 01.01.0000 | 30.06.2018 | 2078 | -1801 | 277 | UN | 75868.39 | -51510.57 | 24357.82 | DOP
Azua | 1003152 | TORNILLO MAQUINA AC. GALV.C.CUAD.5-8X12 | 01.01.0000 | 30.06.2018 | 15678 | -15676 | 2 | UN | 835692.91 | -835592.61 | 100.3 | DOP
Azua | 1003153 | TORNILLO MAQUINA AC. GALV.C. CUAD.5-8x14 | 01.01.0000 | 30.06.2018 | 5661 | -5639 | 22 | UN | 336292.53 | -335233.96 | 1058.57 | DOP
Azua | 1003154 | TORNILLO AC.GALVANIZ.C/EXAG.C/T.5/8"X16" | 01.01.0000 | 30.06.2018 | 504 | -433 | 71 | UN | 12594.96 | -10820.67 | 1774.29 | DOP
Azua | 1003155 | TORNILLO AC.GALV.C/EXAG.C/T.5/8"X1-3/4 | 01.01.0000 | 30.06.2018 | 1717 | -1636 | 81 | UN | 50277.57 | -47318.64 | 2958.93 | DOP
Azua | 1003157 | TORNILLO P-AISLADORES LINE POST3-4,3-4x7 | 01.01.0000 | 30.06.2018 | 56 | -32 | 24 | UN | 14018.94 | -9996.58 | 4022.36 | DOP
Azua | 1003158 | TORNILLO AC.GALVANIZ.CON OJO.C.T.5/8"X6" | 01.01.0000 | 30.06.2018 | 1081 | -729 | 352 | UN | 38543.2 | -25871.55 | 12671.65 | DOP
Azua | 1003160 | TUERCA CUADRADA AC. GALV. P-TORNILLO 5-8 | 01.01.0000 | 30.06.2018 | 7975 | -7895 | 80 | UN | 91353.18 | -90203.02 | 1150.16 | DOP
Azua | 1003161 | ARANDELA PLANA RECTANGULAR 5-8 | 01.01.0000 | 30.06.2018 | 37297 | -36948 | 349 | UN | 564972.1 | -560177.21 | 4794.89 | DOP
Azua | 1003166 | RETENCION PREF"OMEGA"AIS.57/1-3 ACSR 266 | 01.01.0000 | 30.06.2018 | 186 | -124 | 62 | UN | 8671.32 | -5780.88 | 2890.44 | DOP
Azua | 1003167 | RETEN PREF"OMEG"AIS.57/1-3 ACSR 266SR1/0 | 01.01.0000 | 30.06.2018 | 801 | -538 | 263 | UN | 26489.07 | -17791.66 | 8697.41 | DOP
Azua | 1003168 | RETE PREF"OMEGA"AIS.57/1-3 ACSR 477 | 01.01.0000 | 30.06.2018 | 219 | -146 | 73 | UN | 11304.78 | -7536.52 | 3768.26 | DOP
Azua | 1003169 | RETEN PREF."OME DOBLE"AIS.57/1-3ACSR1/0 | 01.01.0000 | 30.06.2018 | 198 | -142 | 56 | UN | 48599.07 | -36647.94 | 11951.13 | DOP
Azua | 1003170 | RETENC PREF."OMEG DO"AIS.57/1-3ACSR477 | 01.01.0000 | 30.06.2018 | 36 | -24 | 12 | UN | 14716.44 | -9810.96 | 4905.48 | DOP
Azua | 1003171 | RETEN PREF."OME DOB"AIS.57/1-3ACSR.266 | 01.01.0000 | 30.06.2018 | 201 | -156 | 45 | UN | 22772.1 | -17517 | 5255.1 | DOP
Azua | 1003173 | RETENCION PREF."OMEGA"AISL.53/2 ACSR.266 | 01.01.0000 | 30.06.2018 | 909 | -612 | 297 | UN | 35241.93 | -23727.24 | 11514.69 | DOP
Azua | 1003174 | AISLADOR PORCELANA CARRETE (ANSI 53-2) | 01.01.0000 | 30.06.2018 | 6359 | -6206 | 153 | UN | 161439.37 | -159493.23 | 1946.14 | DOP
Azua | 1003175 | SOPORTE HORQUILLA PARA AISLADOR TIPO CAR | 01.01.0000 | 30.06.2018 | 2397 | -2323 | 74 | UN | 710455.42 | -671668.69 | 38786.73 | DOP
Azua | 1003180 | PINZA DE RETENCION DOBLE | 01.01.0000 | 30.06.2018 | 67088 | -66688 | 400 | UN | 2874450.7 | -2859831.83 | 14618.87 | DOP
Azua | 1003181 | VARILLA DE TIERRA DIAM. 5/8'' X 6' | 01.01.0000 | 30.06.2018 | 9685 | -9472 | 213 | UN | 4591640.04 | -4484630.67 | 107009.37 | DOP
Azua | 1003182 | TUBERIA DE PVC, DIAMETRO 1" SCHEDULE 40 | 01.01.0000 | 30.06.2018 | 1213 | -1196 | 17 | UN | 375561.96 | -371691.46 | 3870.5 | DOP
Azua | 1003183 | TUBO DE PVC DIAMETRO 2" | 01.01.0000 | 30.06.2018 | 174 | -171 | 3 | UN | 86550.78 | -84412.62 | 2138.16 | DOP
Azua | 1003184 | TERMINAL DE COBRE 16-8 | 01.01.0000 | 30.06.2018 | 150 | -118 | 32 | UN | 631.5 | -496.78 | 134.72 | DOP
Azua | 1003186 | TERMINAL DE COBRE 16-12 | 01.01.0000 | 30.06.2018 | 826 | -626 | 200 | UN | 6557.89 | -4676.44 | 1881.45 | DOP
Azua | 1003188 | TERMINAL DE COBRE 25-10 | 01.01.0000 | 30.06.2018 | 600 | -400 | 200 | UN | 4974 | -3316 | 1658 | DOP
Azua | 1003189 | TERMINAL DE COBRE 25-12 | 01.01.0000 | 30.06.2018 | 295 | -198 | 97 | UN | 5900 | -3960 | 1940 | DOP
Azua | 1003190 | TERMINAL DE COBRE 35-12 | 01.01.0000 | 30.06.2018 | 1065 | -900 | 165 | UN | 22802.28 | -19831.25 | 2971.03 | DOP
Azua | 1003192 | ADAPTADOR DE PVC 2" HEMBRA | 01.01.0000 | 30.06.2018 | 236 | -140 | 96 | UN | 2433.95 | -1441.28 | 992.67 | DOP
Azua | 1003193 | CONECTOR RECTO P/TUBERÍA FLEXIBLE 2" LIQ | 01.01.0000 | 30.06.2018 | 353 | -332 | 21 | UN | 46073.17 | -43426.16 | 2647.01 | DOP
Azua | 1003196 | CONDULET DE 1" | 01.01.0000 | 30.06.2018 | 481 | -381 | 100 | UN | 506228.26 | -501272.26 | 4956 | DOP
Azua | 1003207 | MOD.TRANSF. MONOF.12.5 KV, R. 10-20/5 | 01.01.0000 | 30.06.2018 | 20 | -18 | 2 | UN | 1285208.06 | -1169273.06 | 115935 | DOP
Azua | 1003208 | TRANSF TP MONOF 75KVA 7200 120/240V R.N. | 01.01.0000 | 30.06.2018 | 76 | -72 | 4 | UN | 6243195.83 | -5953820.98 | 289374.85 | DOP
Azua | 1003224 | GRAPA CONEXION DOBLE CABLE TIERRA SIN TO | 01.01.0000 | 30.06.2018 | 8570 | -8446 | 124 | UN | 817203.33 | -806843.52 | 10359.81 | DOP
Azua | 1003225 | CRUCETA TUBULAR METALICA 1400 MM | 01.01.0000 | 30.06.2018 | 159 | -113 | 46 | UN | 113985.51 | -81008.57 | 32976.94 | DOP
Azua | 1003226 | ARANDELA PLANA REDONDA 5-8 | 01.01.0000 | 30.06.2018 | 8840 | -8463 | 377 | UN | 127752.89 | -125672.44 | 2080.45 | DOP
Azua | 1003227 | ARANDELA PRESION AC.GALV. 5-8 | 01.01.0000 | 30.06.2018 | 34539 | -33716 | 823 | UN | 119560.13 | -118369.95 | 1190.18 | DOP
Azua | 1003230 | TRANSF TP MONOF 1BOR AUTO 50KVA 12.5KV | 01.01.0000 | 30.06.2018 | 269 | -265 | 4 | UN | 19936536.83 | -19628854.52 | 307682.31 | DOP
Azua | 1003231 | TRAFO TIPO POST MONO 1BOR AUTO 12.5KV 75 | 01.01.0000 | 30.06.2018 | 109 | -108 | 1 | UN | 10776947.99 | -10679737.71 | 97210.28 | DOP
Azua | 1003233 | AISLADOR COMP. T/ SUSP. 15 KV | 01.01.0000 | 30.06.2018 | 9835 | -9532 | 303 | UN | 4243392.55 | -4119413.09 | 123979.46 | DOP
Azua | 1003235 | POSTE HAV 300 DAN 10.5M | 01.01.0000 | 30.06.2018 | 386 | -375 | 11 | UN | 5418637.71 | -5236917.71 | 181720 | DOP
Azua | 1003237 | POSTE HAV 500 DAN 12M | 01.01.0000 | 30.06.2018 | 1229 | -1228 | 1 | UN | 25254329.41 | -25234360.01 | 19969.4 | DOP
Azua | 1003239 | POSTE HAV 800 DAN 12M | 01.01.0000 | 30.06.2018 | 349 | -344 | 5 | UN | 8611545.49 | -8505935.49 | 105610 | DOP
Azua | 1003241 | ARANDELA CURVA CUADRADA 5-8 | 01.01.0000 | 30.06.2018 | 3628 | -3420 | 208 | UN | 54916.88 | -51592.41 | 3324.47 | DOP
Azua | 1003242 | TORNILLO TIRAFONDO 1/8" X 1 1/4” | 01.01.0000 | 30.06.2018 | 91260 | -77870 | 13390 | UN | 133704.08 | -109094.92 | 24609.16 | DOP
Azua | 1003243 | TORNILLO TIRAFONDO 1- 4'' X 1 1-2'' | 01.01.0000 | 30.06.2018 | 60908 | -59908 | 1000 | UN | 82941.53 | -81619.93 | 1321.6 | DOP
Azua | 1003244 | TORNILLO TIRAFONDO AC GALV5-16''X 1- 1-2 | 01.01.0000 | 30.06.2018 | 2743 | -2224 | 519 | UN | 6561.98 | -5482.17 | 1079.81 | DOP
Azua | 1003248 | CONECTOR CURVO PARA TUBERIA FLEXIBLE 1" | 01.01.0000 | 30.06.2018 | 168 | -165 | 3 | UN | 7092.37 | -7048.22 | 44.15 | DOP
Azua | 1003249 | UNION DE PVC 1" | 01.01.0000 | 30.06.2018 | 1738 | -1322 | 416 | UN | 7421.26 | -5644.94 | 1776.32 | DOP
Azua | 1003250 | ADAPTADORES DE PVC 1" MACHO | 01.01.0000 | 30.06.2018 | 1423 | -1123 | 300 | UN | 5805.84 | -4581.84 | 1224 | DOP
Azua | 1003263 | MANGA EMPALME AISLADA P/ C. 2/0 TRIPLEX | 01.01.0000 | 30.06.2018 | 243 | -162 | 81 | UN | 9032.31 | -6021.54 | 3010.77 | DOP
Azua | 1003282 | TORNILLO CABEZA DE HONGO 1/2"*4 1/2" | 01.01.0000 | 30.06.2018 | 400 | -200 | 200 | UN | 2492 | -1246 | 1246 | DOP
Azua | 1003283 | TORNILLO CABEZA DE HONGO 3/8"* 4 1/2" | 01.01.0000 | 30.06.2018 | 100 | 0 | 100 | UN | 587 | 0 | 587 | DOP
Azua | 1003296 | TORNILLO DE MAQUINA 1/2'' X 6" | 01.01.0000 | 30.06.2018 | 1171 | -1120 | 51 | UN | 3887.63 | -3718.37 | 169.26 | DOP
Azua | 1003297 | ESPIGA P/CRUC MADERA VASTAGO 3/4"X12-1/2 | 01.01.0000 | 30.06.2018 | 753 | -512 | 241 | UN | 40961.25 | -27453.1 | 13508.15 | DOP
Azua | 1003299 | CONECT.COMP CU T/H P/ATER .No. 4-6 AWG | 01.01.0000 | 30.06.2018 | 498 | -332 | 166 | UN | 3924.24 | -2616.16 | 1308.08 | DOP
Azua | 1003300 | ADAPTADOR DE AL A CU P/C. DE AL 2/0 AWG | 01.01.0000 | 30.06.2018 | 290 | -208 | 82 | UN | 15987.7 | -11467.04 | 4520.66 | DOP
Azua | 1003308 | LIMA | 01.01.0000 | 30.06.2018 | 9 | -6 | 3 | UN | 339.39 | -226.26 | 113.13 | DOP
Azua | 1003311 | CRUCETA ACERO GALV 3'-0X3"X3"X3"X1/4" | 01.01.0000 | 30.06.2018 | 92 | -88 | 4 | UN | 67606.2 | -64666.8 | 2939.4 | DOP
Azua | 1003312 | BANCO DE CONDENSADORES 3 X 200 KVAR | 01.01.0000 | 30.06.2018 | 8 | -4 | 4 | UN | 759381.21 | -373779.64 | 385601.57 | DOP
Azua | 1003342 | ARANDELA PLANA REDONDA 3-8 | 01.01.0000 | 30.06.2018 | 7317 | -7041 | 276 | UN | 25536.33 | -24573.09 | 963.24 | DOP
Azua | 1003344 | TORNILLO CABEZA HEXAGONAL 5/8" X 20" | 01.01.0000 | 30.06.2018 | 30 | 0 | 30 | UN | 1071.6 | 0 | 1071.6 | DOP
Azua | 1003359 | TERMINAL D/COMP. DE CU P/CABLE 4/0AWG | 01.01.0000 | 30.06.2018 | 12 | -8 | 4 | UN | 3836.88 | -2557.92 | 1278.96 | DOP
Azua | 1003361 | TORNILLO CABEZA HEXAGONAL 3/8"X5" | 01.01.0000 | 30.06.2018 | 200 | -140 | 60 | UN | 3688 | -2581.6 | 1106.4 | DOP
Azua | 1003394 | TERMINAL ABIERTO AISLADO P/CABLE 10-12 | 01.01.0000 | 30.06.2018 | 638 | -234 | 404 | UN | 1314.28 | -482.04 | 832.24 | DOP
Azua | 1003406 | FUSIBLE EXPULSION TIPO K DE 150 A | 01.01.0000 | 30.06.2018 | 10 | 0 | 10 | UN | 2757.42 | 0 | 2757.42 | DOP
Azua | 1003416 | TERMINAL DE COBRE 70-10 | 01.01.0000 | 30.06.2018 | 790 | -703 | 87 | UN | 67235.77 | -59957.08 | 7278.69 | DOP
Azua | 1003429 | ABRAZADERA CONTRA PRESION P/TUBO ANCL.2" | 01.01.0000 | 30.06.2018 | 766 | -561 | 205 | UN | 536556.31 | -392959.96 | 143596.35 | DOP
Azua | 1003471 | ETIQUETA PARA CENTRO DE TRANSFORMACION | 01.01.0000 | 30.06.2018 | 2964 | -2878 | 86 | UN | 338275.52 | -326617.22 | 11658.3 | DOP
Azua | 1003475 | INTERRUPTOR TERMOMAG. 2P 40 A | 01.01.0000 | 30.06.2018 | 120 | 0 | 120 | UN | 32034.8 | 0 | 32034.8 | DOP
Azua | 1003481 | TUERCA HEXAGONAL ACERO GALVANIZADO 1/4" | 01.01.0000 | 30.06.2018 | 200 | -103 | 97 | UN | 32 | -16.48 | 15.52 | DOP
Azua | 1003503 | FUSIBLE DE EXPULSION TIPO T 15A | 01.01.0000 | 30.06.2018 | 57 | -42 | 15 | UN | 4734.42 | -3488.52 | 1245.9 | DOP
Azua | 1003504 | FUSIBLE DE EXPULSION TIPO T 25 A | 01.01.0000 | 30.06.2018 | 164 | -76 | 88 | UN | 16957.6 | -7858.4 | 9099.2 | DOP
Azua | 1003519 | TORNILLO P/AISL.TIPO CARRETE 5/8"X8 1/2" | 01.01.0000 | 30.06.2018 | 475 | -380 | 95 | UN | 26913.5 | -21530.8 | 5382.7 | DOP
Azua | 1003522 | PUNTERA 1.5 MM2 | 01.01.0000 | 30.06.2018 | 200 | 0 | 200 | UN | 74 | 0 | 74 | DOP
Azua | 1003533 | TERMINAL AISL.AZUL P/CABLE 14-16 TIPO PI | 01.01.0000 | 30.06.2018 | 500 | 0 | 500 | UN | 2155 | 0 | 2155 | DOP
Azua | 1003534 | TERMINAL AISL.AMARILLO P/C.10-12 TIPO PI | 01.01.0000 | 30.06.2018 | 500 | 0 | 500 | UN | 2945 | 0 | 2945 | DOP
Azua | 1003542 | TORNILLO GUARDA CABO CURVO 5/8" X 16" | 01.01.0000 | 30.06.2018 | 27 | -11 | 16 | UN | 1308.43 | -555.63 | 752.8 | DOP
Azua | 1003572 | BARRENA 5/8" PARA METAL | 01.01.0000 | 30.06.2018 | 6 | -4 | 2 | UN | 1421.64 | -947.76 | 473.88 | DOP
Azua | 1003586 | CONECTOR PERNO PARTIDO CU P/C.10-14 STR | 01.01.0000 | 30.06.2018 | 138 | -76 | 62 | UN | 1705.68 | -939.36 | 766.32 | DOP
Azua | 1003588 | TUERCA HEXAGONAL ACERO GALVANIZADO 3/8" | 01.01.0000 | 30.06.2018 | 165 | 0 | 165 | UN | 666.6 | 0 | 666.6 | DOP
Azua | 1003592 | ACESORIO P/EQUIPO P.A.T USADO | 01.01.0000 | 30.06.2018 | 3 | -2 | 1 | UN | 11742.3 | -7828.2 | 3914.1 | DOP
Azua | 1003706 | ARANDELA PLANA REDONDA ACERO INOX.5/8" | 01.01.0000 | 30.06.2018 | 550 | -100 | 450 | UN | 5104 | -928 | 4176 | DOP
Azua | 1003708 | ARANDELA D/PRESIÓN ACERO INOX.5/8" | 01.01.0000 | 30.06.2018 | 800 | -560 | 240 | UN | 9784 | -6848.8 | 2935.2 | DOP
Azua | 1003736 | TERMINAL DE COBRE 70-12 | 01.01.0000 | 30.06.2018 | 986 | -948 | 38 | UN | 22306.17 | -21262.46 | 1043.71 | DOP
Azua | 1003739 | CAJA DE 12 ACOM. (12 A 120V Y 6 A 240V | 01.01.0000 | 30.06.2018 | 1313 | -1310 | 3 | UN | 4225107.32 | -4214989.49 | 10117.83 | DOP
Azua | 1003774 | ARANDELA DE PRESION ACERO INOX. 19 MM. | 01.01.0000 | 30.06.2018 | 100 | 0 | 100 | UN | 655 | 0 | 655 | DOP
Azua | 1003786 | ESCALERA DE 10 PIE TIPO TIJERA | 01.01.0000 | 30.06.2018 | 1 | 0 | 1 | UN | 6350 | 0 | 6350 | DOP
Azua | 1003789 | DESTORNILLADOR ESTRIA DE 3 1/2" | 01.01.0000 | 30.06.2018 | 178 | -174 | 4 | UN | 8189.78 | -8005.74 | 184.04 | DOP
Azua | 1003796 | TUBO GALV.1/2" X 10' | 01.01.0000 | 30.06.2018 | 54 | -48 | 6 | UN | 15760.22 | -14009.08 | 1751.14 | DOP
Azua | 1003797 | TUBO GALV. 2" X 10' | 01.01.0000 | 30.06.2018 | 234 | -168 | 66 | UN | 304096.4 | -197542.5 | 106553.9 | DOP
Azua | 1003801 | POLEA C/APERTURA LATERAL Y GANCHO SEGURI | 01.01.0000 | 30.06.2018 | 18 | -12 | 6 | UN | 479673.18 | -319782.12 | 159891.06 | DOP
Azua | 1003837 | TORNILLO CABEZA HEX.ACERO GALV.3/4"X 3" | 01.01.0000 | 30.06.2018 | 50 | 0 | 50 | UN | 2100 | 0 | 2100 | DOP
Azua | 1003845 | TRAFO TIP POST MONO 1BOR AUT 12.5KV 37.5 | 01.01.0000 | 30.06.2018 | 82 | -79 | 3 | UN | 4489831.79 | -4318743.24 | 171088.55 | DOP
Azua | 1003864 | BANCO DE CONDENSADORES 3 X 50 KVAR | 01.01.0000 | 30.06.2018 | 15 | -11 | 4 | UN | 913911.95 | -644057.87 | 269854.08 | DOP
Azua | 1003866 | BANCO DE CONDENS. 3 X 100 KVAR 2.4KV | 01.01.0000 | 30.06.2018 | 3 | -2 | 1 | UN | 226166.34 | -150777.56 | 75388.78 | DOP
Azua | 1003870 | BANCO DE CONDENSADORES 3 X 50 KVAR 2.4KV | 01.01.0000 | 30.06.2018 | 9 | -6 | 3 | UN | 751078.68 | -500719.12 | 250359.56 | DOP
Azua | 1003885 | TERMINAL COMP. T/PIN CORTO COND. 4/0 AWG | 01.01.0000 | 30.06.2018 | 323 | -117 | 206 | UN | 100133.35 | -47460.53 | 52672.82 | DOP
Azua | 1003886 | FUSIBLE P/LUMINARIA DE 200A. 250V.AC 10K | 01.01.0000 | 30.06.2018 | 100 | 0 | 100 | UN | 1030 | 0 | 1030 | DOP
Azua | 1003912 | BASE CL 200 RESID.FORM-2S C/PERNO D/SEGU | 01.01.0000 | 30.06.2018 | 1202 | -172 | 1030 | UN | 1536925.18 | -224275.64 | 1312649.54 | DOP
Azua | 1003951 | ARANDELA PRESIÓN AC.GALV. 1-2 | 01.01.0000 | 30.06.2018 | 5499 | -5212 | 287 | UN | 18405.01 | -17689.73 | 715.28 | DOP
Azua | 1003962 | BASE CORTACIRC FUS ROMPE ARCO 15kV 200A | 01.01.0000 | 30.06.2018 | 386 | -365 | 21 | UN | 1108475.3 | -984730.18 | 123745.12 | DOP
Azua | 1004037 | BAQUELITA CL 200 RESIDENCIAL FORMA 2S | 01.01.0000 | 30.06.2018 | 4 | -2 | 2 | UN | 5609.84 | -2804.92 | 2804.92 | DOP
Azua | 1004038 | ABRAZADERA UNITRON TUBO 2'' | 01.01.0000 | 30.06.2018 | 1018 | -224 | 794 | UN | 20052.28 | -4412.3 | 15639.98 | DOP
Azua | 1004050 | RIEL DE BARRA UNITRON 1 3/4" X 1 3/4" | 01.01.0000 | 30.06.2018 | 64 | -15 | 49 | UN | 37606.07 | -8813.91 | 28792.16 | DOP
Azua | 1004073 | PARARRAYO DISTRIBUCIÓN POLIM. 9KV. 10KA | 01.01.0000 | 30.06.2018 | 1625 | -1572 | 53 | UN | 1892806.27 | -1833037.45 | 59768.82 | DOP
Azua | 1004091 | CONECTOR ELÁSTICO TIPO CUÑA 4/0AWG-2/0AW | 01.01.0000 | 30.06.2018 | 584 | -524 | 60 | UN | 50989.48 | -45325.48 | 5664 | DOP
Azua | 1004095 | TUERCA OJO GUARDAC INCLINADO TORN 5-8 | 01.01.0000 | 30.06.2018 | 2183 | -2085 | 98 | UN | 190671.4 | -187867.62 | 2803.78 | DOP
Azua | 1004099 | TORNILLO MAQUINA AC. GALV.C.HEXAG.1-2X2 | 01.01.0000 | 30.06.2018 | 825 | -263 | 562 | UN | 14804.65 | -4611.2 | 10193.45 | DOP
Azua | 1004111 | POLEA C/APERT.LAT C/GAN DE SEG.1250L | 01.01.0000 | 30.06.2018 | 18 | -12 | 6 | UN | 120335.58 | -80223.72 | 40111.86 | DOP
Azua | 1004132 | CABLE ACERO COBREADO DESNUDO #2 AWG 7 HI | 01.01.0000 | 30.06.2018 | 77771.52 | -77770.82 | 0.7 | M | 11809582.89 | -11809508.93 | 73.96 | DOP
Azua | 1004197 | INTERRUPTOR TERMOMAGNETICO 2P 200A | 01.01.0000 | 30.06.2018 | 120 | 0 | 120 | UN | 306802.8 | 0 | 306802.8 | DOP
Azua | 1004208 | KIT DE BLINDAJE ELECTRICO ARMORCAST | 01.01.0000 | 30.06.2018 | 1800 | -1724 | 76 | UN | 3673602.47 | -3514525.84 | 159076.63 | DOP
Azua | 1004212 | TUBO DE ACERO GALVANIZADO 1/2`` X 6`` | 01.01.0000 | 30.06.2018 | 1797 | -317 | 1480 | UN | 533550 | -101603.12 | 431946.88 | DOP
Azua | 1004213 | CABLE DE ACERO COBREADO #6 AWG 3 HILOS | 01.01.0000 | 30.06.2018 | 347189 | -203976 | 143213 | M | 16277925.97 | -9619332.47 | 6658593.5 | DOP
Azua | 1004216 | CAJA P/MEDIDOR POLICARBONATO C/BREA 40A | 01.01.0000 | 30.06.2018 | 2200 | -2000 | 200 | UN | 831953.91 | -756321.74 | 75632.17 | DOP
Azua | 1004223 | CAJA METALICA P/MEDIDOR RESID.T/ BOTTON | 01.01.0000 | 30.06.2018 | 2623 | -2620 | 3 | UN | 1598449.9 | -1596621.7 | 1828.2 | DOP
Azua | 1004225 | CONECTOR RECTO (HUB) IMC P TUBO DE 1/2 | 01.01.0000 | 30.06.2018 | 1409 | -309 | 1100 | UN | 77032.85 | -20907.31 | 56125.54 | DOP
Azua | 1004230 | GRILLETE NORMAL RECTO 5/8" | 01.01.0000 | 30.06.2018 | 1126 | -1125 | 1 | UN | 253546.05 | -253304.15 | 241.9 | DOP
Azua | 1004231 | SOPORTE PARA SECCIONADOR FUSIBLE EN POST | 01.01.0000 | 30.06.2018 | 1622 | -1533 | 89 | UN | 616956.55 | -589962.41 | 26994.14 | DOP
Azua | 1004233 | ALARGADERA 10" PARA CADENA AISLADORES | 01.01.0000 | 30.06.2018 | 1704 | -1658 | 46 | UN | 306264.26 | -299006.85 | 7257.41 | DOP
Azua | 1004234 | GRAPA AMARRE ALUM PARA COND. AWG 1/0 RAV | 01.01.0000 | 30.06.2018 | 3910 | -3883 | 27 | UN | 911351.08 | -905393.58 | 5957.5 | DOP
Azua | 1004236 | GRAPA AMARRE ALUMINIO COND. MCM 477 (HAW | 01.01.0000 | 30.06.2018 | 1352 | -1238 | 114 | UN | 539479.05 | -502177.07 | 37301.98 | DOP
Azua | 1004245 | EMPALME PLENA TRACC. COND. ACSR-AAAC 1/0 | 01.01.0000 | 30.06.2018 | 176 | -164 | 12 | UN | 66939.47 | -54095.69 | 12843.78 | DOP
Azua | 1004246 | EMPALME PLENA TRACCION.266MCM PATRIDGE | 01.01.0000 | 30.06.2018 | 52 | -36 | 16 | UN | 34394.21 | -23492.99 | 10901.22 | DOP
Azua | 1004247 | EMPALME PLENA TRACCION COND.477 MCM(HAWK | 01.01.0000 | 30.06.2018 | 15 | -10 | 5 | UN | 19957.8 | -13305.2 | 6652.6 | DOP
Azua | 1004256 | TORN.PASO P-AISL RIGID-POSTE 3--4-5-8x12 | 01.01.0000 | 30.06.2018 | 530 | -488 | 42 | UN | 25553.52 | -23507.87 | 2045.65 | DOP
Azua | 1004258 | GRAPA SUSPENSION ALUMINIO COND. MCM477(H | 01.01.0000 | 30.06.2018 | 339 | -226 | 113 | UN | 35232.27 | -23488.18 | 11744.09 | DOP
Azua | 1004262 | GUARDACABOS PARA RETENCION CABLE AC. 3/8 | 01.01.0000 | 30.06.2018 | 297 | -198 | 99 | UN | 24787.62 | -16525.08 | 8262.54 | DOP
Azua | 1004263 | VARILLA ANCLAJE SIMPLE C.T. 3/4"X8' | 01.01.0000 | 30.06.2018 | 1953 | -1913 | 40 | UN | 1068500.17 | -1045603.02 | 22897.15 | DOP
Azua | 1004264 | VARILLA ANCLAJE DOBLE C.T. 3/4"X8ï | 01.01.0000 | 30.06.2018 | 276 | -259 | 17 | UN | 178592.56 | -165460.35 | 13132.21 | DOP
Azua | 1004265 | TUBO ABIERTO SE¤ALIZACI¢N Y PROT 2X8 | 01.01.0000 | 30.06.2018 | 3406 | -3327 | 79 | UN | 853293.26 | -833888.21 | 19405.05 | DOP
Azua | 1004266 | TORNILLO MAQUINA AC.GALV.C.HEXAG. 5-8x3 | 01.01.0000 | 30.06.2018 | 299 | -209 | 90 | UN | 11077.98 | -7966.8 | 3111.18 | DOP
Azua | 1004270 | COND. TRENZ. TRIPLEX 600V 1/0 AAC-1/0 | 01.01.0000 | 30.06.2018 | 27300.17 | -27299.97 | 0.2 | M | 3506145.32 | -3506113.4 | 31.92 | DOP
Azua | 1004271 | COND. TRENZADO TRIPLEX 4/0AAC-4/0AAAC | 01.01.0000 | 30.06.2018 | 180950.07 | -178260.07 | 2690 | M | 26640913.38 | -26406743.59 | 234169.79 | DOP
Azua | 1004273 | TUBO PORTAFUSIBLE EXPULSION 15 KV 200 A | 01.01.0000 | 30.06.2018 | 2277 | -2276 | 1 | UN | 4098111.51 | -4092061.9 | 6049.61 | DOP
Azua | 1004274 | FUSIBLE DE EXPULSION 20 A TIPO D | 01.01.0000 | 30.06.2018 | 163 | -139 | 24 | UN | 8630.95 | -7696.39 | 934.56 | DOP
Azua | 1004276 | FUSIBLE DE EXPULSION 65 A TIPO K | 01.01.0000 | 30.06.2018 | 291 | -245 | 46 | UN | 35433.8 | -26250.57 | 9183.23 | DOP
Azua | 1004277 | FUSIBLE EXPULSION 80 A TIPO K | 01.01.0000 | 30.06.2018 | 35 | -21 | 14 | UN | 4614.98 | -2467.38 | 2147.6 | DOP
Azua | 1004278 | FUSIBLE EXPULSION 100 A TIPO K | 01.01.0000 | 30.06.2018 | 265 | -195 | 70 | UN | 53012.42 | -37130.8 | 15881.62 | DOP
Azua | 1004279 | TERMINAL COMP.TIPO PIN PARA COND. #2 AWG | 01.01.0000 | 30.06.2018 | 316 | -144 | 172 | UN | 28583.12 | -10162.08 | 18421.04 | DOP
Azua | 1004280 | TERMINAL COMP. TIPO PIN PARA COND.1/0 AW | 01.01.0000 | 30.06.2018 | 505 | -474 | 31 | UN | 22058.4 | -20704.32 | 1354.08 | DOP
Azua | 1004281 | TERMINAL COMP. TIPO PIN PARA COND. 4/0 A | 01.01.0000 | 30.06.2018 | 7711 | -7616 | 95 | UN | 2320472.47 | -2292535.57 | 27936.9 | DOP
Azua | 1004282 | TERMINAL COMP. TIPO PIN PARA COND. 336 M | 01.01.0000 | 30.06.2018 | 1039 | -815 | 224 | UN | 516445.34 | -405103.9 | 111341.44 | DOP
Azua | 1004285 | ADAPTADOR TERM.PLETINA-BORNA TIPO "EYE-B | 01.01.0000 | 30.06.2018 | 1020 | -680 | 340 | UN | 133191.6 | -88794.4 | 44397.2 | DOP
Azua | 1004288 | ARANDELA DE PRESION AC.INOX. 1/2" | 01.01.0000 | 30.06.2018 | 1175 | -608 | 567 | UN | 4952.48 | -2556.7 | 2395.78 | DOP
Azua | 1004289 | ARANDELA PLANA REDONDA AC.INOX. 1/2" | 01.01.0000 | 30.06.2018 | 6 | -4 | 2 | UN | 20.82 | -13.88 | 6.94 | DOP
Azua | 1004290 | PLETINA SUJECION PARA RETENIDAS | 01.01.0000 | 30.06.2018 | 163 | -158 | 5 | UN | 21668.76 | -21039.65 | 629.11 | DOP
Azua | 1004292 | FUSIBLE DE EXPULSION 1,5 A TIPO D | 01.01.0000 | 30.06.2018 | 300 | -246 | 54 | UN | 11808 | -9682.56 | 2125.44 | DOP
Azua | 1004294 | FUSIBLE DE EXPULSION 5 A TIPO D | 01.01.0000 | 30.06.2018 | 551 | -541 | 10 | UN | 41560.2 | -41063.65 | 496.55 | DOP
Azua | 1004295 | FUSIBLE DE EXPULSION 7 A TIPO D | 01.01.0000 | 30.06.2018 | 468 | -458 | 10 | UN | 41937.96 | -40851.65 | 1086.31 | DOP
Azua | 1004296 | FUSIBLE DE EXPULSION 10 A TIPO D | 01.01.0000 | 30.06.2018 | 330 | -323 | 7 | UN | 33161.92 | -32670.7 | 491.22 | DOP
Azua | 1004297 | FUSIBLE DE EXPULSION 15 A TIPO D | 01.01.0000 | 30.06.2018 | 115 | -86 | 29 | UN | 11735.03 | -8154.98 | 3580.05 | DOP
Azua | 1004298 | EMPALME PLENA TRACCION ACSR-AAAC 4/0 | 01.01.0000 | 30.06.2018 | 814 | -548 | 266 | UN | 36068.34 | -24281.88 | 11786.46 | DOP
Azua | 1004300 | EMPALME MANGUITO COMP. PREAIS. 1/0-1/0 | 01.01.0000 | 30.06.2018 | 20 | 0 | 20 | UN | 1817.6 | 0 | 1817.6 | DOP
Azua | 1004301 | EMPALME MANGUITO COMP. PREAIS.DO 4/0-4/0 | 01.01.0000 | 30.06.2018 | 105 | -70 | 35 | UN | 10215.45 | -6810.3 | 3405.15 | DOP
Azua | 1004303 | SOPORTE AUX. PARA TERCER TRAFO TIPO POST | 01.01.0000 | 30.06.2018 | 4 | 0 | 4 | UN | 350.32 | 0 | 350.32 | DOP
Azua | 1004305 | CONECTOR PERFORACION ACO.B.T.336,4MCM 1 | 01.01.0000 | 30.06.2018 | 25 | -20 | 5 | UN | 986 | -788.8 | 197.2 | DOP
Azua | 1004312 | PINZA DE ANCLAJE 4/0 2000 DAN | 01.01.0000 | 30.06.2018 | 417 | -298 | 119 | UN | 36879.48 | -26355.12 | 10524.36 | DOP
Azua | 1004314 | BRIDA DE SUJECION PLASTICA 9 mm X 360 mm | 01.01.0000 | 30.06.2018 | 200514 | -198676 | 1838 | UN | 3598514.38 | -3589770.73 | 8743.65 | DOP
Azua | 1004315 | PICA DE PUESTA A TIERRA 5/8"X8' | 01.01.0000 | 30.06.2018 | 7150 | -7100 | 50 | UN | 3034632.54 | -3011917.54 | 22715 | DOP
Azua | 1004317 | CONECTOR CU¤A A PRESI¢N MCM477/AGW4/0 | 01.01.0000 | 30.06.2018 | 624 | -538 | 86 | UN | 164815.72 | -143571.48 | 21244.24 | DOP
Azua | 1004318 | CONECTOR CU¤A A PRESI¢N MCM266/AGW 4/0 | 01.01.0000 | 30.06.2018 | 1163 | -1122 | 41 | UN | 111633.02 | -107150.72 | 4482.3 | DOP
Azua | 1004320 | CONECTOR ELÁST TIPO CUÑA 4/0 AWG - 1/0 | 01.01.0000 | 30.06.2018 | 1960 | -1866 | 94 | UN | 196621.8 | -188696.56 | 7925.24 | DOP
Azua | 1004321 | CONECTOR ELÁSTICO TIPO CUÑA 4/0AWG - 2CU | 01.01.0000 | 30.06.2018 | 9389 | -8884 | 505 | UN | 1381184.67 | -1321594.67 | 59590 | DOP
Azua | 1004323 | RETENCION PREF."OMEGA"AIS.57/1-3 ACSR4/0 | 01.01.0000 | 30.06.2018 | 163 | -64 | 99 | UN | 7911.35 | -3107.68 | 4803.67 | DOP
Azua | 1004324 | RETEN PREF"OME DOBLE"AIS.57/1-3ACS400 | 01.01.0000 | 30.06.2018 | 180 | -78 | 102 | UN | 14810.4 | -6417.84 | 8392.56 | DOP
Azua | 1004325 | CONECTOR ELÁST TIPO CUÑA C/ESTRIBO 4/0 | 01.01.0000 | 30.06.2018 | 405 | -261 | 144 | UN | 105223.05 | -67810.41 | 37412.64 | DOP
Azua | 1004329 | CONECTOR CUñA A PRESIóN #2-#2 | 01.01.0000 | 30.06.2018 | 2391 | -2131 | 260 | UN | 179590.59 | -163773.87 | 15816.72 | DOP
Azua | 1004330 | CAJA AISL.CONEC CUñA PRESIóN HASTA 300 | 01.01.0000 | 30.06.2018 | 3488 | -3063 | 425 | UN | 24102.08 | -21165.33 | 2936.75 | DOP
Azua | 1004332 | ABRAZADERA OMEGA PARA TUBO 50 MM | 01.01.0000 | 30.06.2018 | 1482 | -1008 | 474 | UN | 5779.8 | -3931.2 | 1848.6 | DOP
Azua | 1004337 | CONECTOR ELÁSTICO TIPO CUÑA 2CU AWG -2CU | 01.01.0000 | 30.06.2018 | 786 | -685 | 101 | UN | 187965.08 | -154516.82 | 33448.26 | DOP
Azua | 1004338 | VARILLA ANCLAJE SIMPLE CT 1"X8' | 01.01.0000 | 30.06.2018 | 477 | -476 | 1 | UN | 543900.78 | -542699.38 | 1201.4 | DOP
Azua | 1004341 | GUARDACABOS PARA RETENCIàN ACERO GAL.1/2 | 01.01.0000 | 30.06.2018 | 300 | -200 | 100 | UN | 15120 | -10080 | 5040 | DOP
Azua | 1004345 | CONECTOR COMPRESION PICA P.T.-AWG #2 | 01.01.0000 | 30.06.2018 | 1207 | -1107 | 100 | UN | 298073.67 | -291694.5 | 6379.17 | DOP
Azua | 1004346 | ALARGADERA AISLANTE PARA RETENIDAS 108" | 01.01.0000 | 30.06.2018 | 30 | -20 | 10 | UN | 32916.9 | -21944.6 | 10972.3 | DOP
Azua | 1004350 | CONDUCTOR AISLADO 15 KV 4/0 AWG NEU. 1/3 | 01.01.0000 | 30.06.2018 | 559.75 | -502.5 | 57.25 | M | 240004.22 | -217653.82 | 22350.4 | DOP
Azua | 1004360 | TERMINAL ACOD. ENCH. 4/0 15KV SERIE 200 | 01.01.0000 | 30.06.2018 | 7 | -6 | 1 | UN | 11389.77 | -9762.66 | 1627.11 | DOP
Azua | 1004364 | EMPALME CONTRACT. EN FRIO 15 KV 4/0 | 01.01.0000 | 30.06.2018 | 12 | -8 | 4 | UN | 112260.72 | -74840.48 | 37420.24 | DOP
Azua | 1004371 | CRUCETA ANGULAR METALICA 1830 MM | 01.01.0000 | 30.06.2018 | 1017 | -987 | 30 | UN | 1673032.78 | -1630223.21 | 42809.57 | DOP
Azua | 1004373 | TORNILLO DE ESPACIAMIENTO AC.GALV.5-8x12 | 01.01.0000 | 30.06.2018 | 6891 | -6853 | 38 | UN | 10332479.93 | -10330222.25 | 2257.68 | DOP
Azua | 1004374 | TORNILLO DE ESPACIAMIENTO AC.GALV.5-8x14 | 01.01.0000 | 30.06.2018 | 1969 | -1968 | 1 | UN | 156140.74 | -156075.84 | 64.9 | DOP
Azua | 1004375 | GRILLETE LARGO RECTO 5/8" 11 300 KG | 01.01.0000 | 30.06.2018 | 745 | -656 | 89 | UN | 180391.6 | -160038.96 | 20352.64 | DOP
Azua | 1004378 | FLEJE DE SUJECCION 20X0,7 MM | 01.01.0000 | 30.06.2018 | 15082 | -15050 | 32 | UN | 626192.61 | -624905.57 | 1287.04 | DOP
Azua | 1004381 | TERMINAL D/COMP. BIMT PLETINA. 4/0 AWG,1 | 01.01.0000 | 30.06.2018 | 778 | -697 | 81 | UN | 89715.97 | -80789.77 | 8926.2 | DOP
Azua | 1004385 | TERMINAL D/COMP. CU P/CABLE 4/0AWG, 2AGU | 01.01.0000 | 30.06.2018 | 21 | -16 | 5 | UN | 34826.82 | -26534.72 | 8292.1 | DOP
Azua | 1004387 | CODO PROTECCION PASO AEREO SUBT. 120 MM | 01.01.0000 | 30.06.2018 | 48 | -32 | 16 | UN | 12672 | -8448 | 4224 | DOP
Azua | 1004392 | POSTE HAV 800 DAN 10.5M | 01.01.0000 | 30.06.2018 | 147 | -129 | 18 | UN | 2998908.08 | -2659068.08 | 339840 | DOP
Azua | 1004402 | Fusible Limitador de Corriente T. NX, 12 | 01.01.0000 | 30.06.2018 | 74 | -52 | 22 | UN | 2176.34 | -1529.32 | 647.02 | DOP
Azua | 1004405 | CONECTOR COMPRESION #2-#2 CU | 01.01.0000 | 30.06.2018 | 1415 | -1397 | 18 | UN | 120979.52 | -119764.87 | 1214.65 | DOP
Azua | 1004546 | INTERRUPTOR TERMOMAG. 2P 50 A | 01.01.0000 | 30.06.2018 | 13420 | -13360 | 60 | UN | 2895394.72 | -2882467.32 | 12927.4 | DOP
Azua | 1004589 | FUSIBLE LENTO RAPIDO TRAFO 50 KVA | 01.01.0000 | 30.06.2018 | 80 | -75 | 5 | UN | 9779.78 | -8993.39 | 786.39 | DOP
Azua | 1004619 | TERMINAL COMPRES PLETINA COND.#2 CU | 01.01.0000 | 30.06.2018 | 630 | -356 | 274 | UN | 21252.69 | -15619.57 | 5633.12 | DOP
Azua | 1004640 | CONDUCTOR MULTIFIBRAS 16 MM² 600 V | 01.01.0000 | 30.06.2018 | 3010 | -2611 | 399 | M | 315712.48 | -273862.05 | 41850.43 | DOP
Azua | 1004771 | TERMINAL PIN CONDUCTOR 16MM 2 | 01.01.0000 | 30.06.2018 | 249 | -101 | 148 | UN | 31974.56 | -12969.59 | 19004.97 | DOP
Azua | 1004774 | TERMINAL PIN CONDUCTOR 70MM 2 | 01.01.0000 | 30.06.2018 | 230 | -88 | 142 | UN | 54694 | -20926.4 | 33767.6 | DOP
Azua | 1004775 | TERMINAL PIN CONDUCTOR 25MM 2 | 01.01.0000 | 30.06.2018 | 200 | 0 | 200 | UN | 26680 | 0 | 26680 | DOP
Azua | 1004782 | FUSIBLE LENTO_RAPIDO TRAFO 100KVA, 2.4KV | 01.01.0000 | 30.06.2018 | 50 | 0 | 50 | UN | 5995.49 | 0 | 5995.49 | DOP
Azua | 1004789 | FUSIBLE LENTO_RAPIDO TRAFO 37.5KVA,7.2KV | 01.01.0000 | 30.06.2018 | 100 | 0 | 100 | UN | 12042.74 | 0 | 12042.74 | DOP
Azua | 1004793 | FUSIBLE LENTO_RAPIDO TRAFO 75KVA, 7.2KV | 01.01.0000 | 30.06.2018 | 50 | 0 | 50 | UN | 5995.45 | 0 | 5995.45 | DOP
Azua | 1004825 | BREAKERS 2X63 AMP. | 01.01.0000 | 30.06.2018 | 2400 | -1680 | 720 | UN | 661341.8 | -462939.26 | 198402.54 | DOP
Azua | 1008725 | FUSIBLES EXPULSIÓN 15 A TIPO K | 01.01.0000 | 30.06.2018 | 62 | -46 | 16 | UN | 3260.68 | -2403.53 | 857.15 | DOP
Azua | 1010631 | CONDUCTOR CONCENTRICO AL/ CU 2X8 | 01.01.0000 | 30.06.2018 | 20200 | -17200 | 3000 | M | 1382739.98 | -1114877.03 | 267862.95 | DOP
Azua | 2001224 | CHALECO REFLECTANTE | 01.01.0000 | 30.06.2018 | 30 | -20 | 10 | UN | 11066.1 | -7377.4 | 3688.7 | DOP
Barahona | 1002829 | TUBO DE PVC DIAM. 6" LONG. 20' SDR-26 | 01.01.0000 | 30.06.2018 | 2 | 0 | 2 | UN | 4250.96 | 0 | 4250.96 | DOP
Barahona | 1002837 | CINTA DIELECTRICA SELLADORA 19 MM X 10 M | 01.01.0000 | 30.06.2018 | 3556 | -3012 | 544 | ROL | 1041217.45 | -904117.07 | 137100.38 | DOP
Barahona | 1002838 | CONO DE ANCLAJE > 450MM DIAM | 01.01.0000 | 30.06.2018 | 661 | -651 | 10 | UN | 100812.52 | -99304.52 | 1508 | DOP
Barahona | 1002841 | FLEJES GALV. 1-1/4"X1/4"X28" ORIF 9/16" | 01.01.0000 | 30.06.2018 | 4068 | -3719 | 349 | UN | 477756.34 | -434796.14 | 42960.2 | DOP
Barahona | 1002842 | FLEJES GALV. 1-3/4"X1-3/4"X3/16"X60" | 01.01.0000 | 30.06.2018 | 538 | -469 | 69 | UN | 466095.74 | -414019.51 | 52076.23 | DOP
Barahona | 1002843 | TORNILLO MAQUINA AC. GALV.C. HEXAG.1-2X3 | 01.01.0000 | 30.06.2018 | 1499 | -1216 | 283 | UN | 183294.4 | -177495.54 | 5798.86 | DOP
Barahona | 1002845 | TORNILLO MAQUINA AC. GALV. C.CUAD.1-2X12 | 01.01.0000 | 30.06.2018 | 2473 | -2471 | 2 | UN | 102077.3 | -102010.75 | 66.55 | DOP
Barahona | 1002846 | TORNILLO ESPAC ROSCA CORRIDA 5/8"X10" | 01.01.0000 | 30.06.2018 | 93 | -13 | 80 | UN | 2000.08 | -260.88 | 1739.2 | DOP
Barahona | 1002848 | ARANDELA PRESION AC.GALV. 3-8 | 01.01.0000 | 30.06.2018 | 3532 | -3135 | 397 | UN | 10842.49 | -9831.79 | 1010.7 | DOP
Barahona | 1002850 | TUERCA GUARDACABO RECTO P-TORNILLO 5-8 | 01.01.0000 | 30.06.2018 | 188 | -68 | 120 | UN | 8571.71 | -3100.44 | 5471.27 | DOP
Barahona | 1002851 | TUERCA GUARDACABO RECTO PTORNILLO 3/4" | 01.01.0000 | 30.06.2018 | 200 | 0 | 200 | UN | 10548 | 0 | 10548 | DOP
Barahona | 1002852 | TUERCA DE OJO OVALADO P-TORNILLO 1-2 | 01.01.0000 | 30.06.2018 | 1397 | -405 | 992 | UN | 92886.53 | -26928.45 | 65958.08 | DOP
Barahona | 1002854 | ESPIGA P/CRUC ACERO VASTAGO 3/4"X7-3/4" | 01.01.0000 | 30.06.2018 | 411 | -298 | 113 | UN | 75850.48 | -54996.23 | 20854.25 | DOP
Barahona | 1002855 | ESPIGA P/INSTALACION EN CABEZA POSTE 20" | 01.01.0000 | 30.06.2018 | 610 | -515 | 95 | UN | 137182.36 | -108367.91 | 28814.45 | DOP
Barahona | 1002856 | ESPIGA C/MANGUITO ADAPT 5/8"X1" L=51/4" | 01.01.0000 | 30.06.2018 | 70 | -16 | 54 | UN | 5281.5 | -1207.2 | 4074.3 | DOP
Barahona | 1002857 | SOPORTE PARA TUBO DE ANCLAJE DE 2" | 01.01.0000 | 30.06.2018 | 281 | -257 | 24 | UN | 58103.44 | -53135.23 | 4968.21 | DOP
Barahona | 1002860 | FUSIBLE EXPULSION TIPO K DE 140 A | 01.01.0000 | 30.06.2018 | 35 | -30 | 5 | UN | 9650.99 | -8272.28 | 1378.71 | DOP
Barahona | 1002861 | FUSIBLE EXPULSION TIPO K DE 200 A | 01.01.0000 | 30.06.2018 | 240 | -183 | 57 | UN | 135936 | -103651.2 | 32284.8 | DOP
Barahona | 1002862 | PORTA FUSIBLE P/LUMINARIAS A. P 240V 10A | 01.01.0000 | 30.06.2018 | 50 | 0 | 50 | UN | 2274.5 | 0 | 2274.5 | DOP
Barahona | 1002864 | CABLE POTENCIA AISL 20 KV XLP No. 2AWG | 01.01.0000 | 30.06.2018 | 3167 | -3004 | 163 | M | 1068302.53 | -1007107.64 | 61194.89 | DOP
Barahona | 1002867 | GRAPA DERIV 4/0AWG-1000MCM A 6AWG-300MCM | 01.01.0000 | 30.06.2018 | 200 | 0 | 200 | UN | 181246 | 0 | 181246 | DOP
Barahona | 1002869 | MANGA EMPALME A TODA TENSION NO 2/0 AL | 01.01.0000 | 30.06.2018 | 81 | -78 | 3 | UN | 2042.01 | -1966.38 | 75.63 | DOP
Barahona | 1002870 | TERM COMP.BIMET.P/CABL AL AISL BT 477 | 01.01.0000 | 30.06.2018 | 78 | -32 | 46 | UN | 45630 | -18720 | 26910 | DOP
Barahona | 1002875 | BRAZO PARA LUMINARIA ACERO GALV 6' | 01.01.0000 | 30.06.2018 | 1530 | -1508 | 22 | UN | 1545749.57 | -1523776.48 | 21973.09 | DOP
Barahona | 1002893 | MACHETE | 01.01.0000 | 30.06.2018 | 3 | 0 | 3 | UN | 370.14 | 0 | 370.14 | DOP
Barahona | 1002920 | BASE CIRCULAR, ENTRADA DE 1" | 01.01.0000 | 30.06.2018 | 40649 | -40489 | 160 | UN | 12546201.06 | -12498634.78 | 47566.28 | DOP
Barahona | 1002928 | BASE CL200 IND.FORM 12S NEUTRO A TIERRA | 01.01.0000 | 30.06.2018 | 17 | -14 | 3 | UN | 26276.19 | -21639.22 | 4636.97 | DOP
Barahona | 1002935 | CONECTOR NEUT/DES. D/INDEP. P/ACOM. | 01.01.0000 | 30.06.2018 | 1684 | -934 | 750 | UN | 111927.83 | -58349.93 | 53577.9 | DOP
Barahona | 1002939 | MENSULA OJAL DE ACOMETIDA | 01.01.0000 | 30.06.2018 | 1360 | 0 | 1360 | UN | 3780.8 | 0 | 3780.8 | DOP
Barahona | 1002940 | MOLDURA PLASTICA P/TIERRA 1/2"X 8' | 01.01.0000 | 30.06.2018 | 10699 | -7752 | 2947 | UN | 587411.4 | -425601.51 | 161809.89 | DOP
Barahona | 1002942 | COLLAR AMARRE EN FACHADA | 01.01.0000 | 30.06.2018 | 44004 | -41079 | 2925 | UN | 489996.13 | -445813.24 | 44182.89 | DOP
Barahona | 1002943 | FLEJE DE AC INOX DE 12.7MM (1/2") X 0.4M | 01.01.0000 | 30.06.2018 | 4292 | -3563 | 729 | UN | 107472.14 | -91432.92 | 16039.22 | DOP
Barahona | 1002944 | HEBILLAS PARA FLEJE DE 12.7MM(1/2") | 01.01.0000 | 30.06.2018 | 6414 | -5269 | 1145 | UN | 54553.75 | -45191.33 | 9362.42 | DOP
Barahona | 1002945 | HEBILLAS PARA FLEJE DE 20MM(3/4") | 01.01.0000 | 30.06.2018 | 580 | -80 | 500 | UN | 6227.58 | -978.1 | 5249.48 | DOP
Barahona | 1002950 | ADAPTADORES DE PVC 1" HEMBRA | 01.01.0000 | 30.06.2018 | 190 | -146 | 44 | UN | 1434.88 | -1102.59 | 332.29 | DOP
Barahona | 1002951 | CONECTOR RECTO P/TUBERÍA FLEXIBLE 1" LIQ | 01.01.0000 | 30.06.2018 | 48 | 0 | 48 | UN | 2548.8 | 0 | 2548.8 | DOP
Barahona | 1002952 | CONDULET DE 2" | 01.01.0000 | 30.06.2018 | 210 | -195 | 15 | UN | 41373.12 | -38389.39 | 2983.73 | DOP
Barahona | 1002953 | CEMENTO PARA TUBERIA DE PVC | 01.01.0000 | 30.06.2018 | 7 | -5 | 2 | UN | 3050.95 | -2179.25 | 871.7 | DOP
Barahona | 1002956 | ARO DE SEGURIDAD CON TORNILLO REFORZADO | 01.01.0000 | 30.06.2018 | 13872 | -12704 | 1168 | UN | 1095031.5 | -1011642.49 | 83389.01 | DOP
Barahona | 1002957 | TAPE DE VINILO | 01.01.0000 | 30.06.2018 | 5130 | -4830 | 300 | ROL | 379721.13 | -357414.41 | 22306.72 | DOP
Barahona | 1002959 | TERMINAL DE OJO AZUL 4MM | 01.01.0000 | 30.06.2018 | 1000 | -9 | 991 | UN | 1080 | -9.72 | 1070.28 | DOP
Barahona | 1002964 | CONECTOR DE COBRE ESTAÑADO P/PART.1/0 AW | 01.01.0000 | 30.06.2018 | 241 | -81 | 160 | UN | 24401.8 | -3256.2 | 21145.6 | DOP
Barahona | 1002965 | CONECTOR DE COBRE ESTAÑADO P/PART.2/0 AW | 01.01.0000 | 30.06.2018 | 298 | -203 | 95 | UN | 29136.43 | -14563.43 | 14573 | DOP
Barahona | 1002981 | ARANDELA PLANA CUADRADA 2''' | 01.01.0000 | 30.06.2018 | 2489 | -1655 | 834 | UN | 157864.68 | -141901.92 | 15962.76 | DOP
Barahona | 1002982 | BOMBILLO 250W AP DE SODIO | 01.01.0000 | 30.06.2018 | 5979 | -5965 | 14 | UN | 2227438.2 | -2224009.98 | 3428.22 | DOP
Barahona | 1003004 | SOPORTE DOBLE UNIDAD | 01.01.0000 | 30.06.2018 | 809 | -675 | 134 | UN | 156000.76 | -130200.77 | 25799.99 | DOP
Barahona | 1003006 | TORNILLO ESPACIAMIENTO AC. GALV. 5-8 X16 | 01.01.0000 | 30.06.2018 | 1033 | -1004 | 29 | UN | 27060.36 | -26342.32 | 718.04 | DOP
Barahona | 1003009 | TORNILLO P- AISLADOR TIPO CARRETE 5-8X14 | 01.01.0000 | 30.06.2018 | 2163 | -2097 | 66 | UN | 169863.15 | -164908.56 | 4954.59 | DOP
Barahona | 1003014 | TORNILLO TIRAFONDO 3-16'' X 1 1-2'' | 01.01.0000 | 30.06.2018 | 21595 | -19806 | 1789 | UN | 28992.86 | -26989.18 | 2003.68 | DOP
Barahona | 1003027 | BOMBILLO 150W AP DE SODIO | 01.01.0000 | 30.06.2018 | 3533 | -3448 | 85 | UN | 928434.65 | -907225.04 | 21209.61 | DOP
Barahona | 1003029 | CONECTOR 5/8 P/VARILLA D/TIERRA | 01.01.0000 | 30.06.2018 | 16656 | -16290 | 366 | UN | 531033.35 | -514780.56 | 16252.79 | DOP
Barahona | 1003030 | CONDUCTOR DESNUDO AAAC 1/0 AWG (AZUZA) | 01.01.0000 | 30.06.2018 | 125411.9 | -124728.134 | 683.766 | M | 5329791.96 | -5305248.71 | 24543.25 | DOP
Barahona | 1003033 | CONDUCTOR DESNUDO AAAC 4/0 AWG (ALLIANCE | 01.01.0000 | 30.06.2018 | 28978.194 | -26894.394 | 2083.8 | M | 2203400.58 | -2071133.41 | 132267.17 | DOP
Barahona | 1003035 | AISLADOR PORCELANA T/ESPIGA NEMA 55-2 | 01.01.0000 | 30.06.2018 | 929 | -804 | 125 | UN | 28568.98 | -23996.48 | 4572.5 | DOP
Barahona | 1003040 | ESPIGA P/CRUC.MADERA VASTAGO 5/8 X 6" | 01.01.0000 | 30.06.2018 | 132 | -88 | 44 | UN | 5653.4 | -2949.6 | 2703.8 | DOP
Barahona | 1003049 | TORNILLO DE MAQUINA PASANTE 3/8"X 3" | 01.01.0000 | 30.06.2018 | 28 | -18 | 10 | UN | 2108.4 | -1355.4 | 753 | DOP
Barahona | 1003050 | TORNILLO GUARDA CABO RECTO 5/8" X 12" | 01.01.0000 | 30.06.2018 | 629 | -564 | 65 | UN | 17486.2 | -15679.2 | 1807 | DOP
Barahona | 1003060 | BOBINA DE APERTURA DE 140 A | 01.01.0000 | 30.06.2018 | 4 | 0 | 4 | UN | 35.36 | 0 | 35.36 | DOP
Barahona | 1003068 | ABRAZADERA METALICA TIPO OMEGA DE1/2" | 01.01.0000 | 30.06.2018 | 14324 | -11683 | 2641 | UN | 24041.71 | -18040.26 | 6001.45 | DOP
Barahona | 1003077 | FUSIBLE EXPULSION TIPO K DE 125 A | 01.01.0000 | 30.06.2018 | 10 | 0 | 10 | UN | 5147.89 | 0 | 5147.89 | DOP
Barahona | 1003083 | FUSIBLE DE EXPULSION TIPO K DE 25 A | 01.01.0000 | 30.06.2018 | 47 | -31 | 16 | UN | 3087.47 | -2036.42 | 1051.05 | DOP
Barahona | 1003104 | TARUGO PLASTICO DE 1-4’’ X 1 1-2” | 01.01.0000 | 30.06.2018 | 19000 | -9000 | 10000 | UN | 7406.6 | -2804.6 | 4602 | DOP
Barahona | 1003106 | TUBO DE PVC DIAMETRO 1/2" | 01.01.0000 | 30.06.2018 | 717 | -670 | 47 | UN | 101540.2 | -94832.5 | 6707.7 | DOP
Barahona | 1003109 | CABLE ACERO GALVANIZADO P/RETENIDA 3/8" | 01.01.0000 | 30.06.2018 | 33111 | -32126 | 985 | M | 1184242.74 | -1145233.97 | 39008.77 | DOP
Barahona | 1003115 | ALAMBRE DE LIGADURA | 01.01.0000 | 30.06.2018 | 6256 | -4890 | 1366 | M | 82515.49 | -64782.96 | 17732.53 | DOP
Barahona | 1003118 | TERMINAL D/OJO AMARILL P/C.10-12 CERRADO | 01.01.0000 | 30.06.2018 | 1050 | -200 | 850 | UN | 3055.5 | -582 | 2473.5 | DOP
Barahona | 1003119 | FUSIBLE DE EXPULSION TIPO K DE 8 A | 01.01.0000 | 30.06.2018 | 99 | -91 | 8 | UN | 5334.63 | -4937.39 | 397.24 | DOP
Barahona | 1003120 | TRANSF TP MONOF 25KVA 2400 120/240 R.N. | 01.01.0000 | 30.06.2018 | 14 | -12 | 2 | UN | 76930.82 | -71213.12 | 5717.7 | DOP
Barahona | 1003123 | TRANSF TP MONOF 50KVA 2400 120/240V R.N. | 01.01.0000 | 30.06.2018 | 56 | -52 | 4 | UN | 1289914.85 | -1251923.82 | 37991.03 | DOP
Barahona | 1003135 | AISLADOR PORC. T/ POSTE 15 KV | 01.01.0000 | 30.06.2018 | 10024 | -9859 | 165 | UN | 3602907.02 | -3544498.26 | 58408.76 | DOP
Barahona | 1003136 | AISLADOR PORC. T/ POSTE 34,5KV(ANSI-57-3 | 01.01.0000 | 30.06.2018 | 1 | 0 | 1 | UN | 382.14 | 0 | 382.14 | DOP
Barahona | 1003137 | SOPORTE VERTICAL PARA AISLADOR TIPO POST | 01.01.0000 | 30.06.2018 | 1090 | -1081 | 9 | UN | 483779.55 | -480789.42 | 2990.13 | DOP
Barahona | 1003140 | CONECTOR CU¤A A PRESI¢N MCM477/MCM477 | 01.01.0000 | 30.06.2018 | 869 | -727 | 142 | UN | 240983.92 | -201607.32 | 39376.6 | DOP
Barahona | 1003143 | CONECTOR CU¤A A PRESI¢N MCM477/MCM266 | 01.01.0000 | 30.06.2018 | 100 | 0 | 100 | UN | 26786 | 0 | 26786 | DOP
Barahona | 1003148 | CONECTOR ELÁST TIPO CUÑA C/ESTRIBO 1/0 | 01.01.0000 | 30.06.2018 | 1291 | -710 | 581 | UN | 712501.59 | -390767.96 | 321733.63 | DOP
Barahona | 1003150 | CONECTOR CU¤A A PRESI¢N AGW1/0 - N§2 CU | 01.01.0000 | 30.06.2018 | 5954 | -5940 | 14 | UN | 662266.1 | -660961.29 | 1304.81 | DOP
Barahona | 1003152 | TORNILLO MAQUINA AC. GALV.C.CUAD.5-8X12 | 01.01.0000 | 30.06.2018 | 7656 | -7540 | 116 | UN | 400911.45 | -395334.87 | 5576.58 | DOP
Barahona | 1003153 | TORNILLO MAQUINA AC. GALV.C. CUAD.5-8x14 | 01.01.0000 | 30.06.2018 | 2149 | -2055 | 94 | UN | 132731.66 | -128208.78 | 4522.88 | DOP
Barahona | 1003154 | TORNILLO AC.GALVANIZ.C/EXAG.C/T.5/8"X16" | 01.01.0000 | 30.06.2018 | 260 | -239 | 21 | UN | 6497.4 | -5972.61 | 524.79 | DOP
Barahona | 1003155 | TORNILLO AC.GALV.C/EXAG.C/T.5/8"X1-3/4 | 01.01.0000 | 30.06.2018 | 1320 | -430 | 890 | UN | 46749 | -14237.3 | 32511.7 | DOP
Barahona | 1003158 | TORNILLO AC.GALVANIZ.CON OJO.C.T.5/8"X6" | 01.01.0000 | 30.06.2018 | 205 | -8 | 197 | UN | 7162.7 | -279.52 | 6883.18 | DOP
Barahona | 1003160 | TUERCA CUADRADA AC. GALV. P-TORNILLO 5-8 | 01.01.0000 | 30.06.2018 | 2674 | -2095 | 579 | UN | 29690.77 | -24014.77 | 5676 | DOP
Barahona | 1003161 | ARANDELA PLANA RECTANGULAR 5-8 | 01.01.0000 | 30.06.2018 | 22522 | -20762 | 1760 | UN | 326490.34 | -301118.75 | 25371.59 | DOP
Barahona | 1003168 | RETE PREF"OMEGA"AIS.57/1-3 ACSR 477 | 01.01.0000 | 30.06.2018 | 123 | 0 | 123 | UN | 6349.26 | 0 | 6349.26 | DOP
Barahona | 1003171 | RETEN PREF."OME DOB"AIS.57/1-3ACSR.266 | 01.01.0000 | 30.06.2018 | 51 | -1 | 50 | UN | 5955.78 | -116.78 | 5839 | DOP
Barahona | 1003173 | RETENCION PREF."OMEGA"AISL.53/2 ACSR.266 | 01.01.0000 | 30.06.2018 | 357 | 0 | 357 | UN | 13840.89 | 0 | 13840.89 | DOP
Barahona | 1003174 | AISLADOR PORCELANA CARRETE (ANSI 53-2) | 01.01.0000 | 30.06.2018 | 4188 | -4025 | 163 | UN | 330185.58 | -297201.16 | 32984.42 | DOP
Barahona | 1003175 | SOPORTE HORQUILLA PARA AISLADOR TIPO CAR | 01.01.0000 | 30.06.2018 | 1661 | -1655 | 6 | UN | 197226.55 | -196355.71 | 870.84 | DOP
Barahona | 1003176 | CABLE COBRE AISLAD THHN COLOR NEGRO 6mm² | 01.01.0000 | 30.06.2018 | 22792.7 | -22743.6 | 49.1 | M | 658691.95 | -657498.95 | 1193 | DOP
Barahona | 1003177 | CABLE COBRE AISLA THHN COLOR MARRON 6mm² | 01.01.0000 | 30.06.2018 | 6920 | -6755 | 165 | M | 204112.18 | -199536.19 | 4575.99 | DOP
Barahona | 1003180 | PINZA DE RETENCION DOBLE | 01.01.0000 | 30.06.2018 | 36199 | -35545 | 654 | UN | 1579448.49 | -1555546.45 | 23902.04 | DOP
Barahona | 1003181 | VARILLA DE TIERRA DIAM. 5/8'' X 6' | 01.01.0000 | 30.06.2018 | 10186 | -10024 | 162 | UN | 4629286.65 | -4547899.25 | 81387.4 | DOP
Barahona | 1003182 | TUBERIA DE PVC, DIAMETRO 1" SCHEDULE 40 | 01.01.0000 | 30.06.2018 | 259 | -250 | 9 | UN | 55854.29 | -54143.46 | 1710.83 | DOP
Barahona | 1003183 | TUBO DE PVC DIAMETRO 2" | 01.01.0000 | 30.06.2018 | 42 | -4 | 38 | UN | 21709.26 | -2067.54 | 19641.72 | DOP
Barahona | 1003193 | CONECTOR RECTO P/TUBERÍA FLEXIBLE 2" LIQ | 01.01.0000 | 30.06.2018 | 427 | -172 | 255 | UN | 50750.91 | -21893.43 | 28857.48 | DOP
Barahona | 1003194 | CONECTOR CURVO PARA TUBERIA FLEXIBLE 2" | 01.01.0000 | 30.06.2018 | 22 | -3 | 19 | UN | 3988.6 | -543.9 | 3444.7 | DOP
Barahona | 1003195 | TUBERA FLEXIBLE 2" | 01.01.0000 | 30.06.2018 | 209 | -195 | 14 | UN | 67245.13 | -61555.65 | 5689.48 | DOP
Barahona | 1003206 | MOD.TRANSF. MONOF.12,5 KV. R. 5-10/5 | 01.01.0000 | 30.06.2018 | 1 | 0 | 1 | UN | 60895.08 | 0 | 60895.08 | DOP
Barahona | 1003209 | TARUGO EXPANSION PLOMO 1/2" P/TORN 5/16" | 01.01.0000 | 30.06.2018 | 1021 | -1020 | 1 | UN | 7068.11 | -7028.82 | 39.29 | DOP
Barahona | 1003224 | GRAPA CONEXION DOBLE CABLE TIERRA SIN TO | 01.01.0000 | 30.06.2018 | 2907 | -2463 | 444 | UN | 416447.08 | -334765.51 | 81681.57 | DOP
Barahona | 1003226 | ARANDELA PLANA REDONDA 5-8 | 01.01.0000 | 30.06.2018 | 8003 | -6549 | 1454 | UN | 178581.76 | -132861.57 | 45720.19 | DOP
Barahona | 1003227 | ARANDELA PRESION AC.GALV. 5-8 | 01.01.0000 | 30.06.2018 | 29433 | -26906 | 2527 | UN | 220976.99 | -217340.28 | 3636.71 | DOP
Barahona | 1003230 | TRANSF TP MONOF 1BOR AUTO 50KVA 12.5KV | 01.01.0000 | 30.06.2018 | 238 | -232 | 6 | UN | 17891079.37 | -17429555.91 | 461523.46 | DOP
Barahona | 1003233 | AISLADOR COMP. T/ SUSP. 15 KV | 01.01.0000 | 30.06.2018 | 15801 | -14941 | 860 | UN | 6190957.8 | -5856040.31 | 334917.49 | DOP
Barahona | 1003235 | POSTE HAV 300 DAN 10.5M | 01.01.0000 | 30.06.2018 | 515 | -479 | 36 | UN | 4781936.95 | -4187216.95 | 594720 | DOP
Barahona | 1003236 | POSTE HAV 500 DAN 10.5M | 01.01.0000 | 30.06.2018 | 2557 | -2521 | 36 | UN | 42817240.23 | -42180040.23 | 637200 | DOP
Barahona | 1003237 | POSTE HAV 500 DAN 12M | 01.01.0000 | 30.06.2018 | 1894 | -1891 | 3 | UN | 38828577.5 | -38788764.49 | 39813.01 | DOP
Barahona | 1003241 | ARANDELA CURVA CUADRADA 5-8 | 01.01.0000 | 30.06.2018 | 856 | -429 | 427 | UN | 12718.58 | -6378.6 | 6339.98 | DOP
Barahona | 1003242 | TORNILLO TIRAFONDO 1/8" X 1 1/4” | 01.01.0000 | 30.06.2018 | 41624 | -24365 | 17259 | UN | 60453.84 | -35828.02 | 24625.82 | DOP
Barahona | 1003243 | TORNILLO TIRAFONDO 1- 4'' X 1 1-2'' | 01.01.0000 | 30.06.2018 | 28115 | -15225 | 12890 | UN | 96203.99 | -64832.33 | 31371.66 | DOP
Barahona | 1003250 | ADAPTADORES DE PVC 1" MACHO | 01.01.0000 | 30.06.2018 | 300 | -255 | 45 | UN | 1232.24 | -1046.79 | 185.45 | DOP
Barahona | 1003252 | CONO DE SEGURIDAD DE 28" | 01.01.0000 | 30.06.2018 | 3 | 0 | 3 | UN | 146.91 | 0 | 146.91 | DOP
Barahona | 1003296 | TORNILLO DE MAQUINA 1/2'' X 6" | 01.01.0000 | 30.06.2018 | 926 | -207 | 719 | UN | 3071.16 | -686.53 | 2384.63 | DOP
Barahona | 1003299 | CONECT.COMP CU T/H P/ATER .No. 4-6 AWG | 01.01.0000 | 30.06.2018 | 50 | 0 | 50 | UN | 394 | 0 | 394 | DOP
Barahona | 1003327 | FLEJES DIAG. PERFIL L ACERO GALV.DE 84 | 01.01.0000 | 30.06.2018 | 746 | -740 | 6 | UN | 723134.9 | -720205.1 | 2929.8 | DOP
Barahona | 1003344 | TORNILLO CABEZA HEXAGONAL 5/8" X 20" | 01.01.0000 | 30.06.2018 | 77 | -30 | 47 | UN | 2750.44 | -1071.6 | 1678.84 | DOP
Barahona | 1003360 | TERMINAL P/C EXTERIOR No.2 AWG AISL.15KV | 01.01.0000 | 30.06.2018 | 109 | -18 | 91 | UN | 31607.08 | -5219.52 | 26387.56 | DOP
Barahona | 1003381 | BAQUELITA O MORDAZA N° 2 | 01.01.0000 | 30.06.2018 | 100 | 0 | 100 | UN | 18937 | 0 | 18937 | DOP
Barahona | 1003399 | TORNILLO CABEZA HEXAGONAL 1"1/2 X 1/2" | 01.01.0000 | 30.06.2018 | 50 | 0 | 50 | UN | 100 | 0 | 100 | DOP
Barahona | 1003406 | FUSIBLE EXPULSION TIPO K DE 150 A | 01.01.0000 | 30.06.2018 | 10 | 0 | 10 | UN | 2757.42 | 0 | 2757.42 | DOP
Barahona | 1003413 | TERMINAL ACODADO ENCHUF 15 KV #2AWG200 | 01.01.0000 | 30.06.2018 | 200 | -48 | 152 | UN | 329663.2 | -125523.2 | 204140 | DOP
Barahona | 1003429 | ABRAZADERA CONTRA PRESION P/TUBO ANCL.2" | 01.01.0000 | 30.06.2018 | 390 | -77 | 313 | UN | 272701.41 | -53840.98 | 218860.43 | DOP
Barahona | 1003471 | ETIQUETA PARA CENTRO DE TRANSFORMACION | 01.01.0000 | 30.06.2018 | 4816 | -4758 | 58 | UN | 577233.99 | -569620.26 | 7613.73 | DOP
Barahona | 1003528 | VARA TELESCOPICA 40' | 01.01.0000 | 30.06.2018 | 1 | 0 | 1 | UN | 10022.18 | 0 | 10022.18 | DOP
Barahona | 1003548 | BRIDA DE SUJECION PLASTICA 9 mm X 203 mm | 01.01.0000 | 30.06.2018 | 3512 | -3418 | 94 | UN | 2030.64 | -1976.29 | 54.35 | DOP
Barahona | 1003586 | CONECTOR PERNO PARTIDO CU P/C.10-14 STR | 01.01.0000 | 30.06.2018 | 400 | 0 | 400 | UN | 4944 | 0 | 4944 | DOP
Barahona | 1003607 | CURVA ELECTRICA EN PVC DIAMETRO 4" | 01.01.0000 | 30.06.2018 | 17 | -4 | 13 | UN | 3514.12 | -826.86 | 2687.26 | DOP
Barahona | 1003705 | TUERCA HEXAGONAL ACERO INOXIDABLE DE 5/8 | 01.01.0000 | 30.06.2018 | 220 | 0 | 220 | UN | 5568.2 | 0 | 5568.2 | DOP
Barahona | 1003708 | ARANDELA D/PRESIÓN ACERO INOX.5/8" | 01.01.0000 | 30.06.2018 | 256 | -80 | 176 | UN | 3130.88 | -978.4 | 2152.48 | DOP
Barahona | 1003712 | TRANSF TP 25KVA AUTO ANT 7200 120/240 RN | 01.01.0000 | 30.06.2018 | 155 | -152 | 3 | UN | 7238337.87 | -7092394.56 | 145943.31 | DOP
Barahona | 1003786 | ESCALERA DE 10 PIE TIPO TIJERA | 01.01.0000 | 30.06.2018 | 1 | 0 | 1 | UN | 6350 | 0 | 6350 | DOP
Barahona | 1003797 | TUBO GALV. 2" X 10' | 01.01.0000 | 30.06.2018 | 118 | -23 | 95 | UN | 193481.07 | -33692.29 | 159788.78 | DOP
Barahona | 1003825 | TORNILLO MAQUINA AC.GALV.C.HEXAG. 5-8x2 | 01.01.0000 | 30.06.2018 | 160 | -153 | 7 | UN | 2842 | -2557.8 | 284.2 | DOP
Barahona | 1003839 | CONECTOR TIPO OJO BRONCE PARA CABLE 4/0 | 01.01.0000 | 30.06.2018 | 39 | -26 | 13 | UN | 131157 | -87438 | 43719 | DOP
Barahona | 1003845 | TRAFO TIP POST MONO 1BOR AUT 12.5KV 37.5 | 01.01.0000 | 30.06.2018 | 124 | -122 | 2 | UN | 6816147.62 | -6702088.59 | 114059.03 | DOP
Barahona | 1003866 | BANCO DE CONDENS. 3 X 100 KVAR 2.4KV | 01.01.0000 | 30.06.2018 | 2 | 0 | 2 | UN | 150777.56 | 0 | 150777.56 | DOP
Barahona | 1003885 | TERMINAL COMP. T/PIN CORTO COND. 4/0 AWG | 01.01.0000 | 30.06.2018 | 918 | -404 | 514 | UN | 289423.27 | -146370.52 | 143052.75 | DOP
Barahona | 1003951 | ARANDELA PRESIÓN AC.GALV. 1-2 | 01.01.0000 | 30.06.2018 | 11354 | -11248 | 106 | UN | 42128.57 | -41735.39 | 393.18 | DOP
Barahona | 1003987 | TRANSF TP 1Ø ANTIF 50KVA 2.4 120/240V RN | 01.01.0000 | 30.06.2018 | 3 | 0 | 3 | UN | 203475.7 | 0 | 203475.7 | DOP
Barahona | 1004038 | ABRAZADERA UNITRON TUBO 2'' | 01.01.0000 | 30.06.2018 | 6190 | -440 | 5750 | UN | 122567.41 | -9033.82 | 113533.59 | DOP
Barahona | 1004050 | RIEL DE BARRA UNITRON 1 3/4" X 1 3/4" | 01.01.0000 | 30.06.2018 | 134 | -106 | 28 | UN | 89394.64 | -73149.34 | 16245.3 | DOP
Barahona | 1004073 | PARARRAYO DISTRIBUCIÓN POLIM. 9KV. 10KA | 01.01.0000 | 30.06.2018 | 1775 | -1431 | 344 | UN | 2027045.71 | -1639212.27 | 387833.44 | DOP
Barahona | 1004095 | TUERCA OJO GUARDAC INCLINADO TORN 5-8 | 01.01.0000 | 30.06.2018 | 1170 | -1022 | 148 | UN | 136784.95 | -123241.19 | 13543.76 | DOP
Barahona | 1004099 | TORNILLO MAQUINA AC. GALV.C.HEXAG.1-2X2 | 01.01.0000 | 30.06.2018 | 2128 | -2085 | 43 | UN | 26403.76 | -25837.36 | 566.4 | DOP
Barahona | 1004104 | TERMINAL AISL.VERDE P/C.10-12 TIPO PIN | 01.01.0000 | 30.06.2018 | 100 | 0 | 100 | UN | 325 | 0 | 325 | DOP
Barahona | 1004132 | CABLE ACERO COBREADO DESNUDO #2 AWG 7 HI | 01.01.0000 | 30.06.2018 | 79906.3 | -77258.7 | 2647.6 | M | 12296191.92 | -12006666.44 | 289525.48 | DOP
Barahona | 1004196 | INTERRUPTOR TERMOM. PT. 2P 150A | 01.01.0000 | 30.06.2018 | 5 | -1 | 4 | UN | 11420 | -2284 | 9136 | DOP
Barahona | 1004206 | PERNO ROSCA CORRIDA AC.GALV. 5/8"X20 | 01.01.0000 | 30.06.2018 | 666 | -583 | 83 | UN | 16510.6 | -14300.31 | 2210.29 | DOP
Barahona | 1004208 | KIT DE BLINDAJE ELECTRICO ARMORCAST | 01.01.0000 | 30.06.2018 | 334 | -141 | 193 | UN | 702062.41 | -295205.26 | 406857.15 | DOP
Barahona | 1004210 | TORNILLO TIRAFONDO AC GALVAN 5-16'' X 1' | 01.01.0000 | 30.06.2018 | 5500 | 0 | 5500 | UN | 14610.2 | 0 | 14610.2 | DOP
Barahona | 1004213 | CABLE DE ACERO COBREADO #6 AWG 3 HILOS | 01.01.0000 | 30.06.2018 | 66555 | -45676 | 20879 | M | 3365678.31 | -2355904.78 | 1009773.53 | DOP
Barahona | 1004225 | CONECTOR RECTO (HUB) IMC P TUBO DE 1/2 | 01.01.0000 | 30.06.2018 | 7310 | -3310 | 4000 | UN | 393646.4 | -189486.4 | 204160 | DOP
Barahona | 1004228 | INTERRUPTOR TERMOM. PT. 3P 300A | 01.01.0000 | 30.06.2018 | 22 | -20 | 2 | UN | 131767.79 | -119788.9 | 11978.89 | DOP
Barahona | 1004230 | GRILLETE NORMAL RECTO 5/8" | 01.01.0000 | 30.06.2018 | 368 | -323 | 45 | UN | 85387.24 | -75408.49 | 9978.75 | DOP
Barahona | 1004231 | SOPORTE PARA SECCIONADOR FUSIBLE EN POST | 01.01.0000 | 30.06.2018 | 653 | -625 | 28 | UN | 255822.96 | -249627.49 | 6195.47 | DOP
Barahona | 1004232 | SOPORTE TRANSFORMADOR MONOFASICO TIPO PO | 01.01.0000 | 30.06.2018 | 396 | -379 | 17 | UN | 237692.47 | -227032.45 | 10660.02 | DOP
Barahona | 1004233 | ALARGADERA 10" PARA CADENA AISLADORES | 01.01.0000 | 30.06.2018 | 578 | -496 | 82 | UN | 96742.95 | -83020.18 | 13722.77 | DOP
Barahona | 1004234 | GRAPA AMARRE ALUM PARA COND. AWG 1/0 RAV | 01.01.0000 | 30.06.2018 | 2759 | -2281 | 478 | UN | 544460.25 | -438990.42 | 105469.83 | DOP
Barahona | 1004236 | GRAPA AMARRE ALUMINIO COND. MCM 477 (HAW | 01.01.0000 | 30.06.2018 | 2290 | -2076 | 214 | UN | 704974.88 | -635415.81 | 69559.07 | DOP
Barahona | 1004255 | CONECTOR AMOVIBLE PARA ESTRIBO | 01.01.0000 | 30.06.2018 | 97 | -52 | 45 | UN | 20205.2 | -7979.66 | 12225.54 | DOP
Barahona | 1004261 | RETENCION TERM.PREFORMADA CAB ACERO 3/8 | 01.01.0000 | 30.06.2018 | 3730 | -3624 | 106 | UN | 375003.08 | -364431.7 | 10571.38 | DOP
Barahona | 1004264 | VARILLA ANCLAJE DOBLE C.T. 3/4"X8ï | 01.01.0000 | 30.06.2018 | 76 | -64 | 12 | UN | 58296.4 | -49091.71 | 9204.69 | DOP
Barahona | 1004265 | TUBO ABIERTO SE¤ALIZACI¢N Y PROT 2X8 | 01.01.0000 | 30.06.2018 | 1973 | -1906 | 67 | UN | 503817.15 | -487403.97 | 16413.18 | DOP
Barahona | 1004266 | TORNILLO MAQUINA AC.GALV.C.HEXAG. 5-8x3 | 01.01.0000 | 30.06.2018 | 401 | -381 | 20 | UN | 15737.31 | -14948.86 | 788.45 | DOP
Barahona | 1004271 | COND. TRENZADO TRIPLEX 4/0AAC-4/0AAAC | 01.01.0000 | 30.06.2018 | 91710.2 | -90705.2 | 1005 | M | 14429876 | -14342824.03 | 87051.97 | DOP
Barahona | 1004272 | BASE CORTACIRCUITOS FUSIBLE 15 KV 200 A | 01.01.0000 | 30.06.2018 | 2219 | -2218 | 1 | UN | 3223837.42 | -3221949.42 | 1888 | DOP
Barahona | 1004274 | FUSIBLE DE EXPULSION 20 A TIPO D | 01.01.0000 | 30.06.2018 | 70 | 0 | 70 | UN | 9086 | 0 | 9086 | DOP
Barahona | 1004276 | FUSIBLE DE EXPULSION 65 A TIPO K | 01.01.0000 | 30.06.2018 | 68 | -41 | 27 | UN | 7840.04 | -4498.88 | 3341.16 | DOP
Barahona | 1004277 | FUSIBLE EXPULSION 80 A TIPO K | 01.01.0000 | 30.06.2018 | 66 | -49 | 17 | UN | 9699.6 | -7139 | 2560.6 | DOP
Barahona | 1004278 | FUSIBLE EXPULSION 100 A TIPO K | 01.01.0000 | 30.06.2018 | 20 | 0 | 20 | UN | 4248 | 0 | 4248 | DOP
Barahona | 1004288 | ARANDELA DE PRESION AC.INOX. 1/2" | 01.01.0000 | 30.06.2018 | 2891 | -1447 | 1444 | UN | 12214.62 | -6113.16 | 6101.46 | DOP
Barahona | 1004292 | FUSIBLE DE EXPULSION 1,5 A TIPO D | 01.01.0000 | 30.06.2018 | 306 | -6 | 300 | UN | 15896.25 | -311.7 | 15584.55 | DOP
Barahona | 1004293 | FUSIBLE DE EXPULSION 3 A TIPO D | 01.01.0000 | 30.06.2018 | 184 | -177 | 7 | UN | 5963.36 | -5748.6 | 214.76 | DOP
Barahona | 1004294 | FUSIBLE DE EXPULSION 5 A TIPO D | 01.01.0000 | 30.06.2018 | 349 | -330 | 19 | UN | 37120.32 | -34945.68 | 2174.64 | DOP
Barahona | 1004295 | FUSIBLE DE EXPULSION 7 A TIPO D | 01.01.0000 | 30.06.2018 | 322 | -230 | 92 | UN | 28555.29 | -19357.9 | 9197.39 | DOP
Barahona | 1004296 | FUSIBLE DE EXPULSION 10 A TIPO D | 01.01.0000 | 30.06.2018 | 179 | -135 | 44 | UN | 17297.18 | -12036 | 5261.18 | DOP
Barahona | 1004297 | FUSIBLE DE EXPULSION 15 A TIPO D | 01.01.0000 | 30.06.2018 | 178 | -106 | 72 | UN | 10924.77 | -4772.44 | 6152.33 | DOP
Barahona | 1004314 | BRIDA DE SUJECION PLASTICA 9 mm X 360 mm | 01.01.0000 | 30.06.2018 | 55551 | -51410 | 4141 | UN | 456863.35 | -425318.39 | 31544.96 | DOP
Barahona | 1004315 | PICA DE PUESTA A TIERRA 5/8"X8' | 01.01.0000 | 30.06.2018 | 2840 | -2823 | 17 | UN | 1027750.39 | -1020839.16 | 6911.23 | DOP
Barahona | 1004317 | CONECTOR CU¤A A PRESI¢N MCM477/AGW4/0 | 01.01.0000 | 30.06.2018 | 282 | -233 | 49 | UN | 72369.62 | -57669.85 | 14699.77 | DOP
Barahona | 1004318 | CONECTOR CU¤A A PRESI¢N MCM266/AGW 4/0 | 01.01.0000 | 30.06.2018 | 238 | -223 | 15 | UN | 25468.1 | -23809.34 | 1658.76 | DOP
Barahona | 1004319 | CONECTOR ELÁST TIPO CUÑA 4/0 AWG - 4/0 | 01.01.0000 | 30.06.2018 | 3170 | -3167 | 3 | UN | 349700.23 | -349415.86 | 284.37 | DOP
Barahona | 1004321 | CONECTOR ELÁSTICO TIPO CUÑA 4/0AWG - 2CU | 01.01.0000 | 30.06.2018 | 4779 | -4772 | 7 | UN | 842748.86 | -841818.9 | 929.96 | DOP
Barahona | 1004325 | CONECTOR ELÁST TIPO CUÑA C/ESTRIBO 4/0 | 01.01.0000 | 30.06.2018 | 30 | -27 | 3 | UN | 5345.4 | -4810.86 | 534.54 | DOP
Barahona | 1004327 | CONDUCTOR CONCENTRICO 3XN§8 COBRE | 01.01.0000 | 30.06.2018 | 228368 | -228018 | 350 | M | 33789034.36 | -33733139.38 | 55894.98 | DOP
Barahona | 1004329 | CONECTOR CUñA A PRESIóN #2-#2 | 01.01.0000 | 30.06.2018 | 806 | -796 | 10 | UN | 67859.98 | -67364.38 | 495.6 | DOP
Barahona | 1004330 | CAJA AISL.CONEC CUñA PRESIóN HASTA 300 | 01.01.0000 | 30.06.2018 | 1235 | -375 | 860 | UN | 8533.85 | -2591.25 | 5942.6 | DOP
Barahona | 1004337 | CONECTOR ELÁSTICO TIPO CUÑA 2CU AWG -2CU | 01.01.0000 | 30.06.2018 | 1733 | -1289 | 444 | UN | 564460.14 | -417564.84 | 146895.3 | DOP
Barahona | 1004353 | TERMINACION EXTER CONTRACT FRIO 15 KV #2 | 01.01.0000 | 30.06.2018 | 90 | -36 | 54 | UN | 124785 | -49914 | 74871 | DOP
Barahona | 1004362 | EMPALME CONTRAC. EN FRIO 15 KV #2 - 4/0 | 01.01.0000 | 30.06.2018 | 3 | -2 | 1 | UN | 10552.35 | -7034.9 | 3517.45 | DOP
Barahona | 1004371 | CRUCETA ANGULAR METALICA 1830 MM | 01.01.0000 | 30.06.2018 | 1086 | -1002 | 84 | UN | 1616026.77 | -1522074.26 | 93952.51 | DOP
Barahona | 1004372 | CRUCETA ANGULAR METALICA 2440 MM | 01.01.0000 | 30.06.2018 | 708 | -705 | 3 | UN | 1492263.9 | -1492051.5 | 212.4 | DOP
Barahona | 1004373 | TORNILLO DE ESPACIAMIENTO AC.GALV.5-8x12 | 01.01.0000 | 30.06.2018 | 4567 | -4350 | 217 | UN | 13796397.37 | -13782213.77 | 14183.6 | DOP
Barahona | 1004375 | GRILLETE LARGO RECTO 5/8" 11 300 KG | 01.01.0000 | 30.06.2018 | 175 | -85 | 90 | UN | 43183.06 | -21000.37 | 22182.69 | DOP
Barahona | 1004378 | FLEJE DE SUJECCION 20X0,7 MM | 01.01.0000 | 30.06.2018 | 3050 | -2330 | 720 | UN | 103226.27 | -78540.4 | 24685.87 | DOP
Barahona | 1004381 | TERMINAL D/COMP. BIMT PLETINA. 4/0 AWG,1 | 01.01.0000 | 30.06.2018 | 1251 | -1106 | 145 | UN | 134348.3 | -118363.42 | 15984.88 | DOP
Barahona | 1004405 | CONECTOR COMPRESION #2-#2 CU | 01.01.0000 | 30.06.2018 | 1234 | -883 | 351 | UN | 101919.98 | -78305.8 | 23614.18 | DOP
Barahona | 1004503 | CONECTOR DE PERFORACION DE FASE | 01.01.0000 | 30.06.2018 | 39785 | -39295 | 490 | UN | 3441439.88 | -3392292.88 | 49147 | DOP
Barahona | 1004546 | INTERRUPTOR TERMOMAG. 2P 50 A | 01.01.0000 | 30.06.2018 | 2031 | -335 | 1696 | UN | 427262.5 | -75213.31 | 352049.19 | DOP
Barahona | 1004588 | SOPORTE P/CAJA DERIV. 9"X19"X1-3/4"X5/16 | 01.01.0000 | 30.06.2018 | 833 | -680 | 153 | UN | 296164.82 | -241767.2 | 54397.62 | DOP
Barahona | 1004619 | TERMINAL COMPRES PLETINA COND.#2 CU | 01.01.0000 | 30.06.2018 | 424 | -319 | 105 | UN | 7295.06 | -5488.46 | 1806.6 | DOP
Barahona | 1004782 | FUSIBLE LENTO_RAPIDO TRAFO 100KVA, 2.4KV | 01.01.0000 | 30.06.2018 | 71 | -42 | 29 | UN | 8513.6 | -5036.22 | 3477.38 | DOP
Barahona | 1004789 | FUSIBLE LENTO_RAPIDO TRAFO 37.5KVA,7.2KV | 01.01.0000 | 30.06.2018 | 200 | 0 | 200 | UN | 24033.73 | 0 | 24033.73 | DOP
Barahona | 1004793 | FUSIBLE LENTO_RAPIDO TRAFO 75KVA, 7.2KV | 01.01.0000 | 30.06.2018 | 200 | 0 | 200 | UN | 23981.9 | 0 | 23981.9 | DOP
Barahona | 1004926 | CONDUCTOR AAAC 559.5 MCM (DARIEN) | 01.01.0000 | 30.06.2018 | 5295 | -2882 | 2413 | M | 2285218.62 | -1180369.83 | 1104848.79 | DOP
Barahona | 1004927 | CONDUCTOR AAAC 312.8 MCM (BUTTE) | 01.01.0000 | 30.06.2018 | 9517 | -2397 | 7120 | M | 791087.02 | -199247.2 | 591839.82 | DOP
Barahona | 1008339 | TERMINAL A COMP. 2 AGUJEROS P/CABLE 4/0 | 01.01.0000 | 30.06.2018 | 455 | -454 | 1 | UN | 569323.2 | -568644.64 | 678.56 | DOP
Barahona | 1008725 | FUSIBLES EXPULSIÓN 15 A TIPO K | 01.01.0000 | 30.06.2018 | 76 | -66 | 10 | UN | 3971.04 | -3448.53 | 522.51 | DOP
San Juan | 1002837 | CINTA DIELECTRICA SELLADORA 19 MM X 10 M | 01.01.0000 | 30.06.2018 | 4205 | -4150 | 55 | ROL | 1193706.11 | -1179901.24 | 13804.87 | DOP
San Juan | 1002838 | CONO DE ANCLAJE > 450MM DIAM | 01.01.0000 | 30.06.2018 | 1182 | -1178 | 4 | UN | 199169.62 | -198566.42 | 603.2 | DOP
San Juan | 1002841 | FLEJES GALV. 1-1/4"X1/4"X28" ORIF 9/16" | 01.01.0000 | 30.06.2018 | 2204 | -2061 | 143 | UN | 250017.21 | -232564.41 | 17452.8 | DOP
San Juan | 1002842 | FLEJES GALV. 1-3/4"X1-3/4"X3/16"X60" | 01.01.0000 | 30.06.2018 | 582 | -577 | 5 | UN | 433171.28 | -429958.73 | 3212.55 | DOP
San Juan | 1002843 | TORNILLO MAQUINA AC. GALV.C. HEXAG.1-2X3 | 01.01.0000 | 30.06.2018 | 1111 | -111 | 1000 | UN | 25033.34 | -4543.23 | 20490.11 | DOP
San Juan | 1002845 | TORNILLO MAQUINA AC. GALV. C.CUAD.1-2X12 | 01.01.0000 | 30.06.2018 | 1442 | -1294 | 148 | UN | 62921.02 | -56904.65 | 6016.37 | DOP
San Juan | 1002846 | TORNILLO ESPAC ROSCA CORRIDA 5/8"X10" | 01.01.0000 | 30.06.2018 | 193 | 0 | 193 | UN | 3500.14 | 0 | 3500.14 | DOP
San Juan | 1002848 | ARANDELA PRESION AC.GALV. 3-8 | 01.01.0000 | 30.06.2018 | 3172 | -2781 | 391 | UN | 7291.72 | -6388.19 | 903.53 | DOP
San Juan | 1002850 | TUERCA GUARDACABO RECTO P-TORNILLO 5-8 | 01.01.0000 | 30.06.2018 | 708 | -540 | 168 | UN | 26020.6 | -23695.11 | 2325.49 | DOP
San Juan | 1002852 | TUERCA DE OJO OVALADO P-TORNILLO 1-2 | 01.01.0000 | 30.06.2018 | 4094 | -3966 | 128 | UN | 271146.22 | -262635.5 | 8510.72 | DOP
San Juan | 1002857 | SOPORTE PARA TUBO DE ANCLAJE DE 2" | 01.01.0000 | 30.06.2018 | 269 | -257 | 12 | UN | 58586.28 | -56107.9 | 2478.38 | DOP
San Juan | 1002861 | FUSIBLE EXPULSION TIPO K DE 200 A | 01.01.0000 | 30.06.2018 | 182 | -126 | 56 | UN | 103084.8 | -71366.4 | 31718.4 | DOP
San Juan | 1002874 | LUMINARIA DE AP 240V/ 250W. | 01.01.0000 | 30.06.2018 | 3548 | -3533 | 15 | UN | 13371231.27 | -13325308.09 | 45923.18 | DOP
San Juan | 1002875 | BRAZO PARA LUMINARIA ACERO GALV 6' | 01.01.0000 | 30.06.2018 | 1736 | -1706 | 30 | UN | 1755912.59 | -1725917.17 | 29995.42 | DOP
San Juan | 1002888 | ESCALERA DE FIBRA DE VIDRIO DE 32' | 01.01.0000 | 30.06.2018 | 3 | -2 | 1 | UN | 44300.94 | -29533.96 | 14766.98 | DOP
San Juan | 1002920 | BASE CIRCULAR, ENTRADA DE 1" | 01.01.0000 | 30.06.2018 | 31966 | -31726 | 240 | UN | 9822112.19 | -9750762.78 | 71349.41 | DOP
San Juan | 1002921 | CONECT A PRUEBA D/AGUA P/C. 8,2 ROSC 1" | 01.01.0000 | 30.06.2018 | 37797 | -32887 | 4910 | UN | 603865.89 | -522613.82 | 81252.07 | DOP
San Juan | 1002929 | CONECT A PRUEBA D/AGUA P/C. 6,3 ROSC 1" | 01.01.0000 | 30.06.2018 | 5252 | -4252 | 1000 | UN | 109040.36 | -82568.43 | 26471.93 | DOP
San Juan | 1002930 | TUERCA PARA CONECTOR A PRUEBA DE AGUA | 01.01.0000 | 30.06.2018 | 1505 | -1005 | 500 | UN | 2395.17 | -1610.17 | 785 | DOP
San Juan | 1002931 | CABLE COBRE AISLAD THHN COLOR VERDE 6mm² | 01.01.0000 | 30.06.2018 | 8164 | -8110 | 54 | M | 237351.38 | -235782.63 | 1568.75 | DOP
San Juan | 1002932 | CABLE COBRE AISL THHN COLOR NEGR 53,5mm² | 01.01.0000 | 30.06.2018 | 14121.23 | -12177.23 | 1944 | M | 905629.54 | -842546.74 | 63082.8 | DOP
San Juan | 1002935 | CONECTOR NEUT/DES. D/INDEP. P/ACOM. | 01.01.0000 | 30.06.2018 | 13532 | -13232 | 300 | UN | 852025.51 | -830594.35 | 21431.16 | DOP
San Juan | 1002939 | MENSULA OJAL DE ACOMETIDA | 01.01.0000 | 30.06.2018 | 1200 | 0 | 1200 | UN | 3336 | 0 | 3336 | DOP
San Juan | 1002940 | MOLDURA PLASTICA P/TIERRA 1/2"X 8' | 01.01.0000 | 30.06.2018 | 18693 | -17612 | 1081 | UN | 1038925.23 | -987284.12 | 51641.11 | DOP
San Juan | 1002942 | COLLAR AMARRE EN FACHADA | 01.01.0000 | 30.06.2018 | 60998 | -57047 | 3951 | UN | 879496.29 | -823573.28 | 55923.01 | DOP
San Juan | 1002943 | FLEJE DE AC INOX DE 12.7MM (1/2") X 0.4M | 01.01.0000 | 30.06.2018 | 8551 | -7085 | 1466 | UN | 202543.68 | -170997.39 | 31546.29 | DOP
San Juan | 1002944 | HEBILLAS PARA FLEJE DE 12.7MM(1/2") | 01.01.0000 | 30.06.2018 | 3441 | -3281 | 160 | UN | 33523.67 | -32423.82 | 1099.85 | DOP
San Juan | 1002945 | HEBILLAS PARA FLEJE DE 20MM(3/4") | 01.01.0000 | 30.06.2018 | 1286 | -856 | 430 | UN | 12907.06 | -8839.46 | 4067.6 | DOP
San Juan | 1002946 | TUBERÍA FLEXIBLE 1" CON PROTECC PVC, LIQ | 01.01.0000 | 30.06.2018 | 150 | -60 | 90 | UN | 20886 | -8354.4 | 12531.6 | DOP
San Juan | 1002947 | CURVA ELECTRICA DE 90 EN PVC, DIAMETRO 1 | 01.01.0000 | 30.06.2018 | 388 | 0 | 388 | UN | 235.39 | 0 | 235.39 | DOP
San Juan | 1002948 | CURVA ELECTRICA DE 90 EN PVC, DIAMETRO 2 | 01.01.0000 | 30.06.2018 | 69 | -68 | 1 | UN | 1454.52 | -1433.44 | 21.08 | DOP
San Juan | 1002951 | CONECTOR RECTO P/TUBERÍA FLEXIBLE 1" LIQ | 01.01.0000 | 30.06.2018 | 243 | -93 | 150 | UN | 13619.42 | -5486.27 | 8133.15 | DOP
San Juan | 1002952 | CONDULET DE 2" | 01.01.0000 | 30.06.2018 | 397 | -278 | 119 | UN | 77798.62 | -54551.77 | 23246.85 | DOP
San Juan | 1002955 | TAPAS CIEGAS | 01.01.0000 | 30.06.2018 | 378 | -252 | 126 | UN | 7994.7 | -5329.8 | 2664.9 | DOP
San Juan | 1002956 | ARO DE SEGURIDAD CON TORNILLO REFORZADO | 01.01.0000 | 30.06.2018 | 41998 | -39886 | 2112 | UN | 3150787.01 | -3003255.67 | 147531.34 | DOP
San Juan | 1002957 | TAPE DE VINILO | 01.01.0000 | 30.06.2018 | 5743 | -5685 | 58 | ROL | 432621.34 | -428309.62 | 4311.72 | DOP
San Juan | 1002964 | CONECTOR DE COBRE ESTAÑADO P/PART.1/0 AW | 01.01.0000 | 30.06.2018 | 50 | -20 | 30 | UN | 6608 | -2643.2 | 3964.8 | DOP
San Juan | 1002965 | CONECTOR DE COBRE ESTAÑADO P/PART.2/0 AW | 01.01.0000 | 30.06.2018 | 120 | 0 | 120 | UN | 18408 | 0 | 18408 | DOP
San Juan | 1002967 | MOD.TRANSF.TRIF.12,5 KV. R.15-30/5 | 01.01.0000 | 30.06.2018 | 7 | -6 | 1 | UN | 920471.26 | -722939.26 | 197532 | DOP
San Juan | 1002981 | ARANDELA PLANA CUADRADA 2''' | 01.01.0000 | 30.06.2018 | 5963 | -5291 | 672 | UN | 113136.54 | -100274.46 | 12862.08 | DOP
San Juan | 1002982 | BOMBILLO 250W AP DE SODIO | 01.01.0000 | 30.06.2018 | 5956 | -5931 | 25 | UN | 2237852.23 | -2232353.43 | 5498.8 | DOP
San Juan | 1002984 | BARRENA DE 1/4" PARA CONCRETO | 01.01.0000 | 30.06.2018 | 27 | -26 | 1 | UN | 602.64 | -580.32 | 22.32 | DOP
San Juan | 1002986 | COND. TRENZADO TRIPLEX 2X2/0AAC-2/0AAAC | 01.01.0000 | 30.06.2018 | 43389.38 | -43373.67 | 15.71 | M | 5846746.07 | -5843537.41 | 3208.66 | DOP
San Juan | 1002995 | JUEGO DE LLAVE ALLEN 10/2 | 01.01.0000 | 30.06.2018 | 4 | -3 | 1 | UN | 1443.44 | -1082.58 | 360.86 | DOP
San Juan | 1003003 | SOPORTE DE ANCLAJE EN FACHADA | 01.01.0000 | 30.06.2018 | 1722 | -1202 | 520 | UN | 14683.22 | -4447.4 | 10235.82 | DOP
San Juan | 1003006 | TORNILLO ESPACIAMIENTO AC. GALV. 5-8 X16 | 01.01.0000 | 30.06.2018 | 697 | -681 | 16 | UN | 14152.45 | -13710.85 | 441.6 | DOP
San Juan | 1003009 | TORNILLO P- AISLADOR TIPO CARRETE 5-8X14 | 01.01.0000 | 30.06.2018 | 3907 | -3854 | 53 | UN | 255842.61 | -252344.29 | 3498.32 | DOP
San Juan | 1003010 | TORNILLO P- AISLADOR TIPO CARRETE 5-8X16 | 01.01.0000 | 30.06.2018 | 153 | -147 | 6 | UN | 20385 | -19845 | 540 | DOP
San Juan | 1003026 | TORNILLO MAQUINA AC. GALV. C. HEXAG. 3-8 | 01.01.0000 | 30.06.2018 | 1747 | -1739 | 8 | UN | 14962.02 | -14913.06 | 48.96 | DOP
San Juan | 1003029 | CONECTOR 5/8 P/VARILLA D/TIERRA | 01.01.0000 | 30.06.2018 | 26236 | -25896 | 340 | UN | 741429.72 | -728300.62 | 13129.1 | DOP
San Juan | 1003030 | CONDUCTOR DESNUDO AAAC 1/0 AWG (AZUZA) | 01.01.0000 | 30.06.2018 | 137247.73 | -134920.35 | 2327.38 | M | 7417051.81 | -7341744.16 | 75307.65 | DOP
San Juan | 1003040 | ESPIGA P/CRUC.MADERA VASTAGO 5/8 X 6" | 01.01.0000 | 30.06.2018 | 208 | -63 | 145 | UN | 4916 | 0 | 4916 | DOP
San Juan | 1003041 | FLEJE VERTICAL 1-1/2"X1-1/2"X3/16"X39" | 01.01.0000 | 30.06.2018 | 3 | -2 | 1 | UN | 1201.89 | -801.26 | 400.63 | DOP
San Juan | 1003044 | VARILLA PUESTA A TIERRA GALV. 3/4" *8 | 01.01.0000 | 30.06.2018 | 122 | 0 | 122 | UN | 772.21 | 0 | 772.21 | DOP
San Juan | 1003050 | TORNILLO GUARDA CABO RECTO 5/8" X 12" | 01.01.0000 | 30.06.2018 | 34 | -10 | 24 | UN | 569.02 | -270.96 | 298.06 | DOP
San Juan | 1003053 | ARANDELA PLANA REDONDA ACERO GALV.1/2" | 01.01.0000 | 30.06.2018 | 1000 | 0 | 1000 | UN | 3470 | 0 | 3470 | DOP
San Juan | 1003067 | ABRAZADERA METALICA DE 4 | 01.01.0000 | 30.06.2018 | 18 | -12 | 6 | UN | 471.78 | -314.52 | 157.26 | DOP
San Juan | 1003068 | ABRAZADERA METALICA TIPO OMEGA DE1/2" | 01.01.0000 | 30.06.2018 | 51306 | -48759 | 2547 | UN | 94053.11 | -85692.86 | 8360.25 | DOP
San Juan | 1003081 | FUSIBLE DE EXPULSION TIPO K DE 50 A | 01.01.0000 | 30.06.2018 | 538 | -498 | 40 | UN | 53616.44 | -49368.44 | 4248 | DOP
San Juan | 1003084 | TRANSF DE CORRIENTE BT 600-5A 600V | 01.01.0000 | 30.06.2018 | 29 | -16 | 13 | UN | 27702.54 | -15284.16 | 12418.38 | DOP
San Juan | 1003104 | TARUGO PLASTICO DE 1-4’’ X 1 1-2” | 01.01.0000 | 30.06.2018 | 126079 | -106635 | 19444 | UN | 1234387.37 | -1225594.23 | 8793.14 | DOP
San Juan | 1003106 | TUBO DE PVC DIAMETRO 1/2" | 01.01.0000 | 30.06.2018 | 239 | -217 | 22 | UN | 33761.08 | -30642.49 | 3118.59 | DOP
San Juan | 1003109 | CABLE ACERO GALVANIZADO P/RETENIDA 3/8" | 01.01.0000 | 30.06.2018 | 47273 | -46817 | 456 | M | 2249433.28 | -2235925.62 | 13507.66 | DOP
San Juan | 1003115 | ALAMBRE DE LIGADURA | 01.01.0000 | 30.06.2018 | 5993 | -5506 | 487 | M | 121746.55 | -102673.84 | 19072.71 | DOP
San Juan | 1003119 | FUSIBLE DE EXPULSION TIPO K DE 8 A | 01.01.0000 | 30.06.2018 | 485 | -402 | 83 | UN | 30936.39 | -25111.36 | 5825.03 | DOP
San Juan | 1003121 | TRANSF TP MONOF 25KVA 7200 120/240V R.N. | 01.01.0000 | 30.06.2018 | 301 | -300 | 1 | UN | 4323941.61 | -4323700.86 | 240.75 | DOP
San Juan | 1003126 | TRANSF TP MONOF 100KVA 7200 120/240 R.N. | 01.01.0000 | 30.06.2018 | 2 | 0 | 2 | UN | 318080.35 | 0 | 318080.35 | DOP
San Juan | 1003135 | AISLADOR PORC. T/ POSTE 15 KV | 01.01.0000 | 30.06.2018 | 9587 | -9552 | 35 | UN | 3352532.48 | -3340520.58 | 12011.9 | DOP
San Juan | 1003136 | AISLADOR PORC. T/ POSTE 34,5KV(ANSI-57-3 | 01.01.0000 | 30.06.2018 | 51 | -36 | 15 | UN | 66638.13 | -47038.68 | 19599.45 | DOP
San Juan | 1003137 | SOPORTE VERTICAL PARA AISLADOR TIPO POST | 01.01.0000 | 30.06.2018 | 3061 | -2931 | 130 | UN | 1498323.14 | -1448646.78 | 49676.36 | DOP
San Juan | 1003140 | CONECTOR CU¤A A PRESI¢N MCM477/MCM477 | 01.01.0000 | 30.06.2018 | 949 | -716 | 233 | UN | 270500.09 | -203615.48 | 66884.61 | DOP
San Juan | 1003142 | CONECTOR ELÁST TIPO CUÑA 1/0 AWG - 1/0 | 01.01.0000 | 30.06.2018 | 3502 | -3268 | 234 | UN | 194769.19 | -174914.84 | 19854.35 | DOP
San Juan | 1003144 | CONECTOR CU¤A A PRESI¢N MCM266/AGW 1/0 | 01.01.0000 | 30.06.2018 | 111 | -55 | 56 | UN | 11290.82 | -5700.66 | 5590.16 | DOP
San Juan | 1003148 | CONECTOR ELÁST TIPO CUÑA C/ESTRIBO 1/0 | 01.01.0000 | 30.06.2018 | 793 | -561 | 232 | UN | 317178.37 | -202833.9 | 114344.47 | DOP
San Juan | 1003150 | CONECTOR CU¤A A PRESI¢N AGW1/0 - N§2 CU | 01.01.0000 | 30.06.2018 | 5589 | -5499 | 90 | UN | 615835.34 | -607389.38 | 8445.96 | DOP
San Juan | 1003152 | TORNILLO MAQUINA AC. GALV.C.CUAD.5-8X12 | 01.01.0000 | 30.06.2018 | 10974 | -10866 | 108 | UN | 529762.44 | -524473.68 | 5288.76 | DOP
San Juan | 1003153 | TORNILLO MAQUINA AC. GALV.C. CUAD.5-8x14 | 01.01.0000 | 30.06.2018 | 3131 | -3012 | 119 | UN | 173303.42 | -169280.62 | 4022.8 | DOP
San Juan | 1003154 | TORNILLO AC.GALVANIZ.C/EXAG.C/T.5/8"X16" | 01.01.0000 | 30.06.2018 | 723 | -695 | 28 | UN | 17642.94 | -17368.05 | 274.89 | DOP
San Juan | 1003155 | TORNILLO AC.GALV.C/EXAG.C/T.5/8"X1-3/4 | 01.01.0000 | 30.06.2018 | 1488 | -1418 | 70 | UN | 40013.58 | -37456.48 | 2557.1 | DOP
San Juan | 1003158 | TORNILLO AC.GALVANIZ.CON OJO.C.T.5/8"X6" | 01.01.0000 | 30.06.2018 | 1 | 0 | 1 | UN | 34.77 | 0 | 34.77 | DOP
San Juan | 1003159 | TORNILLO AC.GALVANIZ.CON OJO.C.T.5/8"X12 | 01.01.0000 | 30.06.2018 | 2739 | -2709 | 30 | UN | 245262.94 | -240540.57 | 4722.37 | DOP
San Juan | 1003160 | TUERCA CUADRADA AC. GALV. P-TORNILLO 5-8 | 01.01.0000 | 30.06.2018 | 5300 | -4974 | 326 | UN | 58938.91 | -54248.17 | 4690.74 | DOP
San Juan | 1003161 | ARANDELA PLANA RECTANGULAR 5-8 | 01.01.0000 | 30.06.2018 | 29225 | -28938 | 287 | UN | 484383.83 | -480440.76 | 3943.07 | DOP
San Juan | 1003162 | TUERCA DE OJO AC. GALV. TORNILLO 5-8 | 01.01.0000 | 30.06.2018 | 5940 | -5939 | 1 | UN | 254890.8 | -254836.52 | 54.28 | DOP
San Juan | 1003167 | RETEN PREF"OMEG"AIS.57/1-3 ACSR 266SR1/0 | 01.01.0000 | 30.06.2018 | 230 | -135 | 95 | UN | 7606.1 | -4464.45 | 3141.65 | DOP
San Juan | 1003169 | RETEN PREF."OME DOBLE"AIS.57/1-3ACSR1/0 | 01.01.0000 | 30.06.2018 | 281 | -215 | 66 | UN | 92127.44 | -70373.53 | 21753.91 | DOP
San Juan | 1003174 | AISLADOR PORCELANA CARRETE (ANSI 53-2) | 01.01.0000 | 30.06.2018 | 7073 | -6274 | 799 | UN | 135300.86 | -124373.67 | 10927.19 | DOP
San Juan | 1003175 | SOPORTE HORQUILLA PARA AISLADOR TIPO CAR | 01.01.0000 | 30.06.2018 | 1828 | -1733 | 95 | UN | 381857.8 | -341997.04 | 39860.76 | DOP
San Juan | 1003178 | CABLE COBRE AISLADO THHN COLOR AZUL 6mm² | 01.01.0000 | 30.06.2018 | 6916 | -6455 | 461 | M | 209846.37 | -197122.34 | 12724.03 | DOP
San Juan | 1003180 | PINZA DE RETENCION DOBLE | 01.01.0000 | 30.06.2018 | 82026 | -81486 | 540 | UN | 3586166.59 | -3566001.25 | 20165.34 | DOP
San Juan | 1003181 | VARILLA DE TIERRA DIAM. 5/8'' X 6' | 01.01.0000 | 30.06.2018 | 17287 | -16966 | 321 | UN | 8054706.62 | -7893438.98 | 161267.64 | DOP
San Juan | 1003182 | TUBERIA DE PVC, DIAMETRO 1" SCHEDULE 40 | 01.01.0000 | 30.06.2018 | 2846 | -1979 | 867 | UN | 561271.29 | -393333.36 | 167937.93 | DOP
San Juan | 1003188 | TERMINAL DE COBRE 25-10 | 01.01.0000 | 30.06.2018 | 300 | -286 | 14 | UN | 2507.2 | -2390.2 | 117 | DOP
San Juan | 1003190 | TERMINAL DE COBRE 35-12 | 01.01.0000 | 30.06.2018 | 570 | -483 | 87 | UN | 11705.83 | -10038.34 | 1667.49 | DOP
San Juan | 1003193 | CONECTOR RECTO P/TUBERÍA FLEXIBLE 2" LIQ | 01.01.0000 | 30.06.2018 | 461 | -444 | 17 | UN | 60592.78 | -58869.12 | 1723.66 | DOP
San Juan | 1003194 | CONECTOR CURVO PARA TUBERIA FLEXIBLE 2" | 01.01.0000 | 30.06.2018 | 202 | -102 | 100 | UN | 33841.06 | -17300.05 | 16541.01 | DOP
San Juan | 1003195 | TUBERA FLEXIBLE 2" | 01.01.0000 | 30.06.2018 | 630 | -610 | 20 | UN | 185247.44 | -177119.6 | 8127.84 | DOP
San Juan | 1003196 | CONDULET DE 1" | 01.01.0000 | 30.06.2018 | 118 | -25 | 93 | UN | 15007.74 | -3179.61 | 11828.13 | DOP
San Juan | 1003209 | TARUGO EXPANSION PLOMO 1/2" P/TORN 5/16" | 01.01.0000 | 30.06.2018 | 1900 | -1800 | 100 | UN | 12787 | -12114 | 673 | DOP
San Juan | 1003224 | GRAPA CONEXION DOBLE CABLE TIERRA SIN TO | 01.01.0000 | 30.06.2018 | 4921 | -4665 | 256 | UN | 392789.66 | -371360.65 | 21429.01 | DOP
San Juan | 1003226 | ARANDELA PLANA REDONDA 5-8 | 01.01.0000 | 30.06.2018 | 9776 | -9479 | 297 | UN | 149864.46 | -148586.9 | 1277.56 | DOP
San Juan | 1003227 | ARANDELA PRESION AC.GALV. 5-8 | 01.01.0000 | 30.06.2018 | 29284 | -27244 | 2040 | UN | 88189.56 | -85250.56 | 2939 | DOP
San Juan | 1003229 | TRAFO TIPO POST MONO 1BOR AUTO 12.5KV 25 | 01.01.0000 | 30.06.2018 | 100 | -98 | 2 | UN | 4276184.69 | -4190280.29 | 85904.4 | DOP
San Juan | 1003230 | TRANSF TP MONOF 1BOR AUTO 50KVA 12.5KV | 01.01.0000 | 30.06.2018 | 193 | -187 | 6 | UN | 14421753.75 | -13995329.14 | 426424.61 | DOP
San Juan | 1003231 | TRAFO TIPO POST MONO 1BOR AUTO 12.5KV 75 | 01.01.0000 | 30.06.2018 | 33 | -32 | 1 | UN | 3265767.52 | -3168557.24 | 97210.28 | DOP
San Juan | 1003233 | AISLADOR COMP. T/ SUSP. 15 KV | 01.01.0000 | 30.06.2018 | 11661 | -10347 | 1314 | UN | 4944930.71 | -4373237.81 | 571692.9 | DOP
San Juan | 1003234 | POSTE HAV 300 DAN 9M | 01.01.0000 | 30.06.2018 | 148 | -129 | 19 | UN | 572941.84 | -352576.84 | 220365 | DOP
San Juan | 1003236 | POSTE HAV 500 DAN 10.5M | 01.01.0000 | 30.06.2018 | 1603 | -1598 | 5 | UN | 25629191.71 | -25540691.71 | 88500 | DOP
San Juan | 1003237 | POSTE HAV 500 DAN 12M | 01.01.0000 | 30.06.2018 | 695 | -670 | 25 | UN | 13734108.25 | -13243347.04 | 490761.21 | DOP
San Juan | 1003239 | POSTE HAV 800 DAN 12M | 01.01.0000 | 30.06.2018 | 82 | -70 | 12 | UN | 1770698.68 | -1517234.68 | 253464 | DOP
San Juan | 1003241 | ARANDELA CURVA CUADRADA 5-8 | 01.01.0000 | 30.06.2018 | 3745 | -3295 | 450 | UN | 55275.1 | -48588.12 | 6686.98 | DOP
San Juan | 1003242 | TORNILLO TIRAFONDO 1/8" X 1 1/4” | 01.01.0000 | 30.06.2018 | 80421 | -62968 | 17453 | UN | 100773.72 | -81044.72 | 19729 | DOP
San Juan | 1003243 | TORNILLO TIRAFONDO 1- 4'' X 1 1-2'' | 01.01.0000 | 30.06.2018 | 6400 | -2600 | 3800 | UN | 8481.22 | -2612.1 | 5869.12 | DOP
San Juan | 1003244 | TORNILLO TIRAFONDO AC GALV5-16''X 1- 1-2 | 01.01.0000 | 30.06.2018 | 2513 | -2406 | 107 | UN | 6183.38 | -5920.16 | 263.22 | DOP
San Juan | 1003296 | TORNILLO DE MAQUINA 1/2'' X 6" | 01.01.0000 | 30.06.2018 | 2583 | -1715 | 868 | UN | 8555.38 | -5689.41 | 2865.97 | DOP
San Juan | 1003327 | FLEJES DIAG. PERFIL L ACERO GALV.DE 84 | 01.01.0000 | 30.06.2018 | 364 | -357 | 7 | UN | 314120.22 | -311179.66 | 2940.56 | DOP
San Juan | 1003354 | FUSIBLE DE EXPULSION TIPO K DE 60 A | 01.01.0000 | 30.06.2018 | 134 | -58 | 76 | UN | 16582.05 | -7177.31 | 9404.74 | DOP
San Juan | 1003383 | CANALETA PLASTICA DE 2.5 MTS X 2"X 1" | 01.01.0000 | 30.06.2018 | 54 | 0 | 54 | UN | 21481.92 | 0 | 21481.92 | DOP
San Juan | 1003429 | ABRAZADERA CONTRA PRESION P/TUBO ANCL.2" | 01.01.0000 | 30.06.2018 | 206 | -182 | 24 | UN | 144116.79 | -127331.17 | 16785.62 | DOP
San Juan | 1003471 | ETIQUETA PARA CENTRO DE TRANSFORMACION | 01.01.0000 | 30.06.2018 | 3768 | -3626 | 142 | UN | 428418.46 | -410233.82 | 18184.64 | DOP
San Juan | 1003542 | TORNILLO GUARDA CABO CURVO 5/8" X 16" | 01.01.0000 | 30.06.2018 | 40 | 0 | 40 | UN | 1882 | 0 | 1882 | DOP
San Juan | 1003623 | CONDULEX DE 3" | 01.01.0000 | 30.06.2018 | 50 | 0 | 50 | UN | 64380 | 0 | 64380 | DOP
San Juan | 1003665 | ETIQUETA PARA CT TIPO PAD MOUNTED | 01.01.0000 | 30.06.2018 | 92 | -62 | 30 | UN | 7494.42 | -5034.4 | 2460.02 | DOP
San Juan | 1003686 | LLAVIN D/SEGURIDAD PORTA PERNO P/PANELES | 01.01.0000 | 30.06.2018 | 373 | -347 | 26 | UN | 1121103.34 | -1044403.34 | 76700 | DOP
San Juan | 1003705 | TUERCA HEXAGONAL ACERO INOXIDABLE DE 5/8 | 01.01.0000 | 30.06.2018 | 450 | 0 | 450 | UN | 11389.5 | 0 | 11389.5 | DOP
San Juan | 1003712 | TRANSF TP 25KVA AUTO ANT 7200 120/240 RN | 01.01.0000 | 30.06.2018 | 75 | -74 | 1 | UN | 3536085.13 | -3487437.36 | 48647.77 | DOP
San Juan | 1003736 | TERMINAL DE COBRE 70-12 | 01.01.0000 | 30.06.2018 | 378 | -221 | 157 | UN | 8197.04 | -3812.74 | 4384.3 | DOP
San Juan | 1003739 | CAJA DE 12 ACOM. (12 A 120V Y 6 A 240V | 01.01.0000 | 30.06.2018 | 630 | -628 | 2 | UN | 1984001.66 | -1977740.67 | 6260.99 | DOP
San Juan | 1003797 | TUBO GALV. 2" X 10' | 01.01.0000 | 30.06.2018 | 207 | -74 | 133 | UN | 240072.37 | -125390.82 | 114681.55 | DOP
San Juan | 1003832 | TARUGO PLASTICO DE 5-16’’ X 2’’ | 01.01.0000 | 30.06.2018 | 36497 | -34418 | 2079 | UN | 25382.72 | -25349.89 | 32.83 | DOP
San Juan | 1003845 | TRAFO TIP POST MONO 1BOR AUT 12.5KV 37.5 | 01.01.0000 | 30.06.2018 | 110 | -107 | 3 | UN | 6077853.83 | -5906765.27 | 171088.56 | DOP
San Juan | 1003864 | BANCO DE CONDENSADORES 3 X 50 KVAR | 01.01.0000 | 30.06.2018 | 7 | -6 | 1 | UN | 570285.47 | -522430.12 | 47855.35 | DOP
San Juan | 1003885 | TERMINAL COMP. T/PIN CORTO COND. 4/0 AWG | 01.01.0000 | 30.06.2018 | 158 | -38 | 120 | UN | 81624.53 | -19515.87 | 62108.66 | DOP
San Juan | 1003912 | BASE CL 200 RESID.FORM-2S C/PERNO D/SEGU | 01.01.0000 | 30.06.2018 | 1448 | -1311 | 137 | UN | 1775800.07 | -1607382.21 | 168417.86 | DOP
San Juan | 1003951 | ARANDELA PRESIÓN AC.GALV. 1-2 | 01.01.0000 | 30.06.2018 | 10203 | -9736 | 467 | UN | 35902.65 | -34951.48 | 951.17 | DOP
San Juan | 1004000 | BAQUELITA CL 200 INDUSTRIAL FORM-16S | 01.01.0000 | 30.06.2018 | 20 | 0 | 20 | UN | 15621.55 | 0 | 15621.55 | DOP
San Juan | 1004007 | ARMARIO METALICO PARA MEDIDA INDIRECTA | 01.01.0000 | 30.06.2018 | 221 | -213 | 8 | UN | 3659166.5 | -3520554.62 | 138611.88 | DOP
San Juan | 1004038 | ABRAZADERA UNITRON TUBO 2'' | 01.01.0000 | 30.06.2018 | 431 | -430 | 1 | UN | 8704.95 | -8685.16 | 19.79 | DOP
San Juan | 1004044 | TARUGO PLASTICO P/TORNILLO 3/8’’X1 1/2’’ | 01.01.0000 | 30.06.2018 | 12500 | -9000 | 3500 | UN | 11062.5 | -7965 | 3097.5 | DOP
San Juan | 1004050 | RIEL DE BARRA UNITRON 1 3/4" X 1 3/4" | 01.01.0000 | 30.06.2018 | 574 | -520 | 54 | UN | 272217.51 | -241262.71 | 30954.8 | DOP
San Juan | 1004073 | PARARRAYO DISTRIBUCIÓN POLIM. 9KV. 10KA | 01.01.0000 | 30.06.2018 | 980 | -868 | 112 | UN | 1204699.21 | -1067001.97 | 137697.24 | DOP
San Juan | 1004095 | TUERCA OJO GUARDAC INCLINADO TORN 5-8 | 01.01.0000 | 30.06.2018 | 1213 | -1117 | 96 | UN | 136185.71 | -133439.15 | 2746.56 | DOP
San Juan | 1004099 | TORNILLO MAQUINA AC. GALV.C.HEXAG.1-2X2 | 01.01.0000 | 30.06.2018 | 1534 | -1423 | 111 | UN | 27826.7 | -25820.03 | 2006.67 | DOP
San Juan | 1004132 | CABLE ACERO COBREADO DESNUDO #2 AWG 7 HI | 01.01.0000 | 30.06.2018 | 65284.29 | -63257.29 | 2027 | M | 9974218.46 | -9760051.3 | 214167.16 | DOP
San Juan | 1004190 | CAJA PROTECCIÓN BT TRANSFORMADOR T/ POST | 01.01.0000 | 30.06.2018 | 344 | -336 | 8 | UN | 836912.27 | -817449.23 | 19463.04 | DOP
San Juan | 1004196 | INTERRUPTOR TERMOM. PT. 2P 150A | 01.01.0000 | 30.06.2018 | 156 | -74 | 82 | UN | 356303.95 | -169016 | 187287.95 | DOP
San Juan | 1004197 | INTERRUPTOR TERMOMAGNETICO 2P 200A | 01.01.0000 | 30.06.2018 | 235 | -103 | 132 | UN | 600822.15 | -263339.07 | 337483.08 | DOP
San Juan | 1004198 | INTERRUPTOR TERMOM. PT. 2P 100A | 01.01.0000 | 30.06.2018 | 218 | -213 | 5 | UN | 281696.13 | -275281.12 | 6415.01 | DOP
San Juan | 1004205 | TORNILLO AC.GALV. CON OJO.C.T.5/8X14 | 01.01.0000 | 30.06.2018 | 145 | -144 | 1 | UN | 15863.76 | -15796.82 | 66.94 | DOP
San Juan | 1004208 | KIT DE BLINDAJE ELECTRICO ARMORCAST | 01.01.0000 | 30.06.2018 | 644 | -573 | 71 | UN | 1263850.83 | -1133555.84 | 130294.99 | DOP
San Juan | 1004210 | TORNILLO TIRAFONDO AC GALVAN 5-16'' X 1' | 01.01.0000 | 30.06.2018 | 1800 | 0 | 1800 | UN | 4781.52 | 0 | 4781.52 | DOP
San Juan | 1004212 | TUBO DE ACERO GALVANIZADO 1/2`` X 6`` | 01.01.0000 | 30.06.2018 | 3766 | -2288 | 1478 | UN | 1135468.59 | -704105.42 | 431363.17 | DOP
San Juan | 1004213 | CABLE DE ACERO COBREADO #6 AWG 3 HILOS | 01.01.0000 | 30.06.2018 | 391242 | -159155.11 | 232086.89 | M | 19102749.47 | -8222791.74 | 10879957.73 | DOP
San Juan | 1004214 | TARUGO PLASTICO P/TORNILLO 5/16’’ X 2’’ | 01.01.0000 | 30.06.2018 | 11200 | -2400 | 8800 | UN | 7447.87 | -1595.98 | 5851.89 | DOP
San Juan | 1004215 | CAJA P/MEDIDOR POLICARBONATO C/BREA 50A | 01.01.0000 | 30.06.2018 | 5591 | -4846 | 745 | UN | 1999079.77 | -1717291.52 | 281788.25 | DOP
San Juan | 1004222 | CAJA P/MEDIDOR POLICARBONATO | 01.01.0000 | 30.06.2018 | 43987 | -43606 | 381 | UN | 18968784.87 | -18814489.04 | 154295.83 | DOP
San Juan | 1004229 | INTERRUPTOR TERMOM. PT. 4P 400A | 01.01.0000 | 30.06.2018 | 6 | 0 | 6 | UN | 38779.83 | 0 | 38779.83 | DOP
San Juan | 1004230 | GRILLETE NORMAL RECTO 5/8" | 01.01.0000 | 30.06.2018 | 1729 | -1604 | 125 | UN | 249882.39 | -240518.56 | 9363.83 | DOP
San Juan | 1004231 | SOPORTE PARA SECCIONADOR FUSIBLE EN POST | 01.01.0000 | 30.06.2018 | 1200 | -1195 | 5 | UN | 466638.35 | -465365.86 | 1272.49 | DOP
San Juan | 1004232 | SOPORTE TRANSFORMADOR MONOFASICO TIPO PO | 01.01.0000 | 30.06.2018 | 415 | -396 | 19 | UN | 251313.98 | -242535.14 | 8778.84 | DOP
San Juan | 1004233 | ALARGADERA 10" PARA CADENA AISLADORES | 01.01.0000 | 30.06.2018 | 1445 | -1219 | 226 | UN | 239343.37 | -200886.25 | 38457.12 | DOP
San Juan | 1004234 | GRAPA AMARRE ALUM PARA COND. AWG 1/0 RAV | 01.01.0000 | 30.06.2018 | 3969 | -3624 | 345 | UN | 902365.67 | -826242.05 | 76123.62 | DOP
San Juan | 1004236 | GRAPA AMARRE ALUMINIO COND. MCM 477 (HAW | 01.01.0000 | 30.06.2018 | 1611 | -1494 | 117 | UN | 525771.66 | -487488.5 | 38283.16 | DOP
San Juan | 1004255 | CONECTOR AMOVIBLE PARA ESTRIBO | 01.01.0000 | 30.06.2018 | 559 | -535 | 24 | UN | 200180.55 | -194552.37 | 5628.18 | DOP
San Juan | 1004260 | GRAPA SUSP ALU.COND. AWG 4/0-MCM 266 | 01.01.0000 | 30.06.2018 | 66 | -35 | 31 | UN | 11303.82 | -5994.45 | 5309.37 | DOP
San Juan | 1004261 | RETENCION TERM.PREFORMADA CAB ACERO 3/8 | 01.01.0000 | 30.06.2018 | 8843 | -8700 | 143 | UN | 856030.44 | -841767.31 | 14263.13 | DOP
San Juan | 1004263 | VARILLA ANCLAJE SIMPLE C.T. 3/4"X8' | 01.01.0000 | 30.06.2018 | 2345 | -2311 | 34 | UN | 1308708.08 | -1289086.83 | 19621.25 | DOP
San Juan | 1004265 | TUBO ABIERTO SE¤ALIZACI¢N Y PROT 2X8 | 01.01.0000 | 30.06.2018 | 3014 | -2919 | 95 | UN | 712523.86 | -689188.61 | 23335.25 | DOP
San Juan | 1004268 | PERNO DE ROSCA CORRIDA AC.GALV. 5/8X6 | 01.01.0000 | 30.06.2018 | 90 | -60 | 30 | UN | 8093.7 | -5395.8 | 2697.9 | DOP
San Juan | 1004269 | COND. TRENZADO TRIPLEX 600V #2 AAC/#2 AA | 01.01.0000 | 30.06.2018 | 23290.2 | -20722.6 | 2567.6 | M | 1658056.55 | -1364955.84 | 293100.71 | DOP
San Juan | 1004270 | COND. TRENZ. TRIPLEX 600V 1/0 AAC-1/0 | 01.01.0000 | 30.06.2018 | 8585.3 | -8522.5 | 62.8 | M | 1007892 | -997869.43 | 10022.57 | DOP
San Juan | 1004271 | COND. TRENZADO TRIPLEX 4/0AAC-4/0AAAC | 01.01.0000 | 30.06.2018 | 128794.466 | -127734.966 | 1059.5 | M | 19676848.56 | -19586605.77 | 90242.79 | DOP
San Juan | 1004274 | FUSIBLE DE EXPULSION 20 A TIPO D | 01.01.0000 | 30.06.2018 | 209 | -166 | 43 | UN | 19238.45 | -15280.3 | 3958.15 | DOP
San Juan | 1004275 | FUSIBLE DE EXPULSION 40 A TIPO K | 01.01.0000 | 30.06.2018 | 334 | -197 | 137 | UN | 38217.9 | -17447.78 | 20770.12 | DOP
San Juan | 1004276 | FUSIBLE DE EXPULSION 65 A TIPO K | 01.01.0000 | 30.06.2018 | 349 | -284 | 65 | UN | 58202 | -44188.14 | 14013.86 | DOP
San Juan | 1004277 | FUSIBLE EXPULSION 80 A TIPO K | 01.01.0000 | 30.06.2018 | 623 | -375 | 248 | UN | 116024.98 | -62859.12 | 53165.86 | DOP
San Juan | 1004278 | FUSIBLE EXPULSION 100 A TIPO K | 01.01.0000 | 30.06.2018 | 223 | -196 | 27 | UN | 46578.4 | -40938.87 | 5639.53 | DOP
San Juan | 1004279 | TERMINAL COMP.TIPO PIN PARA COND. #2 AWG | 01.01.0000 | 30.06.2018 | 223 | -146 | 77 | UN | 29748.2 | -19476.4 | 10271.8 | DOP
San Juan | 1004281 | TERMINAL COMP. TIPO PIN PARA COND. 4/0 A | 01.01.0000 | 30.06.2018 | 233 | -42 | 191 | UN | 64080.36 | -8192.92 | 55887.44 | DOP
San Juan | 1004284 | TERMINAL D/COMP. BIMT PLETINA. 4/0AWG,2A | 01.01.0000 | 30.06.2018 | 135 | -129 | 6 | UN | 24191.73 | -23079.87 | 1111.86 | DOP
San Juan | 1004287 | TORNILLO AC.INOXIDABLE/EXAG.C.T.1/2"X2" | 01.01.0000 | 30.06.2018 | 2528 | -2073 | 455 | UN | 93024.23 | -88163.64 | 4860.59 | DOP
San Juan | 1004288 | ARANDELA DE PRESION AC.INOX. 1/2" | 01.01.0000 | 30.06.2018 | 3219 | -2022 | 1197 | UN | 13581.79 | -8524.21 | 5057.58 | DOP
San Juan | 1004293 | FUSIBLE DE EXPULSION 3 A TIPO D | 01.01.0000 | 30.06.2018 | 648 | -615 | 33 | UN | 30691.21 | -29142.06 | 1549.15 | DOP
San Juan | 1004294 | FUSIBLE DE EXPULSION 5 A TIPO D | 01.01.0000 | 30.06.2018 | 722 | -640 | 82 | UN | 71628.38 | -64893.94 | 6734.44 | DOP
San Juan | 1004295 | FUSIBLE DE EXPULSION 7 A TIPO D | 01.01.0000 | 30.06.2018 | 382 | -329 | 53 | UN | 36386.25 | -32325.64 | 4060.61 | DOP
San Juan | 1004296 | FUSIBLE DE EXPULSION 10 A TIPO D | 01.01.0000 | 30.06.2018 | 415 | -401 | 14 | UN | 37342.28 | -36351.57 | 990.71 | DOP
San Juan | 1004297 | FUSIBLE DE EXPULSION 15 A TIPO D | 01.01.0000 | 30.06.2018 | 200 | -186 | 14 | UN | 17806 | -16559.58 | 1246.42 | DOP
San Juan | 1004314 | BRIDA DE SUJECION PLASTICA 9 mm X 360 mm | 01.01.0000 | 30.06.2018 | 144112 | -135686 | 8426 | UN | 1071535.96 | -1006411.53 | 65124.43 | DOP
San Juan | 1004315 | PICA DE PUESTA A TIERRA 5/8"X8' | 01.01.0000 | 30.06.2018 | 4837 | -4568 | 269 | UN | 2008865.35 | -1896833.65 | 112031.7 | DOP
San Juan | 1004317 | CONECTOR CU¤A A PRESI¢N MCM477/AGW4/0 | 01.01.0000 | 30.06.2018 | 290 | -164 | 126 | UN | 63633.86 | -35715.92 | 27917.94 | DOP
San Juan | 1004320 | CONECTOR ELÁST TIPO CUÑA 4/0 AWG - 1/0 | 01.01.0000 | 30.06.2018 | 2402 | -2030 | 372 | UN | 223444.38 | -193062.46 | 30381.92 | DOP
San Juan | 1004321 | CONECTOR ELÁSTICO TIPO CUÑA 4/0AWG - 2CU | 01.01.0000 | 30.06.2018 | 5895 | -5836 | 59 | UN | 722940.92 | -715978.92 | 6962 | DOP
San Juan | 1004322 | RETENCION PREF"Z" AISL.57/1-3 ACSR 4/0 | 01.01.0000 | 30.06.2018 | 60 | -40 | 20 | UN | 12068.4 | -8045.6 | 4022.8 | DOP
San Juan | 1004324 | RETEN PREF"OME DOBLE"AIS.57/1-3ACS400 | 01.01.0000 | 30.06.2018 | 554 | -375 | 179 | UN | 24944.25 | -20652.28 | 4291.97 | DOP
San Juan | 1004327 | CONDUCTOR CONCENTRICO 3XN§8 COBRE | 01.01.0000 | 30.06.2018 | 231496.75 | -230146.75 | 1350 | M | 33245395.37 | -33029800.44 | 215594.93 | DOP
San Juan | 1004328 | TORNILLO AC.GALVANIZ.CON OJO.C.T.5/8"X10 | 01.01.0000 | 30.06.2018 | 150 | -100 | 50 | UN | 9057 | -6038 | 3019 | DOP
San Juan | 1004329 | CONECTOR CUñA A PRESIóN #2-#2 | 01.01.0000 | 30.06.2018 | 705 | -646 | 59 | UN | 40224.58 | -37350.1 | 2874.48 | DOP
San Juan | 1004339 | VARILLA ANCLAJE DOBLE C.T. 1"X8' | 01.01.0000 | 30.06.2018 | 120 | -104 | 16 | UN | 124599.6 | -107986.32 | 16613.28 | DOP
San Juan | 1004356 | TERMIN INTER. CONTR. FRIO 15 KV #2-4/0 | 01.01.0000 | 30.06.2018 | 19 | -18 | 1 | UN | 27680.34 | -26223.48 | 1456.86 | DOP
San Juan | 1004369 | PICA PUESTA A TIERRA 5/8"X5' | 01.01.0000 | 30.06.2018 | 79 | -65 | 14 | UN | 410542.07 | -337787.78 | 72754.29 | DOP
San Juan | 1004370 | CRUCETA ANGULAR METALICA 1400 MM | 01.01.0000 | 30.06.2018 | 422 | -416 | 6 | UN | 537225.99 | -530067.55 | 7158.44 | DOP
San Juan | 1004371 | CRUCETA ANGULAR METALICA 1830 MM | 01.01.0000 | 30.06.2018 | 803 | -744 | 59 | UN | 1538357.98 | -1454145.77 | 84212.21 | DOP
San Juan | 1004373 | TORNILLO DE ESPACIAMIENTO AC.GALV.5-8x12 | 01.01.0000 | 30.06.2018 | 4556 | -4365 | 191 | UN | 7607727.76 | -7596214.82 | 11512.94 | DOP
San Juan | 1004375 | GRILLETE LARGO RECTO 5/8" 11 300 KG | 01.01.0000 | 30.06.2018 | 171 | -116 | 55 | UN | 42226.74 | -28645.04 | 13581.7 | DOP
San Juan | 1004378 | FLEJE DE SUJECCION 20X0,7 MM | 01.01.0000 | 30.06.2018 | 1363 | -1084 | 279 | UN | 51892.74 | -42411.2 | 9481.54 | DOP
San Juan | 1004379 | CAJA DERIVACIàN MONOFASICA 9 SAL. 1000V | 01.01.0000 | 30.06.2018 | 3025 | -2995 | 30 | UN | 13519340 | -13427477 | 91863 | DOP
San Juan | 1004381 | TERMINAL D/COMP. BIMT PLETINA. 4/0 AWG,1 | 01.01.0000 | 30.06.2018 | 446 | -92 | 354 | UN | 49149.2 | -10138.4 | 39010.8 | DOP
San Juan | 1004392 | POSTE HAV 800 DAN 10.5M | 01.01.0000 | 30.06.2018 | 36 | -17 | 19 | UN | 679680 | -320960 | 358720 | DOP
San Juan | 1004405 | CONECTOR COMPRESION #2-#2 CU | 01.01.0000 | 30.06.2018 | 2707 | -2453 | 254 | UN | 219774.37 | -202735.12 | 17039.25 | DOP
San Juan | 1004503 | CONECTOR DE PERFORACION DE FASE | 01.01.0000 | 30.06.2018 | 58177 | -58027 | 150 | UN | 5070736.57 | -5061267.07 | 9469.5 | DOP
San Juan | 1004507 | TERMINAL DE COBRE 70-12 | 01.01.0000 | 30.06.2018 | 498 | -465 | 33 | UN | 25176.98 | -24121.31 | 1055.67 | DOP
San Juan | 1004546 | INTERRUPTOR TERMOMAG. 2P 50 A | 01.01.0000 | 30.06.2018 | 5466 | -4560 | 906 | UN | 1156728.38 | -960893.96 | 195834.42 | DOP
San Juan | 1004588 | SOPORTE P/CAJA DERIV. 9"X19"X1-3/4"X5/16 | 01.01.0000 | 30.06.2018 | 3294 | -3206 | 88 | UN | 1171148.76 | -1139861.24 | 31287.52 | DOP
San Juan | 1004604 | CONDUCTOR MULTIFIBRA 35 MM² | 01.01.0000 | 30.06.2018 | 2429 | -1443 | 986 | M | 534132.05 | -317223.41 | 216908.64 | DOP
San Juan | 1004605 | CONDUCTOR MULTIFIBRA 70 MM² | 01.01.0000 | 30.06.2018 | 1579 | -1578 | 1 | M | 669310.8 | -668886.92 | 423.88 | DOP
San Juan | 1004606 | CONDUCTOR MULTIFIBRA 25 MM² | 01.01.0000 | 30.06.2018 | 3595.1 | -2400.1 | 1195 | M | 476076.69 | -315747.52 | 160329.17 | DOP
San Juan | 1004619 | TERMINAL COMPRES PLETINA COND.#2 CU | 01.01.0000 | 30.06.2018 | 212 | -145 | 67 | UN | 4406.58 | -3029.16 | 1377.42 | DOP
San Juan | 1004640 | CONDUCTOR MULTIFIBRAS 16 MM² 600 V | 01.01.0000 | 30.06.2018 | 5174 | -2038.54 | 3135.46 | M | 632640.72 | -280523.92 | 352116.8 | DOP
San Juan | 1004745 | CONTACTOR 95/125 AMP TM | 01.01.0000 | 30.06.2018 | 3 | 0 | 3 | UN | 12775 | 0 | 12775 | DOP
San Juan | 1004774 | TERMINAL PIN CONDUCTOR 70MM 2 | 01.01.0000 | 30.06.2018 | 62 | -24 | 38 | UN | 14743.6 | -5707.2 | 9036.4 | DOP
San Juan | 1004775 | TERMINAL PIN CONDUCTOR 25MM 2 | 01.01.0000 | 30.06.2018 | 130 | -48 | 82 | UN | 17342 | -6403.2 | 10938.8 | DOP
San Juan | 1004782 | FUSIBLE LENTO_RAPIDO TRAFO 100KVA, 2.4KV | 01.01.0000 | 30.06.2018 | 50 | -2 | 48 | UN | 5995.49 | -239.82 | 5755.67 | DOP
San Juan | 1004789 | FUSIBLE LENTO_RAPIDO TRAFO 37.5KVA,7.2KV | 01.01.0000 | 30.06.2018 | 238 | -100 | 138 | UN | 28661.72 | -12042.74 | 16618.98 | DOP
San Juan | 1004793 | FUSIBLE LENTO_RAPIDO TRAFO 75KVA, 7.2KV | 01.01.0000 | 30.06.2018 | 50 | 0 | 50 | UN | 5995.46 | 0 | 5995.46 | DOP
San Juan | 1004926 | CONDUCTOR AAAC 559.5 MCM (DARIEN) | 01.01.0000 | 30.06.2018 | 2229.12 | -1729.12 | 500 | M | 302251.29 | -221613.26 | 80638.03 | DOP
San Juan | 1004927 | CONDUCTOR AAAC 312.8 MCM (BUTTE) | 01.01.0000 | 30.06.2018 | 6057.25 | -2989.8 | 3067.45 | M | 475173.22 | -221873.47 | 253299.75 | DOP
San Juan | 1008725 | FUSIBLES EXPULSIÓN 15 A TIPO K | 01.01.0000 | 30.06.2018 | 534 | -524 | 10 | UN | 28847.35 | -28305.02 | 542.33 | DOP
San Juan | 1009421 | PARARRAYO TIPO ESTACION 10KV | 01.01.0000 | 30.06.2018 | 24 | 0 | 24 | UN | 28536.49 | 0 | 28536.49 | DOP
San Cristobal | 1002837 | CINTA DIELECTRICA SELLADORA 19 MM X 10 M | 01.01.0000 | 30.06.2018 | 1515 | -1330 | 185 | ROL | 380261.66 | -333827.07 | 46434.59 | DOP
San Cristobal | 1002838 | CONO DE ANCLAJE > 450MM DIAM | 01.01.0000 | 30.06.2018 | 109 | -108 | 1 | UN | 18123.5 | -17972.7 | 150.8 | DOP
San Cristobal | 1002841 | FLEJES GALV. 1-1/4"X1/4"X28" ORIF 9/16" | 01.01.0000 | 30.06.2018 | 616 | -516 | 100 | UN | 73355.53 | -60858.42 | 12497.11 | DOP
San Cristobal | 1002842 | FLEJES GALV. 1-3/4"X1-3/4"X3/16"X60" | 01.01.0000 | 30.06.2018 | 83 | -63 | 20 | UN | 48726.68 | -31976.58 | 16750.1 | DOP
San Cristobal | 1002845 | TORNILLO MAQUINA AC. GALV. C.CUAD.1-2X12 | 01.01.0000 | 30.06.2018 | 74 | -68 | 6 | UN | 4140.17 | -3877.08 | 263.09 | DOP
San Cristobal | 1002848 | ARANDELA PRESION AC.GALV. 3-8 | 01.01.0000 | 30.06.2018 | 2610 | -306 | 2304 | UN | 6038.68 | -707.99 | 5330.69 | DOP
San Cristobal | 1002860 | FUSIBLE EXPULSION TIPO K DE 140 A | 01.01.0000 | 30.06.2018 | 123 | -56 | 67 | UN | 75726.08 | -36346.46 | 39379.62 | DOP
San Cristobal | 1002861 | FUSIBLE EXPULSION TIPO K DE 200 A | 01.01.0000 | 30.06.2018 | 115 | -62 | 53 | UN | 75785.92 | -39813.54 | 35972.38 | DOP
San Cristobal | 1002873 | LUMINARIA DE AP 240V/150 W. | 01.01.0000 | 30.06.2018 | 60 | -20 | 40 | UN | 64983.53 | -21661.18 | 43322.35 | DOP
San Cristobal | 1002874 | LUMINARIA DE AP 240V/ 250W. | 01.01.0000 | 30.06.2018 | 1596 | -614 | 982 | UN | 860547 | -229420.01 | 631126.99 | DOP
San Cristobal | 1002920 | BASE CIRCULAR, ENTRADA DE 1" | 01.01.0000 | 30.06.2018 | 19240 | -18760 | 480 | UN | 5815817.93 | -5673000.68 | 142817.25 | DOP
San Cristobal | 1002921 | CONECT A PRUEBA D/AGUA P/C. 8,2 ROSC 1" | 01.01.0000 | 30.06.2018 | 11750 | -8400 | 3350 | UN | 194442.35 | -139005.58 | 55436.77 | DOP
San Cristobal | 1002940 | MOLDURA PLASTICA P/TIERRA 1/2"X 8' | 01.01.0000 | 30.06.2018 | 2800 | -2400 | 400 | UN | 132898.01 | -113912.58 | 18985.43 | DOP
San Cristobal | 1002942 | COLLAR AMARRE EN FACHADA | 01.01.0000 | 30.06.2018 | 7906 | -5112 | 2794 | UN | 80407.83 | -47077.43 | 33330.4 | DOP
San Cristobal | 1002943 | FLEJE DE AC INOX DE 12.7MM (1/2") X 0.4M | 01.01.0000 | 30.06.2018 | 684 | -346 | 338 | UN | 14713.84 | -7442.78 | 7271.06 | DOP
San Cristobal | 1002944 | HEBILLAS PARA FLEJE DE 12.7MM(1/2") | 01.01.0000 | 30.06.2018 | 669 | -338 | 331 | UN | 5454.63 | -2755.46 | 2699.17 | DOP
San Cristobal | 1002948 | CURVA ELECTRICA DE 90 EN PVC, DIAMETRO 2 | 01.01.0000 | 30.06.2018 | 13 | -6 | 7 | UN | 284.82 | -131.46 | 153.36 | DOP
San Cristobal | 1002957 | TAPE DE VINILO | 01.01.0000 | 30.06.2018 | 4120 | -3540 | 580 | ROL | 306280.8 | -263163.6 | 43117.2 | DOP
San Cristobal | 1002986 | COND. TRENZADO TRIPLEX 2X2/0AAC-2/0AAAC | 01.01.0000 | 30.06.2018 | 23620 | -23576 | 44 | M | 4055865.36 | -4046187.47 | 9677.89 | DOP
San Cristobal | 1003003 | SOPORTE DE ANCLAJE EN FACHADA | 01.01.0000 | 30.06.2018 | 2510 | -1040 | 1470 | UN | 49407.52 | -20471.64 | 28935.88 | DOP
San Cristobal | 1003004 | SOPORTE DOBLE UNIDAD | 01.01.0000 | 30.06.2018 | 76 | -67 | 9 | UN | 11859.64 | -10377.2 | 1482.44 | DOP
San Cristobal | 1003009 | TORNILLO P- AISLADOR TIPO CARRETE 5-8X14 | 01.01.0000 | 30.06.2018 | 294 | -184 | 110 | UN | 22070.53 | -13812.86 | 8257.67 | DOP
San Cristobal | 1003027 | BOMBILLO 150W AP DE SODIO | 01.01.0000 | 30.06.2018 | 280 | -100 | 180 | UN | 77606.9 | -27716.75 | 49890.15 | DOP
San Cristobal | 1003029 | CONECTOR 5/8 P/VARILLA D/TIERRA | 01.01.0000 | 30.06.2018 | 6018 | -3924 | 2094 | UN | 229352 | -147081.91 | 82270.09 | DOP
San Cristobal | 1003068 | ABRAZADERA METALICA TIPO OMEGA DE1/2" | 01.01.0000 | 30.06.2018 | 21600 | -19200 | 2400 | UN | 66360.82 | -58386.52 | 7974.3 | DOP
San Cristobal | 1003106 | TUBO DE PVC DIAMETRO 1/2" | 01.01.0000 | 30.06.2018 | 29 | -18 | 11 | UN | 4138.79 | -2568.9 | 1569.89 | DOP
San Cristobal | 1003109 | CABLE ACERO GALVANIZADO P/RETENIDA 3/8" | 01.01.0000 | 30.06.2018 | 873 | -650 | 223 | M | 34136.31 | -25850.03 | 8286.28 | DOP
San Cristobal | 1003115 | ALAMBRE DE LIGADURA | 01.01.0000 | 30.06.2018 | 1380 | -749 | 631 | M | 17912.4 | -9722.02 | 8190.38 | DOP
San Cristobal | 1003119 | FUSIBLE DE EXPULSION TIPO K DE 8 A | 01.01.0000 | 30.06.2018 | 112 | -64 | 48 | UN | 7685.64 | -4302.53 | 3383.11 | DOP
San Cristobal | 1003125 | TRANSF TP MONOF 75KVA 2400 120/240V R.E. | 01.01.0000 | 30.06.2018 | 18 | -16 | 2 | UN | 97577.1 | -86735.2 | 10841.9 | DOP
San Cristobal | 1003126 | TRANSF TP MONOF 100KVA 7200 120/240 R.N. | 01.01.0000 | 30.06.2018 | 11 | -10 | 1 | UN | 1749441.93 | -1590401.76 | 159040.17 | DOP
San Cristobal | 1003135 | AISLADOR PORC. T/ POSTE 15 KV | 01.01.0000 | 30.06.2018 | 1588 | -1531 | 57 | UN | 550428.02 | -530290.41 | 20137.61 | DOP
San Cristobal | 1003137 | SOPORTE VERTICAL PARA AISLADOR TIPO POST | 01.01.0000 | 30.06.2018 | 851 | -723 | 128 | UN | 319083.9 | -270170.44 | 48913.46 | DOP
San Cristobal | 1003143 | CONECTOR CU¤A A PRESI¢N MCM477/MCM266 | 01.01.0000 | 30.06.2018 | 235 | -120 | 115 | UN | 62658 | -31978 | 30680 | DOP
San Cristobal | 1003144 | CONECTOR CU¤A A PRESI¢N MCM266/AGW 1/0 | 01.01.0000 | 30.06.2018 | 66 | -12 | 54 | UN | 6230.4 | -1132.8 | 5097.6 | DOP
San Cristobal | 1003152 | TORNILLO MAQUINA AC. GALV.C.CUAD.5-8X12 | 01.01.0000 | 30.06.2018 | 2374 | -2190 | 184 | UN | 114398.74 | -105293.86 | 9104.88 | DOP
San Cristobal | 1003153 | TORNILLO MAQUINA AC. GALV.C. CUAD.5-8x14 | 01.01.0000 | 30.06.2018 | 629 | -614 | 15 | UN | 29291.45 | -28590.69 | 700.76 | DOP
San Cristobal | 1003155 | TORNILLO AC.GALV.C/EXAG.C/T.5/8"X1-3/4 | 01.01.0000 | 30.06.2018 | 548 | -296 | 252 | UN | 20018.44 | -10812.88 | 9205.56 | DOP
San Cristobal | 1003159 | TORNILLO AC.GALVANIZ.CON OJO.C.T.5/8"X12 | 01.01.0000 | 30.06.2018 | 118 | -100 | 18 | UN | 8647.14 | -5813.72 | 2833.42 | DOP
San Cristobal | 1003161 | ARANDELA PLANA RECTANGULAR 5-8 | 01.01.0000 | 30.06.2018 | 4926 | -3959 | 967 | UN | 67410.76 | -54125.2 | 13285.56 | DOP
San Cristobal | 1003174 | AISLADOR PORCELANA CARRETE (ANSI 53-2) | 01.01.0000 | 30.06.2018 | 492 | -445 | 47 | UN | 6080.15 | -5482.32 | 597.83 | DOP
San Cristobal | 1003175 | SOPORTE HORQUILLA PARA AISLADOR TIPO CAR | 01.01.0000 | 30.06.2018 | 434 | -314 | 120 | UN | 220141.58 | -157243.58 | 62898 | DOP
San Cristobal | 1003180 | PINZA DE RETENCION DOBLE | 01.01.0000 | 30.06.2018 | 18426 | -16212 | 2214 | UN | 719100.95 | -627688.87 | 91412.08 | DOP
San Cristobal | 1003181 | VARILLA DE TIERRA DIAM. 5/8'' X 6' | 01.01.0000 | 30.06.2018 | 15449 | -2680 | 12769 | UN | 2869343.94 | -524100.03 | 2345243.91 | DOP
San Cristobal | 1003224 | GRAPA CONEXION DOBLE CABLE TIERRA SIN TO | 01.01.0000 | 30.06.2018 | 1405 | -896 | 509 | UN | 117323.85 | -74820.06 | 42503.79 | DOP
San Cristobal | 1003226 | ARANDELA PLANA REDONDA 5-8 | 01.01.0000 | 30.06.2018 | 1257 | -1103 | 154 | UN | 5411.08 | -4748.14 | 662.94 | DOP
San Cristobal | 1003227 | ARANDELA PRESION AC.GALV. 5-8 | 01.01.0000 | 30.06.2018 | 4349 | -3513 | 836 | UN | 6265.51 | -5061.08 | 1204.43 | DOP
San Cristobal | 1003230 | TRANSF TP MONOF 1BOR AUTO 50KVA 12.5KV | 01.01.0000 | 30.06.2018 | 96 | -90 | 6 | UN | 5670731.26 | -5209207.8 | 461523.46 | DOP
San Cristobal | 1003233 | AISLADOR COMP. T/ SUSP. 15 KV | 01.01.0000 | 30.06.2018 | 917 | -704 | 213 | UN | 373004.11 | -285983.51 | 87020.6 | DOP
San Cristobal | 1003242 | TORNILLO TIRAFONDO 1/8" X 1 1/4” | 01.01.0000 | 30.06.2018 | 12901 | -9002 | 3899 | UN | 10810.43 | -7543.26 | 3267.17 | DOP
San Cristobal | 1003243 | TORNILLO TIRAFONDO 1- 4'' X 1 1-2'' | 01.01.0000 | 30.06.2018 | 86000 | -74000 | 12000 | UN | 113657.6 | -97798.4 | 15859.2 | DOP
San Cristobal | 1003306 | CELULA FOTOELECTRICA 240V/1000 WATTS | 01.01.0000 | 30.06.2018 | 1466 | -718 | 748 | UN | 368493.76 | -180476.48 | 188017.28 | DOP
San Cristobal | 1003383 | CANALETA PLASTICA DE 2.5 MTS X 2"X 1" | 01.01.0000 | 30.06.2018 | 9936 | 0 | 9936 | UN | 3515702.57 | 0 | 3515702.57 | DOP
San Cristobal | 1003471 | ETIQUETA PARA CENTRO DE TRANSFORMACION | 01.01.0000 | 30.06.2018 | 804 | -545 | 259 | UN | 110950.32 | -75209.02 | 35741.3 | DOP
San Cristobal | 1003542 | TORNILLO GUARDA CABO CURVO 5/8" X 16" | 01.01.0000 | 30.06.2018 | 81 | -2 | 79 | UN | 3811.05 | -94.1 | 3716.95 | DOP
San Cristobal | 1003665 | ETIQUETA PARA CT TIPO PAD MOUNTED | 01.01.0000 | 30.06.2018 | 106 | -12 | 94 | UN | 7049.98 | -798.12 | 6251.86 | DOP
San Cristobal | 1003845 | TRAFO TIP POST MONO 1BOR AUT 12.5KV 37.5 | 01.01.0000 | 30.06.2018 | 41 | -37 | 4 | UN | 2167121.68 | -1939003.62 | 228118.06 | DOP
San Cristobal | 1003885 | TERMINAL COMP. T/PIN CORTO COND. 4/0 AWG | 01.01.0000 | 30.06.2018 | 250 | -201 | 49 | UN | 89372.83 | -71855.76 | 17517.07 | DOP
San Cristobal | 1003912 | BASE CL 200 RESID.FORM-2S C/PERNO D/SEGU | 01.01.0000 | 30.06.2018 | 10154 | -7968 | 2186 | UN | 12271288.31 | -9629468.7 | 2641819.61 | DOP
San Cristobal | 1003951 | ARANDELA PRESIÓN AC.GALV. 1-2 | 01.01.0000 | 30.06.2018 | 1235 | -463 | 772 | UN | 2514.7 | -942.79 | 1571.91 | DOP
San Cristobal | 1004038 | ABRAZADERA UNITRON TUBO 2'' | 01.01.0000 | 30.06.2018 | 218 | -36 | 182 | UN | 4294.28 | -709.16 | 3585.12 | DOP
San Cristobal | 1004044 | TARUGO PLASTICO P/TORNILLO 3/8’’X1 1/2’’ | 01.01.0000 | 30.06.2018 | 94000 | -87000 | 7000 | UN | 238478 | -220719 | 17759 | DOP
San Cristobal | 1004050 | RIEL DE BARRA UNITRON 1 3/4" X 1 3/4" | 01.01.0000 | 30.06.2018 | 116 | -112 | 4 | UN | 67301.94 | -64981.18 | 2320.76 | DOP
San Cristobal | 1004073 | PARARRAYO DISTRIBUCIÓN POLIM. 9KV. 10KA | 01.01.0000 | 30.06.2018 | 336 | -169 | 167 | UN | 349612 | -161329.39 | 188282.61 | DOP
San Cristobal | 1004091 | CONECTOR ELÁSTICO TIPO CUÑA 4/0AWG-2/0AW | 01.01.0000 | 30.06.2018 | 284 | -168 | 116 | UN | 26809.6 | -15859.2 | 10950.4 | DOP
San Cristobal | 1004095 | TUERCA OJO GUARDAC INCLINADO TORN 5-8 | 01.01.0000 | 30.06.2018 | 239 | -120 | 119 | UN | 6837.79 | -3433.2 | 3404.59 | DOP
San Cristobal | 1004132 | CABLE ACERO COBREADO DESNUDO #2 AWG 7 HI | 01.01.0000 | 30.06.2018 | 15887.8 | -13396.5 | 2491.3 | M | 1678660.44 | -1415436.65 | 263223.79 | DOP
San Cristobal | 1004213 | CABLE DE ACERO COBREADO #6 AWG 3 HILOS | 01.01.0000 | 30.06.2018 | 4085.8 | 0 | 4085.8 | M | 189963.59 | 0 | 189963.59 | DOP
San Cristobal | 1004214 | TARUGO PLASTICO P/TORNILLO 5/16’’ X 2’’ | 01.01.0000 | 30.06.2018 | 20000 | 0 | 20000 | UN | 13299.77 | 0 | 13299.77 | DOP
San Cristobal | 1004216 | CAJA P/MEDIDOR POLICARBONATO C/BREA 40A | 01.01.0000 | 30.06.2018 | 3456 | -300 | 3156 | UN | 1306923.95 | -113448.26 | 1193475.69 | DOP
San Cristobal | 1004231 | SOPORTE PARA SECCIONADOR FUSIBLE EN POST | 01.01.0000 | 30.06.2018 | 84 | -83 | 1 | UN | 25477.65 | -25174.35 | 303.3 | DOP
San Cristobal | 1004233 | ALARGADERA 10" PARA CADENA AISLADORES | 01.01.0000 | 30.06.2018 | 281 | -207 | 74 | UN | 49484.56 | -35076.76 | 14407.8 | DOP
San Cristobal | 1004234 | GRAPA AMARRE ALUM PARA COND. AWG 1/0 RAV | 01.01.0000 | 30.06.2018 | 549 | -297 | 252 | UN | 121135.87 | -65532.53 | 55603.34 | DOP
San Cristobal | 1004235 | GRAPAS DE RETENCIÓN 2/0 AWG – 312 MCM | 01.01.0000 | 30.06.2018 | 697 | -626 | 71 | UN | 192387.2 | -172698.9 | 19688.3 | DOP
San Cristobal | 1004236 | GRAPA AMARRE ALUMINIO COND. MCM 477 (HAW | 01.01.0000 | 30.06.2018 | 384 | 0 | 384 | UN | 125648.05 | 0 | 125648.05 | DOP
San Cristobal | 1004245 | EMPALME PLENA TRACC. COND. ACSR-AAAC 1/0 | 01.01.0000 | 30.06.2018 | 5 | 0 | 5 | UN | 1989.48 | 0 | 1989.48 | DOP
San Cristobal | 1004255 | CONECTOR AMOVIBLE PARA ESTRIBO | 01.01.0000 | 30.06.2018 | 55 | -10 | 45 | UN | 14942.34 | -2716.8 | 12225.54 | DOP
San Cristobal | 1004263 | VARILLA ANCLAJE SIMPLE C.T. 3/4"X8' | 01.01.0000 | 30.06.2018 | 86 | -64 | 22 | UN | 49228.86 | -36635.44 | 12593.42 | DOP
San Cristobal | 1004273 | TUBO PORTAFUSIBLE EXPULSION 15 KV 200 A | 01.01.0000 | 30.06.2018 | 99 | -60 | 39 | UN | 224282.86 | -176616.25 | 47666.61 | DOP
San Cristobal | 1004276 | FUSIBLE DE EXPULSION 65 A TIPO K | 01.01.0000 | 30.06.2018 | 139 | -88 | 51 | UN | 26385.89 | -15482.25 | 10903.64 | DOP
San Cristobal | 1004277 | FUSIBLE EXPULSION 80 A TIPO K | 01.01.0000 | 30.06.2018 | 113 | -56 | 57 | UN | 19774.08 | -9810.34 | 9963.74 | DOP
San Cristobal | 1004281 | TERMINAL COMP. TIPO PIN PARA COND. 4/0 A | 01.01.0000 | 30.06.2018 | 150 | 0 | 150 | UN | 44110.81 | 0 | 44110.81 | DOP
San Cristobal | 1004288 | ARANDELA DE PRESION AC.INOX. 1/2" | 01.01.0000 | 30.06.2018 | 100 | 0 | 100 | UN | 402.45 | 0 | 402.45 | DOP
San Cristobal | 1004294 | FUSIBLE DE EXPULSION 5 A TIPO D | 01.01.0000 | 30.06.2018 | 147 | -94 | 53 | UN | 14776.12 | -9151.22 | 5624.9 | DOP
San Cristobal | 1004295 | FUSIBLE DE EXPULSION 7 A TIPO D | 01.01.0000 | 30.06.2018 | 165 | -100 | 65 | UN | 15676.7 | -9328.06 | 6348.64 | DOP
San Cristobal | 1004314 | BRIDA DE SUJECION PLASTICA 9 mm X 360 mm | 01.01.0000 | 30.06.2018 | 90671 | -90330 | 341 | UN | 700745.93 | -698110.38 | 2635.55 | DOP
San Cristobal | 1004317 | CONECTOR CU¤A A PRESI¢N MCM477/AGW4/0 | 01.01.0000 | 30.06.2018 | 170 | -16 | 154 | UN | 42852.6 | -4614.39 | 38238.21 | DOP
San Cristobal | 1004318 | CONECTOR CU¤A A PRESI¢N MCM266/AGW 4/0 | 01.01.0000 | 30.06.2018 | 40 | -38 | 2 | UN | 4177.2 | -3968.34 | 208.86 | DOP
San Cristobal | 1004320 | CONECTOR ELÁST TIPO CUÑA 4/0 AWG - 1/0 | 01.01.0000 | 30.06.2018 | 153 | -86 | 67 | UN | 14632 | -8307.2 | 6324.8 | DOP
San Cristobal | 1004321 | CONECTOR ELÁSTICO TIPO CUÑA 4/0AWG - 2CU | 01.01.0000 | 30.06.2018 | 1125 | -1074 | 51 | UN | 122306.41 | -117972.86 | 4333.55 | DOP
San Cristobal | 1004329 | CONECTOR CUñA A PRESIóN #2-#2 | 01.01.0000 | 30.06.2018 | 504 | -497 | 7 | UN | 24978.24 | -24631.32 | 346.92 | DOP
San Cristobal | 1004337 | CONECTOR ELÁSTICO TIPO CUÑA 2CU AWG -2CU | 01.01.0000 | 30.06.2018 | 195 | -118 | 77 | UN | 64578.34 | -39078.18 | 25500.16 | DOP
San Cristobal | 1004373 | TORNILLO DE ESPACIAMIENTO AC.GALV.5-8x12 | 01.01.0000 | 30.06.2018 | 208 | -116 | 92 | UN | 12272 | -6844 | 5428 | DOP
San Cristobal | 1004375 | GRILLETE LARGO RECTO 5/8" 11 300 KG | 01.01.0000 | 30.06.2018 | 978 | -32 | 946 | UN | 97724.95 | -2809.34 | 94915.61 | DOP
San Cristobal | 1004381 | TERMINAL D/COMP. BIMT PLETINA. 4/0 AWG,1 | 01.01.0000 | 30.06.2018 | 140 | -80 | 60 | UN | 15433.67 | -8819.24 | 6614.43 | DOP
San Cristobal | 1004405 | CONECTOR COMPRESION #2-#2 CU | 01.01.0000 | 30.06.2018 | 300 | -100 | 200 | UN | 17439 | -6708.08 | 10730.92 | DOP
San Cristobal | 1004503 | CONECTOR DE PERFORACION DE FASE | 01.01.0000 | 30.06.2018 | 21465 | -20415 | 1050 | UN | 2007976.5 | -1902661.5 | 105315 | DOP
San Cristobal | 1004619 | TERMINAL COMPRES PLETINA COND.#2 CU | 01.01.0000 | 30.06.2018 | 471 | -128 | 343 | UN | 9683.29 | -2631.6 | 7051.69 | DOP
San Cristobal | 1004783 | FUSIBLE LENTO_RAPIDO TRAFO 15KVA, 7.2KV | 01.01.0000 | 30.06.2018 | 17 | -8 | 9 | UN | 2808.4 | -1321.6 | 1486.8 | DOP
San Cristobal | 1008466 | MODULO DE MEDICION CONCENTRADA | 01.01.0000 | 30.06.2018 | 1213 | -1053 | 160 | UN | 12634440.12 | -9331318.52 | 3303121.6 | DOP
San Cristobal | 1010631 | CONDUCTOR CONCENTRICO AL/ CU 2X8 | 01.01.0000 | 30.06.2018 | 51000 | -48000 | 3000 | M | 4553243 | -4285807.18 | 267435.82 | DOP
San Cristobal | 1010633 | CONDUCTOR CONCENTRICO AL/ CU 3X | 01.01.0000 | 30.06.2018 | 44400 | -41400 | 3000 | M | 6321708.87 | -5975481.82 | 346227.05 | DOP
San Cristobal | 1011912 | TUBO GALVANIZADO "1 1/2" | 01.01.0000 | 30.06.2018 | 10 | 0 | 10 | UN | 16944.71 | 0 | 16944.71 | DOP
|  | TOTALES RD$ |  |  | 82357062.98 | -74143733.434 | 8213329.546 |  | 25017447723.17 | -23784724288.31 | 1232723434.86