## Exist Almacén al 30.09.2020
EMPRESA DISTRIBUIDORA DE ELECTRICIDAD DEL SUR (EDESUR)
Inventario Almacen EDESUR
AL 30.09.2020
Valores en RD$
Localidad | Codigo Institucional | Codigo de Bienes Nacionales | Fecha capitalización |  | Denominación del activo fijo | Existencia | Unidad medida base | Valor Total
Santo Domingo | 1004927 | N/A | 01.07.2020 | 30.09.2020 | CONDUCTOR AAAC 312.8 MCM (BUTTE) | 0.55 | M | 46.05
Santo Domingo | 1002881 | N/A | 01.07.2020 | 30.09.2020 | PERTIGA TELESCOPICA MULTIF 15KV 40 PIES | 1 | UN | 28950.12
Santo Domingo | 1002897 | N/A | 01.07.2020 | 30.09.2020 | NIVEL DE RESINA ESTRUCT. 36 | 1 | UN | 365.4
Santo Domingo | 1002915 | N/A | 01.07.2020 | 30.09.2020 | MEDIDOR ELECT 120 V, 3H TIPO SOCKET | 1 | UN | 3653.28
Santo Domingo | 1002916 | N/A | 01.07.2020 | 30.09.2020 | MEDIDOR IND SOCKET GPRS CL200 4HILOS | 1 | UN | 45498.53
Santo Domingo | 1002917 | N/A | 01.07.2020 | 30.09.2020 | MEDIDOR IND SOCKET GPRS CL200 3HILOS | 1 | UN | 44770.9
Santo Domingo | 1002960 | N/A | 01.07.2020 | 30.09.2020 | HERRAMIENTA ZUNCHADORA PARA FLEJE | 1 | UN | 1752.82
Santo Domingo | 1002999 | N/A | 01.07.2020 | 30.09.2020 | LLAVE COMBINADAS 30 MM | 1 | UN | 400.13
Santo Domingo | 1003018 | N/A | 01.07.2020 | 30.09.2020 | TRAFO PAD MOU MON ENT SAL FF 7.2KV 50 | 1 | UN | 120821.08
Santo Domingo | 1003071 | N/A | 01.07.2020 | 30.09.2020 | CONJUNTO DE TERRAJA 3/8" A 2" | 1 | UN | 438.33
Santo Domingo | 1003198 | N/A | 01.07.2020 | 30.09.2020 | MOD.TRANSF.TRIF.12,5 KV. R.10-20/5 | 1 | UN | 107380
Santo Domingo | 1003235 | N/A | 01.07.2020 | 30.09.2020 | POSTE HAV 300 DAN 10.5M | 1 | UN | 16520
Santo Domingo | 1003236 | N/A | 01.07.2020 | 30.09.2020 | POSTE HAV 500 DAN 10.5M | 1 | UN | 17700
Santo Domingo | 1003275 | N/A | 01.07.2020 | 30.09.2020 | RACOR RECT CU TUBO 28MM A PALA 60 X 70 | 1 | UN | 484.64
Santo Domingo | 1003282 | N/A | 01.07.2020 | 30.09.2020 | TORNILLO CABEZA DE HONGO 1/2"*4 1/2" | 1 | UN | 6.23
Santo Domingo | 1003285 | N/A | 01.07.2020 | 30.09.2020 | TORNILLO DE MAQUINA 3/4" X 10" | 1 | UN | 3.03
Santo Domingo | 1003309 | N/A | 01.07.2020 | 30.09.2020 | MODEM KIT | 1 | UN | 319437.92
Santo Domingo | 1003315 | N/A | 01.07.2020 | 30.09.2020 | PARARRAYO PVN 48KV MCOV/60KV. | 1 | UN | 22770.72
Santo Domingo | 1003329 | N/A | 01.07.2020 | 30.09.2020 | INTERRUPTOR 145 KV TANQUE VIVO | 1 | UN | 1180000
Santo Domingo | 1003380 | N/A | 01.07.2020 | 30.09.2020 | RACOR S/PAENA FIJA PASANTE P/C.CU CAL 25 | 1 | UN | 417.13
Santo Domingo | 1003405 | N/A | 01.07.2020 | 30.09.2020 | ADAPTADOR HUB DE 1 1/4" | 1 | UN | 47.12
Santo Domingo | 1003437 | N/A | 01.07.2020 | 30.09.2020 | FUSIBLE DE 150 AMPS. A 34,5 KV | 1 | UN | 12740
Santo Domingo | 1003443 | N/A | 01.07.2020 | 30.09.2020 | BARRA TUBULAR ALIMET.TRANSF.Y SAL.CIRC | 1 | UN | 5962.06
Santo Domingo | 1003446 | N/A | 01.07.2020 | 30.09.2020 | SOPORT.SUPER.AISL.CONTAC.FIJO ENT.TRASNF | 1 | UN | 17616.06
Santo Domingo | 1003448 | N/A | 01.07.2020 | 30.09.2020 | PIEZA CONEC.CU CONEX.BARRA ALIM.ENT INTE | 1 | UN | 15427.38
Santo Domingo | 1003514 | N/A | 01.07.2020 | 30.09.2020 | POSTE HORMIGON ARMADO VIBRADO 15M 800DAN | 1 | UN | 52740.1
Santo Domingo | 1003564 | N/A | 01.07.2020 | 30.09.2020 | EMPALMADOR D/COMPRENSION MD6-8 USADO | 1 | UN | 9488.05
Santo Domingo | 1003576 | N/A | 01.07.2020 | 30.09.2020 | DETECTOR DE FALLO USADO 25KV AC | 1 | UN | 4635.73
Santo Domingo | 1003591 | N/A | 01.07.2020 | 30.09.2020 | PODADORA DE RAMA USADA | 1 | UN | 222.93
Santo Domingo | 1003594 | N/A | 01.07.2020 | 30.09.2020 | ERTIGA PARA MANIOBRA 3 M.36 A 72.5 KV | 1 | UN | 27521.62
Santo Domingo | 1003638 | N/A | 01.07.2020 | 30.09.2020 | INTERRUPTOR 1250 A.17.5 KV | 1 | UN | 525122.98
Santo Domingo | 1003674 | N/A | 01.07.2020 | 30.09.2020 | BOTELLA DE VACIO P/INTERRUPTOR 3AF 1250A | 1 | UN | 133648.55
Santo Domingo | 1003676 | N/A | 01.07.2020 | 30.09.2020 | TRANSFORMADOR SECO 75KVA.480-120-208 | 1 | UN | 56658.88
Santo Domingo | 1003678 | N/A | 01.07.2020 | 30.09.2020 | TT'S CAPACITIVO 145KV TIPO DGF145 | 1 | UN | 279755.13
Santo Domingo | 1003682 | N/A | 01.07.2020 | 30.09.2020 | POLO INTERUP.TIPO 3AP1F1 145 kV | 1 | UN | 355369.27
Santo Domingo | 1003702 | N/A | 01.07.2020 | 30.09.2020 | ABRAZADERA TRIPLE D/SUJECIÓN AL P/C 630 | 1 | UN | 2222.71
Santo Domingo | 1003728 | N/A | 01.07.2020 | 30.09.2020 | TRAF PADM 3Ø FIN LI 12.47KV/480-277V 500 | 1 | UN | 1635684.44
Santo Domingo | 1003731 | N/A | 01.07.2020 | 30.09.2020 | TRASF.BAJA TENSION 30KVA 208-120-240V(BO | 1 | UN | 20229.13
Santo Domingo | 1003762 | N/A | 01.07.2020 | 30.09.2020 | CONECTOR RECTO P/TUBO PVC DIAMETRO 6" | 1 | UN | 765
Santo Domingo | 1003815 | N/A | 01.07.2020 | 30.09.2020 | CONECTOR RECTO ALUMINIO PARA CABLE 1000M | 1 | UN | 3800
Santo Domingo | 1003820 | N/A | 01.07.2020 | 30.09.2020 | CAJA DE MANDO PARA SECCIONADOR 145KV. | 1 | UN | 30600
Santo Domingo | 1003841 | N/A | 01.07.2020 | 30.09.2020 | CONECTOR DOBLE VIA ALUMINIO PARA CAB 4/0 | 1 | UN | 950
Santo Domingo | 1003842 | N/A | 01.07.2020 | 30.09.2020 | CONECTOR RECTO TIPO PALA AL.P/CABLE 477M | 1 | UN | 2850
Santo Domingo | 1003845 | N/A | 01.07.2020 | 30.09.2020 | TRAFO TIP POST MONO 1BOR AUT 12.5KV 37.5 | 1 | UN | 54383.49
Santo Domingo | 1003892 | N/A | 01.07.2020 | 30.09.2020 | SET DE ARO DE SEGURIDAD PARA PERNO Y PER | 1 | UN | 802.22
Santo Domingo | 1004013 | N/A | 01.07.2020 | 30.09.2020 | BORNA DE A.T. COMPLETA TRAFO 24/30MVA. | 1 | UN | 104298.68
Santo Domingo | 1004014 | N/A | 01.07.2020 | 30.09.2020 | BORNA DEL NEUTRO COMPLETA 30/40MVA. | 1 | UN | 9069.45
Santo Domingo | 1004015 | N/A | 01.07.2020 | 30.09.2020 | BORNA DEL NEUTRO COMPLETA 24/30MVA. | 1 | UN | 9069.45
Santo Domingo | 1004017 | N/A | 01.07.2020 | 30.09.2020 | BORNA DE B.T. COMPLETA 24/30MVA. | 1 | UN | 13604.18
Santo Domingo | 1004019 | N/A | 01.07.2020 | 30.09.2020 | BORNA DEL TERCIARIO COMPLETA 24/30MVA. | 1 | UN | 9069.45
Santo Domingo | 1004020 | N/A | 01.07.2020 | 30.09.2020 | JUEGO CPL. DE EMPACADURAS 30/40 MVA | 1 | UN | 68020.88
Santo Domingo | 1004021 | N/A | 01.07.2020 | 30.09.2020 | JUEGO CPL. DE EMPACADURAS 24/30 MVA | 1 | UN | 54416.7
Santo Domingo | 1004024 | N/A | 01.07.2020 | 30.09.2020 | INDICADOR TEMPERATURA ACEITE 30/40MVA. | 1 | UN | 99763.95
Santo Domingo | 1004025 | N/A | 01.07.2020 | 30.09.2020 | INDICADOR DE TEMPERATURA ACEITE 24/30MVA | 1 | UN | 99763.95
Santo Domingo | 1004026 | N/A | 01.07.2020 | 30.09.2020 | RELÉ DE PROTECCIÓN CAMBIADOR TOMAS 30/40 | 1 | UN | 113368.13
Santo Domingo | 1004027 | N/A | 01.07.2020 | 30.09.2020 | RELÉ DE PROTECCIÓN CAMBIADOR TOMAS 24/30 | 1 | UN | 113368.13
Santo Domingo | 1004028 | N/A | 01.07.2020 | 30.09.2020 | INDICADOR DE TEMPERATURA DEVANADO 30/40M | 1 | UN | 99763.95
Santo Domingo | 1004029 | N/A | 01.07.2020 | 30.09.2020 | INDICADOR DE TEMPERATURA DEVANADO 24/30M | 1 | UN | 99763.95
Santo Domingo | 1004124 | N/A | 01.07.2020 | 30.09.2020 | VOLTIMETRO CAMSCO GRADUADO DE 0-600V. | 1 | UN | 0
Santo Domingo | 1004129 | N/A | 01.07.2020 | 30.09.2020 | BOBINA 120VDC 800A. | 1 | UN | 0
Santo Domingo | 1004130 | N/A | 01.07.2020 | 30.09.2020 | BOBINA DE CIERRE 44.5 OMNIOS | 1 | UN | 0
Santo Domingo | 1004139 | N/A | 01.07.2020 | 30.09.2020 | REDUCCIÓN PVC DE 6" X 4" | 1 | UN | 0
Santo Domingo | 1004152 | N/A | 01.07.2020 | 30.09.2020 | PANEL 240V 4 TERMIALES 12/14 HUEC BOTTOM | 1 | UN | 99654.54
Santo Domingo | 1004172 | N/A | 01.07.2020 | 30.09.2020 | BORNA MT TRASFO SIEMMES | 1 | UN | 0
Santo Domingo | 1004192 | N/A | 01.07.2020 | 30.09.2020 | TRANSF TP 2BORN AUT 25KVA 2.4 120/240 RN | 1 | UN | 38827.92
Santo Domingo | 1004254 | N/A | 01.07.2020 | 30.09.2020 | POSTE METALICO DE CHAPA 800 DAN 14 M.. | 1 | UN | 47601.2
Santo Domingo | 1004273 | N/A | 01.07.2020 | 30.09.2020 | TUBO PORTAFUSIBLE EXPULSION 15 KV 200 A | 1 | UN | 1416.01
Santo Domingo | 1004344 | N/A | 01.07.2020 | 30.09.2020 | TRAF PADM 3Ø FIN LI 12.47KV/120-208V 750 | 1 | UN | 791691.26
Santo Domingo | 1004356 | N/A | 01.07.2020 | 30.09.2020 | TERMIN INTER. CONTR. FRIO 15 KV #2-4/0 | 1 | UN | 1456.86
Santo Domingo | 1004391 | N/A | 01.07.2020 | 30.09.2020 | TRAF PADM 3Ø EN-SAL 12.47KV/120-208V 750 | 1 | UN | 684816.36
Santo Domingo | 1004392 | N/A | 01.07.2020 | 30.09.2020 | POSTE HAV 800 DAN 10.5M | 1 | UN | 19470
Santo Domingo | 1004405 | N/A | 01.07.2020 | 30.09.2020 | CONECTOR COMPRESION #2-#2 CU | 1 | UN | 67.08
Santo Domingo | 1004429 | N/A | 01.07.2020 | 30.09.2020 | TRANSF. DE INTENSIDAD RECU.REL.100.5 | 1 | UN | 259.6
Santo Domingo | 1004442 | N/A | 01.07.2020 | 30.09.2020 | TRANSF.DE INTENS.RECU.TIPO SFE-20 400-80 | 1 | UN | 1
Santo Domingo | 1004454 | N/A | 01.07.2020 | 30.09.2020 | TERMINAL RECU CU ROSC MARCA COMMIN 11/2 | 1 | UN | 0
Santo Domingo | 1004457 | N/A | 01.07.2020 | 30.09.2020 | TERMINAL RECU CU ROSC 1" PARA CABLE477 | 1 | UN | 0
Santo Domingo | 1004458 | N/A | 01.07.2020 | 30.09.2020 | TERMINAL RECU CU ROSCABLE 1" PLET 60MM | 1 | UN | 0
Santo Domingo | 1004462 | N/A | 01.07.2020 | 30.09.2020 | CONECTOR RECU A 90° CU PLETINA 40MM TU1 | 1 | UN | 0
Santo Domingo | 1004465 | N/A | 01.07.2020 | 30.09.2020 | CONECT RECU RECTO AL T/PALA CABLE 477MCM | 1 | UN | 0
Santo Domingo | 1004466 | N/A | 01.07.2020 | 30.09.2020 | CONECT RECU PARALELO AL CABLE 4/0-750MCM | 1 | UN | 0
Santo Domingo | 1004467 | N/A | 01.07.2020 | 30.09.2020 | CONECT RECU TIPO PALA AL P/CABLE 477-4/0 | 1 | UN | 0
Santo Domingo | 1004475 | N/A | 01.07.2020 | 30.09.2020 | CONECTOR RECU.T/PALA AL PLET 60MM TUB1 | 1 | UN | 0
Santo Domingo | 1004476 | N/A | 01.07.2020 | 30.09.2020 | CONECT.RECU.T/PA PLET 80MM TUBO1 1/2 | 1 | UN | 0
Santo Domingo | 1004479 | N/A | 01.07.2020 | 30.09.2020 | CONE RECU.T/PAL PL.80MM P/C.477-900MCM | 1 | UN | 0
Santo Domingo | 1004484 | N/A | 01.07.2020 | 30.09.2020 | GRAPA DE LINEA AL RECU. PARA CABLE 700MC | 1 | UN | 0
Santo Domingo | 1004490 | N/A | 01.07.2020 | 30.09.2020 | SECCIONADOR TRIPOLAR 12.47KV/800A RECUPE | 1 | UN | 0
Santo Domingo | 1004513 | N/A | 01.07.2020 | 30.09.2020 | THERMO PLASTICO DE 3 GALONES USADO | 1 | UN | 235.82
Santo Domingo | 1004534 | N/A | 01.07.2020 | 30.09.2020 | FUSIBLE TIPO ARENA REC.DE 16A. | 1 | UN | 0
Santo Domingo | 1004536 | N/A | 01.07.2020 | 30.09.2020 | PIEZA GIRATORIA REC.SECCIONADOR ELECTROT | 1 | UN | 0
Santo Domingo | 1004539 | N/A | 01.07.2020 | 30.09.2020 | CONTACTO FIJO REC.PARA TRANSF.DE POTENCI | 1 | UN | 0
Santo Domingo | 1004547 | N/A | 01.07.2020 | 30.09.2020 | CONTADOR NETWORK REPARADO | 1 | UN | 0
Santo Domingo | 1004550 | N/A | 01.07.2020 | 30.09.2020 | CONTADOR CL 200 3 HILOS REPARADO | 1 | UN | 0
Santo Domingo | 1005054 | N/A | 01.07.2020 | 30.09.2020 | CONECTOR TUBO -TUBO ALUMINIO 45° | 1 | UN | 3406.94
Santo Domingo | 1008341 | N/A | 01.07.2020 | 30.09.2020 | TERMINAL A COMP. PALA-CABLE | 1 | UN | 1624
Santo Domingo | 1008990 | N/A | 01.07.2020 | 30.09.2020 | CONECT.T/T CU3 ARG.CAB.4/0-4/0 412B-1515 | 1 | UN | 0
Santo Domingo | 1008998 | N/A | 01.07.2020 | 30.09.2020 | VASO PORTA SILICA P/REGULADOR D/TRANS.PO | 1 | UN | 0
Santo Domingo | 1009000 | N/A | 01.07.2020 | 30.09.2020 | SENSOR DE TEMPERATURA TIPO ABRA | 1 | UN | 0
Santo Domingo | 1009001 | N/A | 01.07.2020 | 30.09.2020 | SENSOR DE TEMPERATURA TIPO AKM | 1 | UN | 0
Santo Domingo | 1009632 | N/A | 01.07.2020 | 30.09.2020 | TRANSFORMADOR SECO TRIFASICO 45 KVA | 1 | UN | 108815.12
Santo Domingo | 1011376 | N/A | 01.07.2020 | 30.09.2020 | CRUCETA DE ACERO GALV.10'3''X 3''X 1-4” | 1 | UN | 0
Santo Domingo | 1012409 | N/A | 01.07.2020 | 30.09.2020 | TRANSF DE POT 69/12.5-4.16 KV 10-14 MV | 1 | UN | 25481403.07
Santo Domingo | 1013827 | N/A | 01.07.2020 | 30.09.2020 | CONDUCTOR CONCENTRICO AL-CU 3X6 | 1 | M | 0
Santo Domingo | 2008999 | N/A | 01.07.2020 | 30.09.2020 | RELE DE DISPARO Y BLOQUEO TRAFOS | 1 | UN | 69044.16
Santo Domingo | 2009083 | N/A | 01.07.2020 | 30.09.2020 | FUSIBLES 20 AMP TYPE SC -20 | 1 | UN | 287.14
Santo Domingo | 1002914 | N/A | 01.07.2020 | 30.09.2020 | MEDIDOR ELECT 240 V, 3H TIPO SOCKET | 2 | UN | 4307.33
Santo Domingo | 1002969 | N/A | 01.07.2020 | 30.09.2020 | MOD.TRANSF.TRIF.12,5 KV. R.25-50/5 | 2 | UN | 294639.88
Santo Domingo | 1002998 | N/A | 01.07.2020 | 30.09.2020 | LLAVE AJUSTABLE MECANICA DE 12" | 2 | UN | 1463.2
Santo Domingo | 1003014 | N/A | 01.07.2020 | 30.09.2020 | TORNILLO TIRAFONDO 3-16'' X 1 1-2'' | 2 | UN | 2.24
Santo Domingo | 1003059 | N/A | 01.07.2020 | 30.09.2020 | BOBINA DE APERTURA DE 70 A | 2 | UN | 3669.44
Santo Domingo | 1003066 | N/A | 01.07.2020 | 30.09.2020 | TUBO DE PVC DIAMETRO 03" X 20' | 2 | UN | 2174.65
Santo Domingo | 1003091 | N/A | 01.07.2020 | 30.09.2020 | PALO DE PINO PARA COA | 2 | UN | 107.24
Santo Domingo | 1003097 | N/A | 01.07.2020 | 30.09.2020 | JUEGO PINZA AMPERIMETRA 1 A 3000 A IAAC | 2 | UN | 21462.38
Santo Domingo | 1003121 | N/A | 01.07.2020 | 30.09.2020 | TRANSF TP MONOF 25KVA 7200 120/240V R.N. | 2 | UN | 0
Santo Domingo | 1003208 | N/A | 01.07.2020 | 30.09.2020 | TRANSF TP MONOF 75KVA 7200 120/240V R.N. | 2 | UN | 0
Santo Domingo | 1003223 | N/A | 01.07.2020 | 30.09.2020 | TRAF PAD 3Ø EN-SA 12.47KV/120-208V 112.5 | 2 | UN | 665181.5
Santo Domingo | 1003225 | N/A | 01.07.2020 | 30.09.2020 | CRUCETA TUBULAR METALICA 1400 MM | 2 | UN | 1433.78
Santo Domingo | 1003274 | N/A | 01.07.2020 | 30.09.2020 | RACOR EN T DE (BR) PARA CABLE 559MM | 2 | UN | 2074.06
Santo Domingo | 1003334 | N/A | 01.07.2020 | 30.09.2020 | SECCIONADOR TRIPOLAR 24KV. 2000A. | 2 | UN | 1035353.96
Santo Domingo | 1003360 | N/A | 01.07.2020 | 30.09.2020 | TERMINAL P/C EXTERIOR No.2 AWG AISL.15KV | 2 | UN | 621.32
Santo Domingo | 1003447 | N/A | 01.07.2020 | 30.09.2020 | PASAPATA PARA BARRA DE INTERCONEXION | 2 | UN | 2862.2
Santo Domingo | 1003488 | N/A | 01.07.2020 | 30.09.2020 | ACESORIOS PARA BARRA 12,5KV | 2 | UN | 3246.8
Santo Domingo | 1003552 | N/A | 01.07.2020 | 30.09.2020 | TRANSFORMADOR DE 400W.480V | 2 | UN | 5430
Santo Domingo | 1003559 | N/A | 01.07.2020 | 30.09.2020 | NIVEL DE 18" USADO | 2 | UN | 176.82
Santo Domingo | 1003562 | N/A | 01.07.2020 | 30.09.2020 | PICO USADOS | 2 | UN | 122.2
Santo Domingo | 1003587 | N/A | 01.07.2020 | 30.09.2020 | ESCALERA DE FIBRA DE VIDRIO DE 24'USADA | 2 | UN | 8185.68
Santo Domingo | 1003595 | N/A | 01.07.2020 | 30.09.2020 | PERTIGA PARA MANIOBRA 3 M.72.A 225KV | 2 | UN | 3539.18
Santo Domingo | 1003683 | N/A | 01.07.2020 | 30.09.2020 | AUTOVALVULA DE 120kV TIPO 3EP4-120-2PL3 | 2 | UN | 557173.32
Santo Domingo | 1003805 | N/A | 01.07.2020 | 30.09.2020 | TRANSF.BAJA TENSION 25KVA 2.4KV(BOUSTER) | 2 | UN | 48832.56
Santo Domingo | 1003814 | N/A | 01.07.2020 | 30.09.2020 | CONECTOR TIPO T ALUMINIO PARA CABLE 1000 | 2 | UN | 7900
Santo Domingo | 1003906 | N/A | 01.07.2020 | 30.09.2020 | TERMINAL DE COMP ALUMNIO P/CABLE 500 | 2 | UN | 1508.38
Santo Domingo | 1003932 | N/A | 01.07.2020 | 30.09.2020 | FUSIBLE CER 31.5 AMPS.30 221 13.31.5 | 2 | UN | 20143.34
Santo Domingo | 1003997 | N/A | 01.07.2020 | 30.09.2020 | TRANSF TP MONOF 333KVA 7200 120/208 R.N. | 2 | UN | 504136
Santo Domingo | 1004023 | N/A | 01.07.2020 | 30.09.2020 | RELÉ BUCHHOLZ 24/30MVA. | 2 | UN | 117902.86
Santo Domingo | 1004110 | N/A | 01.07.2020 | 30.09.2020 | PLATAFORMA ALUMINIO HEAVY DUTY 18' 3700 | 2 | UN | 150813.72
Santo Domingo | 1004121 | N/A | 01.07.2020 | 30.09.2020 | BOBINA 120V. DC A 800A. | 2 | UN | 0
Santo Domingo | 1004125 | N/A | 01.07.2020 | 30.09.2020 | CONECTOR A 90º AL REC.PARA CABLE 477 | 2 | UN | 0
Santo Domingo | 1004133 | N/A | 01.07.2020 | 30.09.2020 | BUSHING TRANSFORMADOR DE ALTA 72.5KV.800 | 2 | UN | 0
Santo Domingo | 1004137 | N/A | 01.07.2020 | 30.09.2020 | BORNA DE BT PARA TRANSFORMADOR EFACEC | 2 | UN | 0
Santo Domingo | 1004389 | N/A | 01.07.2020 | 30.09.2020 | TRAF PADM 3Ø EN-SAL 12.47KV/120-208V 30 | 2 | UN | 1065359.53
Santo Domingo | 1004412 | N/A | 01.07.2020 | 30.09.2020 | TRANSF. DE TENSION RECU.REL.166.1 | 2 | UN | 2
Santo Domingo | 1004417 | N/A | 01.07.2020 | 30.09.2020 | TRANS. DE TENS RECU.TIP EMFO-72 690/00/3 | 2 | UN | 148826.26
Santo Domingo | 1004424 | N/A | 01.07.2020 | 30.09.2020 | TRANSF. DE INTE.RECU.REL.35.1A. 4.2V.60 | 2 | UN | 2.06
Santo Domingo | 1004425 | N/A | 01.07.2020 | 30.09.2020 | TRANSF DE INTENSI.RECU.CXE-36-100-200 | 2 | UN | 21115.02
Santo Domingo | 1004433 | N/A | 01.07.2020 | 30.09.2020 | TRANSF.TENSION RECU.UZK-36,30VA.CL0.2 30 | 2 | UN | 22700
Santo Domingo | 1004435 | N/A | 01.07.2020 | 30.09.2020 | TRANSF. DE TENSION RECU.UZK 17-4160-1250 | 2 | UN | 17000
Santo Domingo | 1004438 | N/A | 01.07.2020 | 30.09.2020 | SECCIONADOR 145KV DE 2 COLUMNAS RECUP. | 2 | UN | 0
Santo Domingo | 1004449 | N/A | 01.07.2020 | 30.09.2020 | AISLA POR RECUP. T/POSTE 12.5KV ANSI_58 | 2 | UN | 2
Santo Domingo | 1004453 | N/A | 01.07.2020 | 30.09.2020 | TERMINAL RECU CU R0SCABLE 1"1/2" CAB 4/0 | 2 | UN | 0
Santo Domingo | 1004456 | N/A | 01.07.2020 | 30.09.2020 | TERMINAL RECU CU ROSC 1" PARA CABLE4/0 | 2 | UN | 0
Santo Domingo | 1004463 | N/A | 01.07.2020 | 30.09.2020 | CONECTOR RECU A 90° CU 2 ARG A CABL477 | 2 | UN | 0
Santo Domingo | 1004492 | N/A | 01.07.2020 | 30.09.2020 | SECCIONADOR TRIPOLAR 24KV /2000 A RECUPE | 2 | UN | 0
Santo Domingo | 1004498 | N/A | 01.07.2020 | 30.09.2020 | SECCIONADOR MONOPOLAR 15KV/200 A RECUPER | 2 | UN | 0
Santo Domingo | 1004544 | N/A | 01.07.2020 | 30.09.2020 | TRANSF TP MONO REP. 250KVA 7200 120/240 | 2 | UN | 45928.62
Santo Domingo | 1008268 | N/A | 01.07.2020 | 30.09.2020 | CONDUCTORES DE PRUEBA DE ALTO VOLTAJE | 2 | M | 620.68
Santo Domingo | 1008997 | N/A | 01.07.2020 | 30.09.2020 | CONTADOR DESCARGA ABB IPO EXCOUN 138KV | 2 | UN | 0
Santo Domingo | 1008999 | N/A | 01.07.2020 | 30.09.2020 | VALVULA SOBRE PRESION TRASFO DE POTENCIA | 2 | UN | 0
Santo Domingo | 1009002 | N/A | 01.07.2020 | 30.09.2020 | SENSOR TEMPERATURA ABB TRANSFO POTENCIA | 2 | UN | 0
Santo Domingo | 1009062 | N/A | 01.07.2020 | 30.09.2020 | TRANSFORMADOR MONOF.0.5kVA240-120V P/ITC | 2 | UN | 0
Santo Domingo | 1010384 | N/A | 01.07.2020 | 30.09.2020 | MOD.DE TRANSF.TRIF.34.5KV. R.200/400/5. | 2 | UN | 417956
Santo Domingo | 1010969 | N/A | 01.07.2020 | 30.09.2020 | MOD.TRANSF.TRIF.12,5 KV. R.200-400/5 A | 2 | UN | 0
Santo Domingo | 1011874 | N/A | 01.07.2020 | 30.09.2020 | REGULADOR D/TENSION 2.4 KV 250KVA | 2 | UN | 2359997.64
Santo Domingo | 1012450 | N/A | 01.07.2020 | 30.09.2020 | TRANSFORMADOR 3Ø 300KVA 12.47KV 480-277V | 2 | UN | 3719950
Santo Domingo | 1013612 | N/A | 01.07.2020 | 30.09.2020 | MED. TELEM PLC C-TEL 240V, 3H T-SOCK RC | 2 | UN | 0
Santo Domingo | 2002975 | N/A | 01.07.2020 | 30.09.2020 | OMU, NORMAL TEMP, 277/480V | 2 | UN | 1876273.75
Santo Domingo | 2002977 | N/A | 01.07.2020 | 30.09.2020 | CRU,OUTDOOR SMALL 120VAC 2 PANELS W/MIRA | 2 | UN | 2516312.24
Santo Domingo | 2003476 | N/A | 01.07.2020 | 30.09.2020 | Cargardor Batería Alimentación Aux. Punt | 2 | UN | 7153.75
Santo Domingo | 2011834 | N/A | 01.07.2020 | 30.09.2020 | ESTACION UNIVERSAL DE ESCRITORIO | 2 | UN | 834120.05
Santo Domingo | 1002870 | N/A | 01.07.2020 | 30.09.2020 | TERM COMP.BIMET.P/CABL AL AISL BT 477 | 3 | UN | 1755
Santo Domingo | 1002890 | N/A | 01.07.2020 | 30.09.2020 | HERRAMIENTA DE HOYAR COA | 3 | UN | 1485
Santo Domingo | 1003062 | N/A | 01.07.2020 | 30.09.2020 | BOBINA DE APERTURA DE 100 A | 3 | UN | 5813.19
Santo Domingo | 1003070 | N/A | 01.07.2020 | 30.09.2020 | CABEZA PARA TERRAJA DE 1" | 3 | UN | 11850
Santo Domingo | 1003095 | N/A | 01.07.2020 | 30.09.2020 | HERRAMIENTA PARA HOYA TIPO TIJERA | 3 | UN | 1785
Santo Domingo | 1003278 | N/A | 01.07.2020 | 30.09.2020 | TRANSF DE INTENSIDAD CXH-72-200-400 | 3 | UN | 1207352.22
Santo Domingo | 1003294 | N/A | 01.07.2020 | 30.09.2020 | TERMINAL D/EXTER.P/C.RHZ1 36/66 KV 1X300 | 3 | UN | 108634.17
Santo Domingo | 1003328 | N/A | 01.07.2020 | 30.09.2020 | INTERRUPTOR CONVEN, 72,5KV TANQUE MUERTO | 3 | UN | 7554183
Santo Domingo | 1003422 | N/A | 01.07.2020 | 30.09.2020 | FUSIBLE DE 75 AMPS. A 34.5 KV | 3 | UN | 33810
Santo Domingo | 1003423 | N/A | 01.07.2020 | 30.09.2020 | FUSIBLE DE 3 AMPS. A 69 KV | 3 | UN | 33810
Santo Domingo | 1003439 | N/A | 01.07.2020 | 30.09.2020 | DETECTOR D/DERIV.D/CABLE PARA 7TERM. | 3 | UN | 106948.17
Santo Domingo | 1003444 | N/A | 01.07.2020 | 30.09.2020 | BARRA TUBUL.ENT.CAMPO SALI Y SALI CIRCU. | 3 | UN | 16151.25
Santo Domingo | 1003459 | N/A | 01.07.2020 | 30.09.2020 | CONECTORA DE CU CONEX.BARRA A CIRCUIT. | 3 | UN | 19142.07
Santo Domingo | 1003491 | N/A | 01.07.2020 | 30.09.2020 | TRANSF.D/INTENS.CXE-36,1000-2000/5-5-5A | 3 | UN | 388378.98
Santo Domingo | 1003520 | N/A | 01.07.2020 | 30.09.2020 | TORNILLO CABEZA HEXAGONAL 3/4" X 12" | 3 | UN | 153.3
Santo Domingo | 1003561 | N/A | 01.07.2020 | 30.09.2020 | MANDARRIA DE 4 LIBRAS USADA | 3 | UN | 404.73
Santo Domingo | 1003571 | N/A | 01.07.2020 | 30.09.2020 | SALVAVIDA USADO | 3 | UN | 2010
Santo Domingo | 1003810 | N/A | 01.07.2020 | 30.09.2020 | TRAFO PADM 3Ø FIN LI 12.47KV/480-277V 75 | 3 | UN | 928272.27
Santo Domingo | 1003857 | N/A | 01.07.2020 | 30.09.2020 | MEDIDOR IND SOCKET PLC CL200 4HILOS | 3 | UN | 0
Santo Domingo | 1003882 | N/A | 01.07.2020 | 30.09.2020 | BORNA PARA INTERRUPTOR MARCA ABB TIPO R | 3 | UN | 150466.5
Santo Domingo | 1003883 | N/A | 01.07.2020 | 30.09.2020 | CAPSULA DE CONTAC AL VACÍO INTERR.ABB | 3 | UN | 395907.42
Santo Domingo | 1003917 | N/A | 01.07.2020 | 30.09.2020 | FUSIBLE DE CERAMICA 31.5 A. | 3 | UN | 20926.71
Santo Domingo | 1003922 | N/A | 01.07.2020 | 30.09.2020 | MOD.DE TRANSF.TRIF.4.16 KV R.50 /100 a5A | 3 | UN | 392365.63
Santo Domingo | 1003934 | N/A | 01.07.2020 | 30.09.2020 | CONECT.BRONCE SOP. SOBRE AISL TUBO P 2 | 3 | UN | 10974.36
Santo Domingo | 1003936 | N/A | 01.07.2020 | 30.09.2020 | CONECTOR BR T/TUBO DE 2"A PALA 80X80MM | 3 | UN | 16942.86
Santo Domingo | 1004018 | N/A | 01.07.2020 | 30.09.2020 | BORNA DEL TERCIARIO COMPLETA 30/40MVA. | 3 | UN | 9069.45
Santo Domingo | 1004022 | N/A | 01.07.2020 | 30.09.2020 | RELÉ BUCHHOLZ 30/40MVA. | 3 | UN | 176854.29
Santo Domingo | 1004042 | N/A | 01.07.2020 | 30.09.2020 | FLEJE DIAG. PERFIL L ACERO GALV. DE 124 | 3 | UN | 3180.42
Santo Domingo | 1004117 | N/A | 01.07.2020 | 30.09.2020 | EMPALME D/EXTER.P/C.RHZ1 36/66 KV 1X300 | 3 | UN | 278660.7
Santo Domingo | 1004410 | N/A | 01.07.2020 | 30.09.2020 | TRANSF. DE TEN RECU.REL 24-2 1500.5.5.5 | 3 | UN | 3
Santo Domingo | 1004419 | N/A | 01.07.2020 | 30.09.2020 | TRANSF. DE TEN RECU.TIP SFE 20 R.300_600 | 3 | UN | 221099.43
Santo Domingo | 1004434 | N/A | 01.07.2020 | 30.09.2020 | TRANSF. DE TENSION RECU.UZK 24-13750 | 3 | UN | 95571.11
Santo Domingo | 1004443 | N/A | 01.07.2020 | 30.09.2020 | TRANSF. DE INTENS RECU TIPO IMBD 72A3 | 3 | UN | 3
Santo Domingo | 1004452 | N/A | 01.07.2020 | 30.09.2020 | CONEC RECU T/PALA AL PLETINA 60MM P/C477 | 3 | UN | 0
Santo Domingo | 1004459 | N/A | 01.07.2020 | 30.09.2020 | CONECTOR RECU RECTO AL PARA TUBO DE 1" | 3 | UN | 0
Santo Domingo | 1004464 | N/A | 01.07.2020 | 30.09.2020 | CONECTOR RECU.TIPO T AL TUBO 1"1/2" | 3 | UN | 0
Santo Domingo | 1004478 | N/A | 01.07.2020 | 30.09.2020 | CONECTOR RECU.TIPO T AL CABLE 477-TUBO 1 | 3 | UN | 0
Santo Domingo | 1004520 | N/A | 01.07.2020 | 30.09.2020 | CUCHILLA PUESTA A TIERRA SECCINAD.45KV.U | 3 | UN | 46800
Santo Domingo | 1004529 | N/A | 01.07.2020 | 30.09.2020 | AUTOVALVULA REC.ABB MCOV 37KA.45KV.TIPO | 3 | UN | 0
Santo Domingo | 1004537 | N/A | 01.07.2020 | 30.09.2020 | BASE PORTA TUBO EN AL REC.DE 1" | 3 | UN | 0
Santo Domingo | 1004538 | N/A | 01.07.2020 | 30.09.2020 | PIEZA PORTA PLET AUX AL REC.TUBO 11/2 | 3 | UN | 0
Santo Domingo | 1004549 | N/A | 01.07.2020 | 30.09.2020 | CONTADOR CL 20 4 HILOS REPARADO | 3 | UN | 0
Santo Domingo | 1004551 | N/A | 01.07.2020 | 30.09.2020 | CONTADOR CL 200 4 HILOS REPARADO | 3 | UN | 0
Santo Domingo | 1004599 | N/A | 01.07.2020 | 30.09.2020 | Convertidor de Medida Vdc | 3 | UN | 41189.88
Santo Domingo | 1004626 | N/A | 01.07.2020 | 30.09.2020 | INTERRUPTOR TELECONTROLADO 1Ø 15 KV 400 | 3 | UN | 1208703.88
Santo Domingo | 1008994 | N/A | 01.07.2020 | 30.09.2020 | MEDIDOR DE TEMPERATURA DE ACEITE MESSKO | 3 | UN | 0
Santo Domingo | 1008995 | N/A | 01.07.2020 | 30.09.2020 | INDICADOR DE NIVEL DE ACEITE MARCA COMEN | 3 | UN | 0
Santo Domingo | 1009004 | N/A | 01.07.2020 | 30.09.2020 | MEDIDOR DE TEMPERATURA DE DEVANADO | 3 | UN | 0
Santo Domingo | 1009419 | N/A | 01.07.2020 | 30.09.2020 | TRANSFORMADOR TENSION EXTERIOR 145KV | 3 | UN | 623541.74
Santo Domingo | 1011572 | N/A | 01.07.2020 | 30.09.2020 | CONECTOR CUÑA 336.4-336.4 CADC | 3 | UN | 1211.82
Santo Domingo | 1011718 | N/A | 01.07.2020 | 30.09.2020 | MTU 150 KVA | 3 | UN | 3766655.79
Santo Domingo | 1011719 | N/A | 01.07.2020 | 30.09.2020 | MTU 225 KVA | 3 | UN | 4281739.33
Santo Domingo | 1011872 | N/A | 01.07.2020 | 30.09.2020 | REGULADOR D/TENSION 2.4 KV 500KVA | 3 | UN | 4366747.95
Santo Domingo | 1013550 | N/A | 01.07.2020 | 30.09.2020 | MEDIDOR MODULAR PREPAGO RC 120VAC | 3 | UN | 0
Santo Domingo | 1013551 | N/A | 01.07.2020 | 30.09.2020 | COLECTOR PARA MUDULO DE MEDI CONCEN RC | 3 | UN | 0
Santo Domingo | 1013821 | N/A | 01.07.2020 | 30.09.2020 | TRANSF.PED 150KVA RADIAL12.47KV 277-480V | 3 | UN | 1160235
Santo Domingo | 2003698 | N/A | 01.07.2020 | 30.09.2020 | TRANSDUCTOR DE INTENSIDAD TRIF. A 5 AMP | 3 | UN | 61495.6
Santo Domingo | 2015814 | N/A | 01.07.2020 | 30.09.2020 | Cargador DC súper-rápido Veh. eléctrico | 3 | UN | 6633961.81
Santo Domingo | 1003009 | N/A | 01.07.2020 | 30.09.2020 | TORNILLO P- AISLADOR TIPO CARRETE 5-8X14 | 4 | UN | 300.28
Santo Domingo | 1003116 | N/A | 01.07.2020 | 30.09.2020 | TORNILLO ROSCA MADERA 1/2" X 4" | 4 | UN | 53.36
Santo Domingo | 1003217 | N/A | 01.07.2020 | 30.09.2020 | MOD.TRANSF TRIF.12.5 KVR. 300/600-5 A | 4 | UN | 495752.44
Santo Domingo | 1003344 | N/A | 01.07.2020 | 30.09.2020 | TORNILLO CABEZA HEXAGONAL 5/8" X 20" | 4 | UN | 142.88
Santo Domingo | 1003364 | N/A | 01.07.2020 | 30.09.2020 | TRAF PAD 3Ø FIN LI 12.47KV/120V-208V 225 | 4 | UN | 1734600
Santo Domingo | 1003453 | N/A | 01.07.2020 | 30.09.2020 | BUSHING P/TRANSF.DE ALTA 69/12.5KV 28MVA | 4 | UN | 1184640.84
Santo Domingo | 1003583 | N/A | 01.07.2020 | 30.09.2020 | ACEITERA | 4 | UN | 618.08
Santo Domingo | 1003801 | N/A | 01.07.2020 | 30.09.2020 | POLEA C/APERTURA LATERAL Y GANCHO SEGURI | 4 | UN | 106594.04
Santo Domingo | 1003813 | N/A | 01.07.2020 | 30.09.2020 | RUEDAS PARA TRANSFORMADOR 40KV | 4 | UN | 1000
Santo Domingo | 1003816 | N/A | 01.07.2020 | 30.09.2020 | ABRAZADERA PARA TUBERIA FLEXIBLE DIAM.2" | 4 | UN | 320
Santo Domingo | 1003836 | N/A | 01.07.2020 | 30.09.2020 | TORNILLO CABEZA HEX.AC GALV.3/4"X 2 1/2 | 4 | UN | 160
Santo Domingo | 1003866 | N/A | 01.07.2020 | 30.09.2020 | BANCO DE CONDENS. 3 X 100 KVAR 2.4KV | 4 | UN | 381803.33
Santo Domingo | 1003875 | N/A | 01.07.2020 | 30.09.2020 | SECCIONAD. CUCH. 1 ENTR/2 SAL 15kV600A | 4 | UN | 2274536.08
Santo Domingo | 1003876 | N/A | 01.07.2020 | 30.09.2020 | SECCIONADOR AUTOMATICO ELECT.15kV200A | 4 | UN | 111124.04
Santo Domingo | 1003919 | N/A | 01.07.2020 | 30.09.2020 | FUSIBLE CERAMICA 40 A. PART Nº 30.231.1 | 4 | UN | 26362.84
Santo Domingo | 1003990 | N/A | 01.07.2020 | 30.09.2020 | CAJA DE CABLE PARA SECCIONADORA SE6 | 4 | UN | 44428.24
Santo Domingo | 1004111 | N/A | 01.07.2020 | 30.09.2020 | POLEA C/APERT.LAT C/GAN DE SEG.1250L | 4 | UN | 26741.24
Santo Domingo | 1004171 | N/A | 01.07.2020 | 30.09.2020 | MOLDE P/SOLD. VARILLA 5/8 - CABLE 4/0 | 4 | UN | 12208.76
Santo Domingo | 1004342 | N/A | 01.07.2020 | 30.09.2020 | TRAF PADM 3Ø FIN LI 12.47KV/120-208V 300 | 4 | UN | 1754999.98
Santo Domingo | 1004343 | N/A | 01.07.2020 | 30.09.2020 | TRAF PADM 3Ø FIN LI 12.47KV/120-208V 500 | 4 | UN | 2336400
Santo Domingo | 1004393 | N/A | 01.07.2020 | 30.09.2020 | ABRAZADERA PARA BOTELLA TERMINAL | 4 | UN | 2409.8
Santo Domingo | 1004541 | N/A | 01.07.2020 | 30.09.2020 | RUEDA USADA PARA TRASFO DE POTENCIA | 4 | UN | 0
Santo Domingo | 1004596 | N/A | 01.07.2020 | 30.09.2020 | Reles timer OFF DELAY 110-220V | 4 | UN | 7011.61
Santo Domingo | 1008474 | N/A | 01.07.2020 | 30.09.2020 | PORTA PLETINA 80X80MM | 4 | UN | 4108.1
Santo Domingo | 1008678 | N/A | 01.07.2020 | 30.09.2020 | MOLDE P/SOLD. CONDUTORES EN T (4-0 4-0) | 4 | UN | 12208.75
Santo Domingo | 1009423 | N/A | 01.07.2020 | 30.09.2020 | TRANSFORMADOR CORRIEN INTER CELDA 2500A | 4 | UN | 131630.41
Santo Domingo | 1011377 | N/A | 01.07.2020 | 30.09.2020 | FLEJE GALV.1-3-4” X 1-3-4” X 3-16” X120” | 4 | UN | 0
Santo Domingo | 2000593 | N/A | 01.07.2020 | 30.09.2020 | CINTA METRICA 7.5 METROS | 4 | UN | 3115.2
Santo Domingo | 2000848 | N/A | 01.07.2020 | 30.09.2020 | CAJA PLASTICAS DE 2 A 4 CIRCUITO | 4 | UN | 0
Santo Domingo | 2003701 | N/A | 01.07.2020 | 30.09.2020 | BLOQUE DE BORNAS DE PRUEBA | 4 | UN | 83374.08
Santo Domingo | 2010135 | N/A | 01.07.2020 | 30.09.2020 | PROBADOR DE CONTINUIDA REMOTA | 4 | UN | 8835.84
Santo Domingo | 2011833 | N/A | 01.07.2020 | 30.09.2020 | CLIP PARA ASEGURAR TERMINAL DE CONEXIÓN | 4 | UN | 211535.11
Santo Domingo | 1002885 | N/A | 01.07.2020 | 30.09.2020 | ENGRASADORA | 5 | UN | 1780.85
Santo Domingo | 1002970 | N/A | 01.07.2020 | 30.09.2020 | MOD.TRANSF.TRIF.12,5 KV. R.40-80/5 | 5 | UN | 944066.37
Santo Domingo | 1003072 | N/A | 01.07.2020 | 30.09.2020 | MANGO PARA TERRAJA | 5 | UN | 386.3
Santo Domingo | 1003077 | N/A | 01.07.2020 | 30.09.2020 | FUSIBLE EXPULSION TIPO K DE 125 A | 5 | UN | 2802.2
Santo Domingo | 1003098 | N/A | 01.07.2020 | 30.09.2020 | TANQUE DE HEXAFLORURO | 5 | UN | 738090
Santo Domingo | 1003199 | N/A | 01.07.2020 | 30.09.2020 | MOD.TRANSF.TRIF.4,16-12,5 KV.R.15-30/5 | 5 | UN | 536900
Santo Domingo | 1003202 | N/A | 01.07.2020 | 30.09.2020 | MOD.TRANSF.TRIF.4.16-12,5 KV. R.40-80/5 | 5 | UN | 536900
Santo Domingo | 1003203 | N/A | 01.07.2020 | 30.09.2020 | MOD.TRANSF TRIF.4,16-12,5 KV. R.50-100/5 | 5 | UN | 536900
Santo Domingo | 1003255 | N/A | 01.07.2020 | 30.09.2020 | ARMARIO P/INSTAL. EN PUNTO DE FRONTERA | 5 | UN | 108678
Santo Domingo | 1003468 | N/A | 01.07.2020 | 30.09.2020 | BOTON PULSADOR | 5 | UN | 1436.85
Santo Domingo | 1003539 | N/A | 01.07.2020 | 30.09.2020 | TRANSF DE INTENSIDAD CXH-72-100-200 | 5 | UN | 1514976.84
Santo Domingo | 1003568 | N/A | 01.07.2020 | 30.09.2020 | PIZON USADO | 5 | UN | 2679.2
Santo Domingo | 1003572 | N/A | 01.07.2020 | 30.09.2020 | BARRENA 5/8" PARA METAL | 5 | UN | 698.55
Santo Domingo | 1003573 | N/A | 01.07.2020 | 30.09.2020 | SECCIONAD.TRIPO.USADO TIPO ADNN 1600A.24 | 5 | UN | 18027.85
Santo Domingo | 1003622 | N/A | 01.07.2020 | 30.09.2020 | CONEC.EN T P/C.AAAC 559,5 MCM DER.559.5 | 5 | UN | 11000
Santo Domingo | 1003803 | N/A | 01.07.2020 | 30.09.2020 | BOLSA DE CANVA DE 18" X 8" P/GUANTES AIS | 5 | UN | 5630.4
Santo Domingo | 1003835 | N/A | 01.07.2020 | 30.09.2020 | TORN CAB HEX. ACERO GALV.5/8"X 5 1/2 | 5 | UN | 390
Santo Domingo | 1003871 | N/A | 01.07.2020 | 30.09.2020 | BANCO DE CONDENS. 3 X 200 KVAR 2.4KV | 5 | UN | 502247.52
Santo Domingo | 1003890 | N/A | 01.07.2020 | 30.09.2020 | SOPORTE PARA TUBERIA DE METAL DE 1'X 1/2 | 5 | UN | 2400
Santo Domingo | 1003940 | N/A | 01.07.2020 | 30.09.2020 | CONEC.BR SOPORTE CABLE PASAN 1250-1500 M | 5 | UN | 24559
Santo Domingo | 1003945 | N/A | 01.07.2020 | 30.09.2020 | GRASA INHIBIDORA DE CORROSION | 5 | CTO | 6234.75
Santo Domingo | 1004016 | N/A | 01.07.2020 | 30.09.2020 | BORNA DE B.T. COMPLETA 30/40MVA. | 5 | UN | 68020.9
Santo Domingo | 1004122 | N/A | 01.07.2020 | 30.09.2020 | GRAPA CU REC.PARA CABLE 477 | 5 | UN | 0
Santo Domingo | 1004126 | N/A | 01.07.2020 | 30.09.2020 | CONECTOR A 90°CU PALA CABLE 4/0-477 | 5 | UN | 0
Santo Domingo | 1004177 | N/A | 01.07.2020 | 30.09.2020 | CABLE DE CONTROL SJTW 10 X 4 HILOS | 5 | M | 786.3
Santo Domingo | 1004409 | N/A | 01.07.2020 | 30.09.2020 | TRANSF. DE INT.RECU.T ASS-24.1 800.5.5 | 5 | UN | 5.15
Santo Domingo | 1004448 | N/A | 01.07.2020 | 30.09.2020 | SOPORTE VERTICAL RECUP.P/AISLADOR T/POST | 5 | UN | 5
Santo Domingo | 1004461 | N/A | 01.07.2020 | 30.09.2020 | CONECT.RE REC CU T/PA CAB 1/0 A 500MCM | 5 | UN | 0
Santo Domingo | 1004572 | N/A | 01.07.2020 | 30.09.2020 | CONTADOR CL 20 3 HILOS REPARADO | 5 | UN | 4
Santo Domingo | 1004806 | N/A | 01.07.2020 | 30.09.2020 | COLECTOR DE TELEMEDIDA RF. | 5 | UN | 199258.53
Santo Domingo | 2003447 | N/A | 01.07.2020 | 30.09.2020 | CONVERTIDOR ETHERNET SERIAL | 5 | UN | 53423.08
Santo Domingo | 1002824 | N/A | 01.07.2020 | 30.09.2020 | CUCHILLA SECCIONADORA 15KV 600A | 6 | UN | 0
Santo Domingo | 1003060 | N/A | 01.07.2020 | 30.09.2020 | BOBINA DE APERTURA DE 140 A | 6 | UN | 24374.64
Santo Domingo | 1003067 | N/A | 01.07.2020 | 30.09.2020 | ABRAZADERA METALICA DE 4 | 6 | UN | 157.26
Santo Domingo | 1003132 | N/A | 01.07.2020 | 30.09.2020 | PERTIGA TIPO ESCOPETA A 15KV, 14 PIES | 6 | UN | 23484.6
Santo Domingo | 1003212 | N/A | 01.07.2020 | 30.09.2020 | FUSIBLES DE 80 AMPERES, A 69 KV | 6 | UN | 24578.76
Santo Domingo | 1003222 | N/A | 01.07.2020 | 30.09.2020 | RELE AUX. 220VAC 8 CONTAC 4N/C Y 4N/0 | 6 | UN | 189480.91
Santo Domingo | 1003257 | N/A | 01.07.2020 | 30.09.2020 | BOBINA DE APERTURA DE 50 A | 6 | UN | 15610.04
Santo Domingo | 1003290 | N/A | 01.07.2020 | 30.09.2020 | JUEGO DADO PARA CABLE N°4 | 6 | UN | 3600
Santo Domingo | 1003307 | N/A | 01.07.2020 | 30.09.2020 | INDICADOR DE FALLA MONOFASICO | 6 | UN | 36753.06
Santo Domingo | 1003316 | N/A | 01.07.2020 | 30.09.2020 | PARARRAYO PVN 88KV MCOV 108 KV. | 6 | UN | 324795
Santo Domingo | 1003370 | N/A | 01.07.2020 | 30.09.2020 | GRAPA RECTA P/C. CU CAL 20 PALA CU 80X50 | 6 | UN | 1548.42
Santo Domingo | 1003438 | N/A | 01.07.2020 | 30.09.2020 | DETECTOR D/DERIV.D/CABLE PARA 5TERM. | 6 | UN | 208053.18
Santo Domingo | 1003498 | N/A | 01.07.2020 | 30.09.2020 | PARARRAYOS O AUTOVALVULAS RECUP.37 KV | 6 | UN | 31200
Santo Domingo | 1003558 | N/A | 01.07.2020 | 30.09.2020 | SARGENTO PARA TUBO 3/4" (19MM) | 6 | UN | 5130
Santo Domingo | 1003592 | N/A | 01.07.2020 | 30.09.2020 | ACESORIO P/EQUIPO P.A.T USADO | 6 | UN | 23484.6
Santo Domingo | 1003672 | N/A | 01.07.2020 | 30.09.2020 | TRANSF DE INTENS TPU 55,41,2000/1-5-5 | 6 | UN | 380357.28
Santo Domingo | 1003691 | N/A | 01.07.2020 | 30.09.2020 | FUSIBLE T/ARENA P/SECCIONADORA 15A. | 6 | UN | 112400.31
Santo Domingo | 1003757 | N/A | 01.07.2020 | 30.09.2020 | CURVA EMT DIAMETRO 2" | 6 | UN | 608.58
Santo Domingo | 1003798 | N/A | 01.07.2020 | 30.09.2020 | TRAFO PADM 3Ø FIN LI 4.16KV/480-277V 75K | 6 | UN | 1828013.34
Santo Domingo | 1003895 | N/A | 01.07.2020 | 30.09.2020 | PAT SOTERR.TRIFA.15KV.FRENTE VIVO TIPO G | 6 | UN | 126990
Santo Domingo | 1003935 | N/A | 01.07.2020 | 30.09.2020 | CONECT.BRONCE SOPORTE SOBRE AISL TUBO P3 | 6 | UN | 22170
Santo Domingo | 1003942 | N/A | 01.07.2020 | 30.09.2020 | CONEC A 90ºCU D. C/500-1500MCM A P.80X80 | 6 | UN | 48729.42
Santo Domingo | 1004128 | N/A | 01.07.2020 | 30.09.2020 | LINK DE COBRE | 6 | UN | 0
Santo Domingo | 1004242 | N/A | 01.07.2020 | 30.09.2020 | POSTE DE MADERA 14 M CLASE 1 | 6 | UN | 219597.73
Santo Domingo | 1004414 | N/A | 01.07.2020 | 30.09.2020 | TRANSF.INT.RECU.TIPO BEN-24-3 1500/5/5/5 | 6 | UN | 6
Santo Domingo | 1004418 | N/A | 01.07.2020 | 30.09.2020 | TRANSF DE INTE.RECU.TIP IMRO 72 30-575-5 | 6 | UN | 124825.62
Santo Domingo | 1010394 | N/A | 01.07.2020 | 30.09.2020 | PATCH CORD DE FIBRA ST-ST MULTIMODO | 6 | UN | 10089
Santo Domingo | 2008761 | N/A | 01.07.2020 | 30.09.2020 | CONCENTRADOR DE SEÑALES P/TRANSF DE POT | 6 | UN | 607464
Santo Domingo | 1002877 | N/A | 01.07.2020 | 30.09.2020 | FUSIBLES DE 60 AMPERES, A 69 KV | 7 | UN | 70808.78
Santo Domingo | 1003088 | N/A | 01.07.2020 | 30.09.2020 | MED CL20 3Ø, 4H, IND. A LIN TBOT | 7 | UN | 1920091.28
Santo Domingo | 1003229 | N/A | 01.07.2020 | 30.09.2020 | TRAFO TIPO POST MONO 1BOR AUTO 12.5KV 25 | 7 | UN | 300665.4
Santo Domingo | 1003267 | N/A | 01.07.2020 | 30.09.2020 | RACOR 90° BIMET. A BOR 30MM A CABLE 477 | 7 | UN | 4569.04
Santo Domingo | 1003624 | N/A | 01.07.2020 | 30.09.2020 | CURVA ELECTRICA PVC DIAMETRO 6" | 7 | UN | 19097.12
Santo Domingo | 1003861 | N/A | 01.07.2020 | 30.09.2020 | TUBO IMC 10' X 6" DE DIAMETRO | 7 | UN | 40914.86
Santo Domingo | 1003896 | N/A | 01.07.2020 | 30.09.2020 | PAT SOTERR.MONOF.15KV.FRENTE MUERTO T/CO | 7 | UN | 67830
Santo Domingo | 1003901 | N/A | 01.07.2020 | 30.09.2020 | PLACA DE MONTAJE DE M. P/PANEL CRN86/200 | 7 | UN | 11375.91
Santo Domingo | 1003964 | N/A | 01.07.2020 | 30.09.2020 | INT. VD4M1712-31,1250A, 17.5KV, 31.5KA | 7 | UN | 16431245.6
Santo Domingo | 1004002 | N/A | 01.07.2020 | 30.09.2020 | TERMINAL COMPRESION PLET. COND 559 MCM | 7 | UN | 2198.56
Santo Domingo | 1004009 | N/A | 01.07.2020 | 30.09.2020 | MANGUITO CU A COMPRESION P/CONDUCTOR 630 | 7 | UN | 29598.52
Santo Domingo | 1004123 | N/A | 01.07.2020 | 30.09.2020 | BOBINA DE CIERRE 400A. | 7 | UN | 0
Santo Domingo | 1004532 | N/A | 01.07.2020 | 30.09.2020 | FUSIBLE TIPO ARENA REC.DE 6A. | 7 | UN | 0
Santo Domingo | 1013820 | N/A | 01.07.2020 | 30.09.2020 | TRANSF.PED 75KVA RADIAL12.47KV 277-480V | 7 | UN | 2491681.04
Santo Domingo | 2009080 | N/A | 01.07.2020 | 30.09.2020 | OPA | 7 | UN | 824309.06
Santo Domingo | 2009590 | N/A | 01.07.2020 | 30.09.2020 | PATCH CORD DE FIBRA ST-ST DE 3M | 7 | UN | 0
Santo Domingo | 2015815 | N/A | 01.07.2020 | 30.09.2020 | Cargador DC rápido vehículo eléctrico | 7 | UN | 10244340.93
Santo Domingo | 1002996 | N/A | 01.07.2020 | 30.09.2020 | LIMPIADOR DE POLOS DE BATERIA | 8 | UN | 1028.96
Santo Domingo | 1003092 | N/A | 01.07.2020 | 30.09.2020 | PERTIGA AISLADA PARA MANIOBRA 2M 45KV. | 8 | UN | 88703.2
Santo Domingo | 1003201 | N/A | 01.07.2020 | 30.09.2020 | MOD.TRANSF.TRIF.4,16-12,5 KV.R.25-50/5 | 8 | UN | 859040
Santo Domingo | 1003239 | N/A | 01.07.2020 | 30.09.2020 | POSTE HAV 800 DAN 12M | 8 | UN | 174640
Santo Domingo | 1003325 | N/A | 01.07.2020 | 30.09.2020 | GRAPA S/ ESTRUC. P/2 CAB CU CAL. 20 M-12 | 8 | UN | 1469.68
Santo Domingo | 1003411 | N/A | 01.07.2020 | 30.09.2020 | DETECTOR DE PULSO DE CONTADORES | 8 | UN | 9507.12
Santo Domingo | 1003425 | N/A | 01.07.2020 | 30.09.2020 | FUSIBLE DE 75 AMPS A 69 KV | 8 | UN | 32732.4
Santo Domingo | 1003806 | N/A | 01.07.2020 | 30.09.2020 | TANQUE SF6 GRANDE VACIO | 8 | UN | 2800
Santo Domingo | 1003873 | N/A | 01.07.2020 | 30.09.2020 | TERMINAL ATORNILLABLE DE INTE P/C.630 | 8 | UN | 14400
Santo Domingo | 1004202 | N/A | 01.07.2020 | 30.09.2020 | MOD.TRANSF TRIF.2.4-4.16 KV. R.200-400/5 | 8 | UN | 1138287
Santo Domingo | 1007996 | N/A | 01.07.2020 | 30.09.2020 | INTERCAMBIADOR DE CALOR INTERIOR | 8 | UN | 2220820.99
Santo Domingo | 1008679 | N/A | 01.07.2020 | 30.09.2020 | MOLDE P/SOLD. CONDUTORES EN X (4-0 4-0) | 8 | UN | 21365.32
Santo Domingo | 2002365 | N/A | 01.07.2020 | 30.09.2020 | DESHUMEDIFICADOR | 8 | UN | 1314170.15
Santo Domingo | 2009076 | N/A | 01.07.2020 | 30.09.2020 | OFIAS | 8 | UN | 600117.38
Santo Domingo | 1003008 | N/A | 01.07.2020 | 30.09.2020 | TORNILLO P/AISL.TIPO CARRETE 5/8"X12" | 9 | UN | 1566
Santo Domingo | 1003061 | N/A | 01.07.2020 | 30.09.2020 | BOBINA DE APERTURA DE 200 A | 9 | UN | 36867.96
Santo Domingo | 1003234 | N/A | 01.07.2020 | 30.09.2020 | POSTE HAV 300 DAN 9M | 9 | UN | 127308.51
Santo Domingo | 1003279 | N/A | 01.07.2020 | 30.09.2020 | TRANSF DE INTENSIDAD CA-72 25-50 | 9 | UN | 2174013.08
Santo Domingo | 1003408 | N/A | 01.07.2020 | 30.09.2020 | TRANSF DE TENSION 12500:V3:110:3 | 9 | UN | 1197788.22
Santo Domingo | 1003413 | N/A | 01.07.2020 | 30.09.2020 | TERMINAL ACODADO ENCHUF 15 KV #2AWG200 | 9 | UN | 13930.25
Santo Domingo | 1003507 | N/A | 01.07.2020 | 30.09.2020 | POSTE OCTOGONAL DE ACERO 12M 1600 DAN | 9 | UN | 583181.68
Santo Domingo | 1003738 | N/A | 01.07.2020 | 30.09.2020 | ABRAZADERA METALICA TIPO OMEGA DE 3/4" | 9 | UN | 49.59
Santo Domingo | 1003807 | N/A | 01.07.2020 | 30.09.2020 | TANQUE SF6 PEQUEÑO VACIO | 9 | UN | 2250
Santo Domingo | 1003995 | N/A | 01.07.2020 | 30.09.2020 | TRANSF.DE INTENSIDAD 800/1-1-1A 1.2 95 | 9 | UN | 285863.76
Santo Domingo | 1004108 | N/A | 01.07.2020 | 30.09.2020 | CABLE DE COBRE SUPERFLEXIBLE 4/0 600V. | 9 | M | 792
Santo Domingo | 1004411 | N/A | 01.07.2020 | 30.09.2020 | TRANSF. TEN RECU.REL.24-3 12500 V3.208v | 9 | UN | 9.27
Santo Domingo | 1005059 | N/A | 01.07.2020 | 30.09.2020 | KIIT MATEMINIENTO CELDA 8DA 10 | 9 | UN | 319153.16
Santo Domingo | 2003436 | N/A | 01.07.2020 | 30.09.2020 | TARJETA SCPA-G2 | 9 | UN | 2112972.33
Santo Domingo | 2009058 | N/A | 01.07.2020 | 30.09.2020 | MIRA | 9 | UN | 4191501.6
Santo Domingo | 2009081 | N/A | 01.07.2020 | 30.09.2020 | CPSA | 9 | UN | 1527826.43
Santo Domingo | 1002968 | N/A | 01.07.2020 | 30.09.2020 | MOD.TRANSF.TRIF.12,5 KV. R.20-40/5 | 10 | UN | 1073800
Santo Domingo | 1003016 | N/A | 01.07.2020 | 30.09.2020 | TRAF PAD 3Ø ENT-SAL 12.47KV/120-208V 225 | 10 | UN | 3989157.66
Santo Domingo | 1003037 | N/A | 01.07.2020 | 30.09.2020 | TUBO GALVANIZADO DE 3" X 10' | 10 | UN | 28060.55
Santo Domingo | 1003063 | N/A | 01.07.2020 | 30.09.2020 | TUERCA HEXAGONAL ACERO GALVANIZADO1/2" | 10 | UN | 40.3
Santo Domingo | 1003159 | N/A | 01.07.2020 | 30.09.2020 | TORNILLO AC.GALVANIZ.CON OJO.C.T.5/8"X12 | 10 | UN | 748.58
Santo Domingo | 1003347 | N/A | 01.07.2020 | 30.09.2020 | CRUCETA ACERO GALV 8-0" 3"X3"X1/4" 45° | 10 | UN | 19639.8
Santo Domingo | 1003614 | N/A | 01.07.2020 | 30.09.2020 | TERMINAL D/COMP.BIME.P/C.CU 500MCM AWG | 10 | UN | 5643.3
Santo Domingo | 1003631 | N/A | 01.07.2020 | 30.09.2020 | ABRAZADERA MT METALICA DIAM. 4" | 10 | UN | 0
Santo Domingo | 1003692 | N/A | 01.07.2020 | 30.09.2020 | FUSIBLE T/ARENA P/SECCIONADORA 20A. | 10 | UN | 43773.1
Santo Domingo | 1003832 | N/A | 01.07.2020 | 30.09.2020 | TARUGO PLASTICO DE 5-16’’ X 2’’ | 10 | UN | 6.5
Santo Domingo | 1004319 | N/A | 01.07.2020 | 30.09.2020 | CONECTOR ELÁST TIPO CUÑA 4/0 AWG - 4/0 | 10 | UN | 781.48
Santo Domingo | 1004378 | N/A | 01.07.2020 | 30.09.2020 | FLEJE DE SUJECCION 20X0,7 MM | 10 | UN | 402.2
Santo Domingo | 1005156 | N/A | 01.07.2020 | 30.09.2020 | INTERRUPTOR TERMOMAG.AUTOMATICO 3P 800A | 10 | UN | 939280
Santo Domingo | 2009079 | N/A | 01.07.2020 | 30.09.2020 | DCPA | 10 | UN | 1725915.31
Santo Domingo | 2011832 | N/A | 01.07.2020 | 30.09.2020 | INDICADOR DE EFECTO HOT SOCKET | 10 | UN | 242591.95
Santo Domingo | 1002973 | N/A | 01.07.2020 | 30.09.2020 | MOD.TRANSF TRIF.12,5 KV. R.100-200/5 | 11 | UN | 624928
Santo Domingo | 1003287 | N/A | 01.07.2020 | 30.09.2020 | TRANSF DE INTENSIDAD CXE-36- 600-1200 | 11 | UN | 926164.51
Santo Domingo | 1003410 | N/A | 01.07.2020 | 30.09.2020 | DETECTOR D/DERIV.D/CABLE PARA 2TERM. | 11 | UN | 365159.08
Santo Domingo | 1003477 | N/A | 01.07.2020 | 30.09.2020 | MOD.TRANSF TRIF.12,5 kV R.400-800/5 | 11 | UN | 1421380.8
Santo Domingo | 1003497 | N/A | 01.07.2020 | 30.09.2020 | POSTE OCTOGONAL DE ACERO 12M 2000DAN | 11 | UN | 795606.51
Santo Domingo | 1003833 | N/A | 01.07.2020 | 30.09.2020 | TUERCA HEXAGONAL ACERO GALV.DIAM.1" | 11 | UN | 352
Santo Domingo | 1003894 | N/A | 01.07.2020 | 30.09.2020 | PAT SOTERR.TRIFA.15KV.FRENTE MUERTO T/CO | 11 | UN | 265100
Santo Domingo | 1004260 | N/A | 01.07.2020 | 30.09.2020 | GRAPA SUSP ALU.COND. AWG 4/0-MCM 266 | 11 | UN | 1883.97
Santo Domingo | 1004446 | N/A | 01.07.2020 | 30.09.2020 | CONECT. RECU.A 90º AL-CU PLET 60MM C/477 | 11 | UN | 0
Santo Domingo | 1003087 | N/A | 01.07.2020 | 30.09.2020 | TRANSF. DE TENSION UTE 145 138000 | 12 | UN | 3647389.32
Santo Domingo | 1003101 | N/A | 01.07.2020 | 30.09.2020 | TRANSF DE TENSION UTD 72- 69000 | 12 | UN | 3396494.87
Santo Domingo | 1003237 | N/A | 01.07.2020 | 30.09.2020 | POSTE HAV 500 DAN 12M | 12 | UN | 221958
Santo Domingo | 1003391 | N/A | 01.07.2020 | 30.09.2020 | RACOR RECT CU TUBO PASA.60MM S/PAENA FIJ | 12 | UN | 5104.2
Santo Domingo | 1003847 | N/A | 01.07.2020 | 30.09.2020 | TRANSF 1Ø AUT ANT 37.5KVA 7.2 120/240 RN | 12 | UN | 891966.72
Santo Domingo | 1003910 | N/A | 01.07.2020 | 30.09.2020 | BOTELLA DE NITROGENO EXTRA SECO | 12 | UN | 500733
Santo Domingo | 1004366 | N/A | 01.07.2020 | 30.09.2020 | EMPALME CONTRACT. EN FRIO 15 KV 500 MCM | 12 | UN | 165670.8
Santo Domingo | 1004504 | N/A | 01.07.2020 | 30.09.2020 | ACCESORIO PARA COMPUTADORAS | 12 | UN | 10507.68
Santo Domingo | 1004540 | N/A | 01.07.2020 | 30.09.2020 | PERTIGA AISLADA REC.PARA MANIOBRA 2 M 45 | 12 | UN | 0
Santo Domingo | 1008477 | N/A | 01.07.2020 | 30.09.2020 | ADAPTADOR COPLING HG A HG, 2" DIÁMETRO | 12 | UN | 1717.8
Santo Domingo | 1008985 | N/A | 01.07.2020 | 30.09.2020 | MEDIDOR TELEM PLC C-TEL 120V, 3H T-SOCK | 12 | UN | 0
Santo Domingo | 2000729 | N/A | 01.07.2020 | 30.09.2020 | CHASIS SAC/8 | 12 | UN | 795338.88
Santo Domingo | 2003696 | N/A | 01.07.2020 | 30.09.2020 | CONVERTIDOR DE TENSION 0-132V/0 | 12 | UN | 91605.57
Santo Domingo | 2009078 | N/A | 01.07.2020 | 30.09.2020 | FIDER PANELL | 12 | UN | 1096149.2
Santo Domingo | 1003058 | N/A | 01.07.2020 | 30.09.2020 | BOBINA DE APERTURA DE 35 A | 13 | UN | 23864.75
Santo Domingo | 1003069 | N/A | 01.07.2020 | 30.09.2020 | TARJETA DE COMUNICACION | 13 | UN | 13392.08
Santo Domingo | 1003280 | N/A | 01.07.2020 | 30.09.2020 | TRANSF DE INTENSIDAD CA-145 200-400 | 13 | UN | 4208590.24
Santo Domingo | 1003874 | N/A | 01.07.2020 | 30.09.2020 | GARRA PARA DESMONTAJE TUBO PORTAFUSIBLE | 13 | UN | 49850.71
Santo Domingo | 1003969 | N/A | 01.07.2020 | 30.09.2020 | CONTADOR POLIFASICO F-9A/10A CL20 BAJA T | 13 | UN | 327252.67
Santo Domingo | 1004430 | N/A | 01.07.2020 | 30.09.2020 | AUTOVALVULA TIPO F2 36KV. RECUPERADA | 13 | UN | 26784.2
Santo Domingo | 1003304 | N/A | 01.07.2020 | 30.09.2020 | MOTOSIERRA | 14 | UN | 184820.3
Santo Domingo | 1003390 | N/A | 01.07.2020 | 30.09.2020 | RACOR RECT CU TUBO PASA 40MM S/PAENA FIJ | 14 | UN | 4374.02
Santo Domingo | 1003708 | N/A | 01.07.2020 | 30.09.2020 | ARANDELA D/PRESIÓN ACERO INOX.5/8" | 14 | UN | 171.22
Santo Domingo | 1003834 | N/A | 01.07.2020 | 30.09.2020 | ARANDELA PLANA ACERO GALV.DIAM.1/8" | 14 | UN | 133
Santo Domingo | 1003865 | N/A | 01.07.2020 | 30.09.2020 | MEDIDOR IND BOTTOM PLC CL20 2HILOS | 14 | UN | 187036.99
Santo Domingo | 1004048 | N/A | 01.07.2020 | 30.09.2020 | RESISTENCIA DE 0.25 OHMIOS 6VA. | 14 | UN | 204121.12
Santo Domingo | 1012613 | N/A | 01.07.2020 | 30.09.2020 | MODULO TRANSF 3F. 12.5 kV. R.500-1000 5A | 14 | UN | 0
Santo Domingo | 1012890 | N/A | 01.07.2020 | 30.09.2020 | VARISTOL DE LINEA 20A | 14 | UN | 46682.88
Santo Domingo | 1003296 | N/A | 01.07.2020 | 30.09.2020 | TORNILLO DE MAQUINA 1/2'' X 6" | 15 | UN | 49.75
Santo Domingo | 1003352 | N/A | 01.07.2020 | 30.09.2020 | FUSIBLES DE 100 AMPS,A 34.5 KV | 15 | UN | 39888.9
Santo Domingo | 1003368 | N/A | 01.07.2020 | 30.09.2020 | GRAPA RECTA P/C. CU CAL 15 PALA CU 50X50 | 15 | UN | 2113.35
Santo Domingo | 1003369 | N/A | 01.07.2020 | 30.09.2020 | GRAPA RECTA P/C. CU CAL 15 PALA CU 80X50 | 15 | UN | 12834.75
Santo Domingo | 1003528 | N/A | 01.07.2020 | 30.09.2020 | VARA TELESCOPICA 40' | 15 | UN | 150332.7
Santo Domingo | 1004339 | N/A | 01.07.2020 | 30.09.2020 | VARILLA ANCLAJE DOBLE C.T. 1"X8' | 15 | UN | 15574.95
Santo Domingo | 1004387 | N/A | 01.07.2020 | 30.09.2020 | CODO PROTECCION PASO AEREO SUBT. 120 MM | 15 | UN | 3960
Santo Domingo | 1004427 | N/A | 01.07.2020 | 30.09.2020 | TRANSF. DE TENSION RECU.TIPO EMFC 145 | 15 | UN | 927145.35
Santo Domingo | 1004609 | N/A | 01.07.2020 | 30.09.2020 | ARMARIO PARA TRAFOS DE INTENSIDAD | 15 | UN | 236534.33
Santo Domingo | 1011720 | N/A | 01.07.2020 | 30.09.2020 | Fusibles LVFDS 300 Amperes | 15 | UN | 165884.4
Santo Domingo | 2004457 | N/A | 01.07.2020 | 30.09.2020 | CONECT SMA MACH CABLE LMR195 BAJA PERDID | 15 | UN | 90270
Santo Domingo | 2004458 | N/A | 01.07.2020 | 30.09.2020 | CONECT SMA HEMBR CABLE LMR195 BAJA PERD | 15 | UN | 90270
Santo Domingo | 1002967 | N/A | 01.07.2020 | 30.09.2020 | MOD.TRANSF.TRIF.12,5 KV. R.15-30/5 | 16 | UN | 1825661.9
Santo Domingo | 1003269 | N/A | 01.07.2020 | 30.09.2020 | RACOR 90° (Br) P/C.559 MCM A PLE. 60X50 | 16 | UN | 5726.56
Santo Domingo | 1003314 | N/A | 01.07.2020 | 30.09.2020 | PARARRAYO PVN 29KV MCOV/36 KV. | 16 | UN | 260744.91
Santo Domingo | 1003570 | N/A | 01.07.2020 | 30.09.2020 | CINTURON DE SEGURIDAD USADO | 16 | UN | 11750.72
Santo Domingo | 1012488 | N/A | 01.07.2020 | 30.09.2020 | GRAPA DE DOBLE CONEXIÓN TORNILLO 1/2" | 16 | UN | 0
Santo Domingo | 2002974 | N/A | 01.07.2020 | 30.09.2020 | IPU, EXTERNAL, 3 PHASE | 16 | UN | 467944.77
Santo Domingo | 1003551 | N/A | 01.07.2020 | 30.09.2020 | CONTACTO AUXIL.P/SELECT.LOCAL CERRADO | 17 | UN | 3811.4
Santo Domingo | 1004056 | N/A | 01.07.2020 | 30.09.2020 | INTERRUPTOR TERMOMAG. 3P 2 A | 17 | UN | 9583.86
Santo Domingo | 1003206 | N/A | 01.07.2020 | 30.09.2020 | MOD.TRANSF. MONOF.12,5 KV. R. 5-10/5 | 18 | UN | 878708.24
Santo Domingo | 1003619 | N/A | 01.07.2020 | 30.09.2020 | CHUMACERA DE AC DIAM.2 1/2"X 8 X 4 1/2 | 18 | UN | 302400
Santo Domingo | 1003943 | N/A | 01.07.2020 | 30.09.2020 | CONEC.CU REC D C/500-1500MCM P 80X80M | 18 | UN | 149082.48
Santo Domingo | 1004578 | N/A | 01.07.2020 | 30.09.2020 | RELE AUX. 120VAC 8 CONTAC 4N/C Y 4N/0 | 18 | UN | 546579.54
Santo Domingo | 1004748 | N/A | 01.07.2020 | 30.09.2020 | TERMINAL COMP. T/PIN CORTO COND 2/0 AWG | 18 | UN | 4779
Santo Domingo | 1003404 | N/A | 01.07.2020 | 30.09.2020 | BOMBILLA D/INDICACION 110V. 22 MILIAMPS | 19 | UN | 332.69
Santo Domingo | 1003454 | N/A | 01.07.2020 | 30.09.2020 | CABLE DE CONTROL SJTM 12 X 7 | 19 | M | 4959
Santo Domingo | 1003681 | N/A | 01.07.2020 | 30.09.2020 | CURVA ELECTRICA A 90° EN PVC DIAM. 3" | 19 | UN | 2013.12
Santo Domingo | 1003712 | N/A | 01.07.2020 | 30.09.2020 | TRANSF TP 25KVA AUTO ANT 7200 120/240 RN | 19 | UN | 924307.63
Santo Domingo | 1003763 | N/A | 01.07.2020 | 30.09.2020 | TERM D/COMP.BIME.P/C.CU 500MCM AWG DOBLE | 19 | UN | 7469.28
Santo Domingo | 2000413 | N/A | 01.07.2020 | 30.09.2020 | TEFLON | 19 | UN | 224.2
Santo Domingo | 1003333 | N/A | 01.07.2020 | 30.09.2020 | CUCHILLAS TRIPOLAR 24kV 1250A VERTICAL | 20 | UN | 8248716.84
Santo Domingo | 1004205 | N/A | 01.07.2020 | 30.09.2020 | TORNILLO AC.GALV. CON OJO.C.T.5/8X14 | 20 | UN | 3383.65
Santo Domingo | 1002974 | N/A | 01.07.2020 | 30.09.2020 | MOD.TRANSF. MONOF.12,5 KV. R. 15-30/5 | 21 | UN | 991200
Santo Domingo | 1003207 | N/A | 01.07.2020 | 30.09.2020 | MOD.TRANSF. MONOF.12.5 KV, R. 10-20/5 | 21 | UN | 997000.77
Santo Domingo | 1003606 | N/A | 01.07.2020 | 30.09.2020 | EMPALME P/CABLE CU 630MM2 15 KV. | 21 | UN | 586465.34
Santo Domingo | 1004252 | N/A | 01.07.2020 | 30.09.2020 | POSTE OCTOGONAL DE ACERO 12M 800 DAN | 21 | UN | 0
Santo Domingo | 1003301 | N/A | 01.07.2020 | 30.09.2020 | BARRENA DE 1/2" PARA CONCRETO | 23 | UN | 4093.53
Santo Domingo | 1003893 | N/A | 01.07.2020 | 30.09.2020 | VARILLA DE TIERRA HELICOIDAL PARA PTA 6 | 23 | UN | 94392
Santo Domingo | 2000044 | N/A | 01.07.2020 | 30.09.2020 | CAJA CIEGA 8"X6" | 23 | UN | 0
Santo Domingo | 1002858 | N/A | 01.07.2020 | 30.09.2020 | TUBO D/ANCLAJE P/VIENTO VERT. 2" X 5' | 24 | UN | 5803.8
Santo Domingo | 1003041 | N/A | 01.07.2020 | 30.09.2020 | FLEJE VERTICAL 1-1/2"X1-1/2"X3/16"X39" | 24 | UN | 9615.12
Santo Domingo | 1003271 | N/A | 01.07.2020 | 30.09.2020 | RACOR EN T CU CABLE PAS. 477 MCM A 4/0 | 24 | UN | 19276.08
Santo Domingo | 1003272 | N/A | 01.07.2020 | 30.09.2020 | RACOR EN T BR P/C PASA. 559MCM A 465MCM | 24 | UN | 14500.8
Santo Domingo | 1003389 | N/A | 01.07.2020 | 30.09.2020 | RACOR RECT CU P/C 2/0 A 4/0 A PLET.30X40 | 24 | UN | 5144.16
Santo Domingo | 1004049 | N/A | 01.07.2020 | 30.09.2020 | RESISTENCIA DE O.8 OHMIOS 8VA. | 24 | UN | 354894.44
Santo Domingo | 1004248 | N/A | 01.07.2020 | 30.09.2020 | POSTE METALICO DE CHAPA 300 DAN 9 M | 24 | UN | 0
Santo Domingo | 1004789 | N/A | 01.07.2020 | 30.09.2020 | FUSIBLE LENTO_RAPIDO TRAFO 37.5KVA,7.2KV | 24 | UN | 4248
Santo Domingo | 1009158 | N/A | 01.07.2020 | 30.09.2020 | TARUGO DE PLOMO 1/2"X 1 1/2" | 24 | UN | 0
Santo Domingo | 1009421 | N/A | 01.07.2020 | 30.09.2020 | PARARRAYO TIPO ESTACION 10KV | 24 | UN | 28536.49
Santo Domingo | 2003695 | N/A | 01.07.2020 | 30.09.2020 | TRANSDUCTOR DE INTENSIDAD MONOF. A 5 AMP | 24 | UN | 207671.69
Santo Domingo | 1004127 | N/A | 01.07.2020 | 30.09.2020 | TERMINAL CABLE 95MM2 AL 12,8MM DIAMETRO | 25 | UN | 0
Santo Domingo | 1004249 | N/A | 01.07.2020 | 30.09.2020 | POSTE METALICO DE CHAPA 300 DAN 10,5 M | 25 | UN | 608209.16
Santo Domingo | 1004364 | N/A | 01.07.2020 | 30.09.2020 | EMPALME CONTRACT. EN FRIO 15 KV 4/0 | 25 | UN | 233876.5
Santo Domingo | 2013847 | N/A | 01.07.2020 | 30.09.2020 | FILTRO PAR MAQUINA DE FILTRADO | 25 | UN | 117575.2
Santo Domingo | 1003560 | N/A | 01.07.2020 | 30.09.2020 | SAQUETA PORTA-HERRAMIENTAS_USADA | 26 | UN | 16825.12
Santo Domingo | 1003010 | N/A | 01.07.2020 | 30.09.2020 | TORNILLO P- AISLADOR TIPO CARRETE 5-8X16 | 27 | UN | 7678.53
Santo Domingo | 1003818 | N/A | 01.07.2020 | 30.09.2020 | ARANDELA PLANA GALVANIZADA DIAM.1 1/4" | 27 | UN | 529.2
Santo Domingo | 1009696 | N/A | 01.07.2020 | 30.09.2020 | MEDIDOR TELEM PLC C-TEL 120V, 2H T-SOCK | 27 | UN | 0
Santo Domingo | 1003226 | N/A | 01.07.2020 | 30.09.2020 | ARANDELA PLANA REDONDA 5-8 | 28 | UN | 120.4
Santo Domingo | 1003262 | N/A | 01.07.2020 | 30.09.2020 | GRAPA DERIV LINEA SUB-AER CU P/C.4/0 | 28 | UN | 28282.24
Santo Domingo | 1003710 | N/A | 01.07.2020 | 30.09.2020 | TRAF TIP POS MON 1BOR AUT ANT 12.47KV 50 | 28 | UN | 2301889.52
Santo Domingo | 1003754 | N/A | 01.07.2020 | 30.09.2020 | COUPLING EMT 2" | 28 | UN | 840
Santo Domingo | 1003988 | N/A | 01.07.2020 | 30.09.2020 | CONTADOR TWACS CON PERFILES | 28 | UN | 703573.46
Santo Domingo | 1004274 | N/A | 01.07.2020 | 30.09.2020 | FUSIBLE DE EXPULSION 20 A TIPO D | 28 | UN | 2775.36
Santo Domingo | 1004502 | N/A | 01.07.2020 | 30.09.2020 | Pararrayos BBC 12.5 kV, RECUPERADO | 28 | UN | 0
Santo Domingo | 2009075 | N/A | 01.07.2020 | 30.09.2020 | OSSAS | 28 | UN | 5334638.4
Santo Domingo | 1003666 | N/A | 01.07.2020 | 30.09.2020 | TERMINAC.D/INTER.P/C RHZ1 8.7/15KV 630MM | 29 | UN | 121401.3
Santo Domingo | 1003694 | N/A | 01.07.2020 | 30.09.2020 | PLETINA DE COBRE 40X10MM | 29 | UN | 427750
Santo Domingo | 1003782 | N/A | 01.07.2020 | 30.09.2020 | LUMINARIA DE AP DE SODIO 240/400W. | 29 | UN | 135169
Santo Domingo | 1003897 | N/A | 01.07.2020 | 30.09.2020 | PAT SOTERR.MONOF.15KV.FRENTE MUERTO T/BO | 29 | UN | 348996.15
Santo Domingo | 1003154 | N/A | 01.07.2020 | 30.09.2020 | TORNILLO AC.GALVANIZ.C/EXAG.C/T.5/8"X16" | 30 | UN | 4363.05
Santo Domingo | 1003670 | N/A | 01.07.2020 | 30.09.2020 | CONECT.PALA 80MM A 90° A CABLE 630MCM | 30 | UN | 213000
Santo Domingo | 1004204 | N/A | 01.07.2020 | 30.09.2020 | CABLE DE CONTROL SJTW 8 X 2 HILOS | 30 | M | 3328.5
Santo Domingo | 1004300 | N/A | 01.07.2020 | 30.09.2020 | EMPALME MANGUITO COMP. PREAIS. 1/0-1/0 | 30 | UN | 2726.4
Santo Domingo | 1003036 | N/A | 01.07.2020 | 30.09.2020 | AISLADOR D/PORCELANA T/CARRET.ANSI.53.1 | 31 | UN | 343.17
Santo Domingo | 1003324 | N/A | 01.07.2020 | 30.09.2020 | P.T.A. CABLE 4/0 TUBO 1 1/2" GRAPA P/CON | 31 | UN | 3301.19
Santo Domingo | 1003626 | N/A | 01.07.2020 | 30.09.2020 | CONECTOR PALA AL.P/C.4/0-477 MCM | 31 | UN | 26350
Santo Domingo | 1003819 | N/A | 01.07.2020 | 30.09.2020 | ARANDELA PLANA GALVANIZADA DIAM.1" | 31 | UN | 790.5
Santo Domingo | 1003891 | N/A | 01.07.2020 | 30.09.2020 | TRAFOS INT.1-5A.0,6KV CL.2 15VA NO TOROI | 31 | UN | 108336.32
Santo Domingo | 1004232 | N/A | 01.07.2020 | 30.09.2020 | SOPORTE TRANSFORMADOR MONOFASICO TIPO PO | 31 | UN | 19738.3
Santo Domingo | 1012054 | N/A | 01.07.2020 | 30.09.2020 | CABLE DE CONTROL SJTW 12 X 4 HILOS | 31 | M | 0
Santo Domingo | 2012295 | N/A | 01.07.2020 | 30.09.2020 | LLAVE DE SEG. MAGNETICA, TRES ESFERAS | 31 | UN | 181869.54
Santo Domingo | 1003055 | N/A | 01.07.2020 | 30.09.2020 | PARARRAYO DE 3KV | 32 | UN | 168828.5
Santo Domingo | 1003218 | N/A | 01.07.2020 | 30.09.2020 | MOD.TRANSF TRIF.12.5 KVR. 150/300-5 A | 33 | UN | 6016779.36
Santo Domingo | 1003220 | N/A | 01.07.2020 | 30.09.2020 | ACEITE PENETRANTE WD-40 | 34 | CTO | 8224.6
Santo Domingo | 1004756 | N/A | 01.07.2020 | 30.09.2020 | ACEITE DIELECTRICO | 34 | TQ | 680000.29
Santo Domingo | 1003086 | N/A | 01.07.2020 | 30.09.2020 | TRANSF.DE TENSION 0.6 KV 480V. | 35 | UN | 64900.15
Santo Domingo | 1004251 | N/A | 01.07.2020 | 30.09.2020 | POSTE METALICO DE CHAPA 500 DAN 12 M. | 35 | UN | 1069670
Santo Domingo | 1004959 | N/A | 01.07.2020 | 30.09.2020 | TERMINAL EXP.PALA(4 HOYOS)-PALA(4 HOYOS) | 35 | UN | 183843.8
Santo Domingo | 1004041 | N/A | 01.07.2020 | 30.09.2020 | TERMINAL DE COMPRESION DE COBRE P/C 600M | 36 | UN | 59505.84
Santo Domingo | 1003044 | N/A | 01.07.2020 | 30.09.2020 | VARILLA PUESTA A TIERRA GALV. 3/4" *8 | 37 | UN | 234.2
Santo Domingo | 1003908 | N/A | 01.07.2020 | 30.09.2020 | CONEC. MECAN. TIPO T CU P/CABLE 4/0-2/0 | 37 | UN | 29970
Santo Domingo | 1013457 | N/A | 01.07.2020 | 30.09.2020 | TORNILL ESPACIAMI ACER GALVANI 5/8" X 8 | 37 | UN | 0
Santo Domingo | 1003167 | N/A | 01.07.2020 | 30.09.2020 | RETEN PREF"OMEG"AIS.57/1-3 ACSR 266SR1/0 | 38 | UN | 1256.66
Santo Domingo | 1003696 | N/A | 01.07.2020 | 30.09.2020 | PLETINA DE COBRE 50X10MM | 38 | UN | 699504
Santo Domingo | 1003830 | N/A | 01.07.2020 | 30.09.2020 | TUERCA GALVANIZADA DIAM.21MM | 38 | UN | 1178
Santo Domingo | 1004386 | N/A | 01.07.2020 | 30.09.2020 | TERMINAL COMPRESON PLETINA COND. 477 MC | 38 | UN | 39516.6
Santo Domingo | 1004432 | N/A | 01.07.2020 | 30.09.2020 | CAMBIADORES (TAGS) RECUPERADOS | 38 | UN | 11671.7
Santo Domingo | 1003004 | N/A | 01.07.2020 | 30.09.2020 | SOPORTE DOBLE UNIDAD | 39 | UN | 6424.08
Santo Domingo | 1003197 | N/A | 01.07.2020 | 30.09.2020 | MOD.TRANSF.TRIF.12,5 KV. R. 5-10/5 | 39 | UN | 4436809.44
Santo Domingo | 1004102 | N/A | 01.07.2020 | 30.09.2020 | TARUGO DE EXPANSION HILTI HDI 3/4" | 40 | UN | 5000
Santo Domingo | 1004519 | N/A | 01.07.2020 | 30.09.2020 | AISLADOR DE VIDRIO SUPENSION 138KV.USADO | 40 | UN | 30720
Santo Domingo | 1003276 | N/A | 01.07.2020 | 30.09.2020 | RACOR PARALELO CU P/DERIVA. D/C. 477MC | 41 | UN | 19420.47
Santo Domingo | 1003625 | N/A | 01.07.2020 | 30.09.2020 | CONEC.4 AGUJ.T/PALA AL P/C.4/0-477 MCM | 41 | UN | 34850
Santo Domingo | 1004395 | N/A | 01.07.2020 | 30.09.2020 | POSTE METALICO CHAPA 10,5 M 800 DAN | 41 | UN | 0
Santo Domingo | 1004131 | N/A | 01.07.2020 | 30.09.2020 | MANGA DE EMP. AL PLENA TRACC. P/C 500MCM | 42 | UN | 0
Santo Domingo | 1012889 | N/A | 01.07.2020 | 30.09.2020 | FUSIBLES 2 AMP KTK -2 | 42 | UN | 22549.8
Santo Domingo | 1003628 | N/A | 01.07.2020 | 30.09.2020 | CONECTOR A COMP.PALA AL.P/C.477 MCM | 43 | UN | 36550
Santo Domingo | 1004161 | N/A | 01.07.2020 | 30.09.2020 | PANEL 208V 5 TERMIALES 12/14 HUEC SOCKET | 43 | UN | 2768886.87
Santo Domingo | 1004235 | N/A | 01.07.2020 | 30.09.2020 | GRAPAS DE RETENCIÓN 2/0 AWG – 312 MCM | 43 | UN | 11730.1
Santo Domingo | 1003261 | N/A | 01.07.2020 | 30.09.2020 | GRAPA DERIVACI0N LINEA SUB-AER CU 477MC | 44 | UN | 9065.32
Santo Domingo | 1004328 | N/A | 01.07.2020 | 30.09.2020 | TORNILLO AC.GALVANIZ.CON OJO.C.T.5/8"X10 | 44 | UN | 2656.72
Santo Domingo | 1009620 | N/A | 01.07.2020 | 30.09.2020 | TORNILLO DE MAQ.AC.GALV.CAB.HEX.5/8" X 4 | 44 | UN | 0
Santo Domingo | 2003653 | N/A | 01.07.2020 | 30.09.2020 | TAIRRAS MEDIANO NEGRO 6" | 45 | FDA | 2256.75
Santo Domingo | 1003049 | N/A | 01.07.2020 | 30.09.2020 | TORNILLO DE MAQUINA PASANTE 3/8"X 3" | 47 | UN | 1250.67
Santo Domingo | 1004246 | N/A | 01.07.2020 | 30.09.2020 | EMPALME PLENA TRACCION.266MCM PATRIDGE | 47 | UN | 38101.67
Santo Domingo | 1010276 | N/A | 01.07.2020 | 30.09.2020 | LUMINARIA TIPO LED 120W, 240V | 47 | UN | 0
Santo Domingo | 2013029 | N/A | 01.07.2020 | 30.09.2020 | BATERÍA DE LITIO 3.7V 1,200 MAH | 47 | UN | 0
Santo Domingo | 1004889 | N/A | 01.07.2020 | 30.09.2020 | AISLADOR INTERIOR PARA MT | 48 | UN | 15970.75
Santo Domingo | 1007160 | N/A | 01.07.2020 | 30.09.2020 | CONECTOR CURVO LIQUID TAIGHT 1 1/2" | 48 | UN | 0
Santo Domingo | 1002908 | N/A | 01.07.2020 | 30.09.2020 | GUANTES P/TAREAS GENERALES | 50 | PAA | 19765
Santo Domingo | 1003002 | N/A | 01.07.2020 | 30.09.2020 | PINZA PARA TERMINAL DE COMPRESION | 50 | UN | 8622.5
Santo Domingo | 1003358 | N/A | 01.07.2020 | 30.09.2020 | SOPORTE DE CABLE AISLADO MONOFASICO | 50 | UN | 34928.27
Santo Domingo | 1003723 | N/A | 01.07.2020 | 30.09.2020 | FUSIBLE DE 34.5 A 69 KV TIPO SMD-50 | 51 | UN | 62730
Santo Domingo | 1012891 | N/A | 01.07.2020 | 30.09.2020 | FUSIBLES 20 AMP TYPE SC -20 | 52 | UN | 11382.28
Santo Domingo | 1003264 | N/A | 01.07.2020 | 30.09.2020 | CONTADOR CL-200 V.SV5AR | 53 | UN | 331428.55
Santo Domingo | 1004346 | N/A | 01.07.2020 | 30.09.2020 | ALARGADERA AISLANTE PARA RETENIDAS 108" | 55 | UN | 60347.65
Santo Domingo | 2009059 | N/A | 01.07.2020 | 30.09.2020 | KIT DE CABLE PARA REMOTA | 56 | UN | 884244.23
Santo Domingo | 1004711 | N/A | 01.07.2020 | 30.09.2020 | RIELE PLANOS P/BORNERAS DE 1 METRO | 57 | UN | 4048.38
Santo Domingo | 1005045 | N/A | 01.07.2020 | 30.09.2020 | MED ELST 9S;4H;2,5A,CL2,T-A3RLNQ | 57 | UN | 295301.14
Santo Domingo | 1003251 | N/A | 01.07.2020 | 30.09.2020 | CONECTOR DE COBRE ESTAÑADO P/PART.4/0 AW | 58 | UN | 10517.88
Santo Domingo | 1003166 | N/A | 01.07.2020 | 30.09.2020 | RETENCION PREF"OMEGA"AIS.57/1-3 ACSR 266 | 61 | UN | 2843.82
Santo Domingo | 1003607 | N/A | 01.07.2020 | 30.09.2020 | CURVA ELECTRICA EN PVC DIAMETRO 4" | 62 | UN | 14466.16
Santo Domingo | 1012886 | N/A | 01.07.2020 | 30.09.2020 | FUSIBLES BUSS OCC 250 1AMP | 63 | UN | 2862.09
Santo Domingo | 1004297 | N/A | 01.07.2020 | 30.09.2020 | FUSIBLE DE EXPULSIÓN 14 A TIPO D | 64 | UN | 8114.86
Santo Domingo | 1002971 | N/A | 01.07.2020 | 30.09.2020 | MOD.TRANSF.TRIF.12,5 KV. R.50-100/5 | 65 | UN | 10262727.21
Santo Domingo | 1003107 | N/A | 01.07.2020 | 30.09.2020 | BASE SENCILLA DE ALUMINIO DE 3' ZAS TB-P | 65 | UN | 40176.5
Santo Domingo | 1003541 | N/A | 01.07.2020 | 30.09.2020 | CURVA ELEC DE 90 PVC, DIAMETRO 1" 1/2 | 65 | UN | 750.1
Santo Domingo | 1002989 | N/A | 01.07.2020 | 30.09.2020 | COUPLING PVC 1/2 PRESION | 66 | UN | 126.06
Santo Domingo | 1003458 | N/A | 01.07.2020 | 30.09.2020 | RELE AUX. 125VCD 8 CONTAC 4N/C Y 4N/0 | 67 | UN | 1406903.8
Santo Domingo | 1004348 | N/A | 01.07.2020 | 30.09.2020 | EMP PLENA TRACC PREAISLADO COMP COND 4/0 | 67 | UN | 93800
Santo Domingo | 1012857 | N/A | 01.07.2020 | 30.09.2020 | FLEJE GALVANIZADO DIAGONAL DE 39” | 67 | UN | 0
Santo Domingo | 1011573 | N/A | 01.07.2020 | 30.09.2020 | CONECTOR CUÑA 556.5-336.4 CADC | 68 | UN | 154778.88
Santo Domingo | 1003881 | N/A | 01.07.2020 | 30.09.2020 | TORNILLO DE EXPANSIÓN AC GALVAN 3-4''X7 | 69 | UN | 36999.26
Santo Domingo | 1003388 | N/A | 01.07.2020 | 30.09.2020 | RACOR 90° CU UNION A CABLE A ESPIGA ROSC | 71 | UN | 25713.36
Santo Domingo | 1002882 | N/A | 01.07.2020 | 30.09.2020 | DESTORNILLADOR PLANO Y AISLADO DE 12'' | 72 | UN | 40780.8
Santo Domingo | 1003543 | N/A | 01.07.2020 | 30.09.2020 | BOMBILLO DE AP DE SODIO 1000W/480V | 72 | UN | 85315.68
Santo Domingo | 1003584 | N/A | 01.07.2020 | 30.09.2020 | TORNILLO GUARDA CABO RECTO 3/4" X 14" | 72 | UN | 11867.76
Santo Domingo | 1003928 | N/A | 01.07.2020 | 30.09.2020 | TERMINAL TIPO BULON BIMETALICO 1/0 A 500 | 72 | UN | 123552
Santo Domingo | 1004302 | N/A | 01.07.2020 | 30.09.2020 | EMPALME MANGUITO COMP. PREAIS. 336-336 | 73 | UN | 14091.92
Santo Domingo | 1011574 | N/A | 01.07.2020 | 30.09.2020 | CONECTOR CUÑA CON ESTRIBO 312.8 A 2 | 74 | UN | 50032.88
Santo Domingo | 1003295 | N/A | 01.07.2020 | 30.09.2020 | TERMINACION D/EXTERIOR P/C 630MM2 15KV. | 75 | UN | 206586.84
Santo Domingo | 1003719 | N/A | 01.07.2020 | 30.09.2020 | TUERCA ACERO INOXIDABLE 5/16" | 76 | UN | 171
Santo Domingo | 1004301 | N/A | 01.07.2020 | 30.09.2020 | EMPALME MANGUITO COMP. PREAIS.DO 4/0-4/0 | 78 | UN | 0
Santo Domingo | 2001292 | N/A | 01.07.2020 | 30.09.2020 | SILICON DE ALTA TEMPERATURA | 79 | UN | 20974.5
Santo Domingo | 1003637 | N/A | 01.07.2020 | 30.09.2020 | FUSIBLE T/BAYONETA 65A | 80 | UN | 61322.55
Santo Domingo | 1008336 | N/A | 01.07.2020 | 30.09.2020 | TERMINAL A COMP. PALA-CABLE 630MM² | 80 | UN | 121074.32
Santo Domingo | 1004370 | N/A | 01.07.2020 | 30.09.2020 | CRUCETA ANGULAR METALICA 1400 MM | 82 | UN | 97831.75
Santo Domingo | 1003378 | N/A | 01.07.2020 | 30.09.2020 | RACOR PARALE PETACA AL P/DERIV CABL 465 | 84 | UN | 16758.84
Santo Domingo | 1003627 | N/A | 01.07.2020 | 30.09.2020 | CONECTOR 90º PALA AL.P/C.4/0-477 MCM | 85 | UN | 72841.6
Santo Domingo | 1005077 | N/A | 01.07.2020 | 30.09.2020 | TUBERIA FLEXIBLE 1 1/2" | 85 | M | 14397.18
Santo Domingo | 1004190 | N/A | 01.07.2020 | 30.09.2020 | CAJA PROTECCIÓN BT TRANSFORMADOR T/ POST | 87 | UN | 265004.4
Santo Domingo | 1003817 | N/A | 01.07.2020 | 30.09.2020 | ABRAZADERA PARA TUBERIA FLEXIBLE DIAM.1" | 92 | UN | 5336
Santo Domingo | 1012487 | N/A | 01.07.2020 | 30.09.2020 | TERMINAL BIMETALICO 2 AGUJEROS 158.6 mm² | 94 | UN | 0
Santo Domingo | 1010961 | N/A | 01.07.2020 | 30.09.2020 | LUMINARIA TIPO LED 90W, 240V | 95 | UN | 0
Santo Domingo | 1003038 | N/A | 01.07.2020 | 30.09.2020 | SOPORTE PARA CONDENSADOR | 98 | UN | 212065.14
Santo Domingo | 1003921 | N/A | 01.07.2020 | 30.09.2020 | CONEC. A PRU. DE AGUA P/C.8/2 ROSC.1 1/4 | 98 | UN | 10361.54
Santo Domingo | 1004262 | N/A | 01.07.2020 | 30.09.2020 | GUARDACABOS PARA RETENCION CABLE AC. 3/8 | 98 | UN | 8179.08
Santo Domingo | 1003902 | N/A | 01.07.2020 | 30.09.2020 | TUERCA HEXAGONAL ACERO GALV.5/16" | 100 | UN | 225
Santo Domingo | 1004229 | N/A | 01.07.2020 | 30.09.2020 | INTERRUPTOR TERMOM. PT. 4P 400A | 100 | UN | 626650.1
Santo Domingo | 1005154 | N/A | 01.07.2020 | 30.09.2020 | MIRILLA PLASTICA (120mm x 120mm x 3mm) | 100 | UN | 44080
Santo Domingo | 1004362 | N/A | 01.07.2020 | 30.09.2020 | EMPALME CONTRAC. EN FRIO 15 KV #2 - 4/0 | 101 | UN | 365136.21
Santo Domingo | 1004258 | N/A | 01.07.2020 | 30.09.2020 | GRAPA SUSPENSION ALUMINIO COND. MCM477(H | 102 | UN | 42254.52
Santo Domingo | 1002953 | N/A | 01.07.2020 | 30.09.2020 | CEMENTO PARA TUBERIA DE PVC | 105 | UN | 41107.13
Santo Domingo | 1003748 | N/A | 01.07.2020 | 30.09.2020 | CABLE DE CONTROL 4 X 4 HILOS | 108 | M | 78582.96
Santo Domingo | 1003915 | N/A | 01.07.2020 | 30.09.2020 | CONECTOR TIPO CODO REF.# LE215B09BGCD | 108 | UN | 197532
Santo Domingo | 1003327 | N/A | 01.07.2020 | 30.09.2020 | FLEJES DIAG. PERFIL L ACERO GALV.DE 84 | 111 | UN | 46628.88
Santo Domingo | 1004250 | N/A | 01.07.2020 | 30.09.2020 | POSTE METALICO DE CHAPA 500 DAN 10,5 M. | 115 | UN | 2399725.22
Santo Domingo | 1005145 | N/A | 01.07.2020 | 30.09.2020 | FUSIBLE DE 0.5 A DE OMU | 117 | UN | 58185.21
Santo Domingo | 1008480 | N/A | 01.07.2020 | 30.09.2020 | CONECTOR CURVO PARA TUBERÍA FLEXIBLE 3" | 119 | UN | 151844
Santo Domingo | 1002955 | N/A | 01.07.2020 | 30.09.2020 | TAPAS CIEGAS | 126 | UN | 2664.9
Santo Domingo | 1003944 | N/A | 01.07.2020 | 30.09.2020 | GRASA COMPUESTA P/CONEXION D/ALTA TEMPAR | 128 | G/L | 159609.6
Santo Domingo | 1003047 | N/A | 01.07.2020 | 30.09.2020 | TORNILLO GUARDA CABO CURVO 5/8" X10" | 129 | UN | 0
Santo Domingo | 1002919 | N/A | 01.07.2020 | 30.09.2020 | MEDIDOR IND BOTTOM GPRS CL20 4HILOS | 130 | UN | 3090795.49
Santo Domingo | 1004359 | N/A | 01.07.2020 | 30.09.2020 | TERMINAL ACOD. ENCH. 15 KV 1/0 200A | 130 | UN | 212469.62
Santo Domingo | 1003233 | N/A | 01.07.2020 | 30.09.2020 | AISLADOR COMP. T/ SUSP. 15 KV | 131 | UN | 49945.73
Santo Domingo | 1000594 | N/A | 01.07.2020 | 30.09.2020 | Contactor 30A Contactos 110VAC | 132 | UN | 59486.64
Santo Domingo | 1003623 | N/A | 01.07.2020 | 30.09.2020 | CONDULEX DE 3" | 133 | UN | 150039.84
Santo Domingo | 1004257 | N/A | 01.07.2020 | 30.09.2020 | HERRAJE DE ANCLAJE PARA RETENIDA VERTICA | 136 | UN | 175796.28
Santo Domingo | 1003175 | N/A | 01.07.2020 | 30.09.2020 | SOPORTE HORQUILLA PARA AISLADOR TIPO CAR | 139 | UN | 72648.49
Santo Domingo | 1003704 | N/A | 01.07.2020 | 30.09.2020 | TORNILLO ACERO INOX. C/HEX.5/8"X 3" | 139 | UN | 15346.99
Santo Domingo | 2000048 | N/A | 01.07.2020 | 30.09.2020 | CAJA DE METAL 2" X 4" | 140 | UN | 843.36
Santo Domingo | 1003188 | N/A | 01.07.2020 | 30.09.2020 | TERMINAL DE COBRE 25-10 | 142 | UN | 1349.89
Santo Domingo | 1004739 | N/A | 01.07.2020 | 30.09.2020 | ABRAZADERA UNITRON TUBO 4" | 144 | UN | 12059.18
Santo Domingo | 1003968 | N/A | 01.07.2020 | 30.09.2020 | MEDIDOR IND BOTTOM PLC CL20 3HILOS | 146 | UN | 2244263.51
Santo Domingo | 1003793 | N/A | 01.07.2020 | 30.09.2020 | CONEC. RECTO P/TUBERIA FLEX.LIQUID TIGH3 | 147 | UN | 112582.59
Santo Domingo | 1004104 | N/A | 01.07.2020 | 30.09.2020 | TERMINAL AISL.VERDE P/C.10-12 TIPO PIN | 148 | UN | 481
Santo Domingo | 1005152 | N/A | 01.07.2020 | 30.09.2020 | MIRILLA PLASTICA (125mm X125mm X3mm) | 150 | UN | 66120
Santo Domingo | 1006142 | N/A | 01.07.2020 | 30.09.2020 | CABLE TRENZADO THHN #10 AWG BLANCO | 150 | TF | 0
Santo Domingo | 1002918 | N/A | 01.07.2020 | 30.09.2020 | MEDIDOR IND BOTTOM GPRS CL20 2HILOS | 152 | UN | 912804.84
Santo Domingo | 2000779 | N/A | 01.07.2020 | 30.09.2020 | BORNERA SECCIONA P/TELECONTROL48-125 VDC | 155 | UN | 20715.25
Santo Domingo | 1003141 | N/A | 01.07.2020 | 30.09.2020 | CONECTOR CU¤A A PRESI¢N MCM266/MCM266 | 157 | UN | 12968.2
Santo Domingo | 1013161 | N/A | 01.07.2020 | 30.09.2020 | TUBO ESPECIAL GALVANIZADO 4’’ X 15’ | 159 | UN | 0
Santo Domingo | 1003853 | N/A | 01.07.2020 | 30.09.2020 | CONDUCTOR CU UF NO. 6/ 2 HILOS | 160 | M | 14105.6
Santo Domingo | 1003144 | N/A | 01.07.2020 | 30.09.2020 | CONECTOR CU¤A A PRESI¢N MCM266/AGW 1/0 | 161 | UN | 13583.53
Santo Domingo | 1003357 | N/A | 01.07.2020 | 30.09.2020 | SOPORTE DE CABLE AISLADO TRIFASICO | 165 | UN | 179093.97
Santo Domingo | 1004923 | N/A | 01.07.2020 | 30.09.2020 | SEPARADORES DE BORNERAS DE CONTROL | 171 | UN | 2737.38
Santo Domingo | 1005074 | N/A | 01.07.2020 | 30.09.2020 | CONDULET 1 1/2" | 172 | M | 0
Santo Domingo | 1003300 | N/A | 01.07.2020 | 30.09.2020 | ADAPTADOR DE AL A CU P/C. DE AL 2/0 AWG | 174 | UN | 9592.62
Santo Domingo | 1003138 | N/A | 01.07.2020 | 30.09.2020 | SOPORTE FIJACION CRUCETA-APOYO CILINDRIC | 177 | UN | 22733.88
Santo Domingo | 2000444 | N/A | 01.07.2020 | 30.09.2020 | GRASA DE CONTACTO | 178 | LB | 288373.12
Santo Domingo | 2004472 | N/A | 01.07.2020 | 30.09.2020 | ANTENA GPRS DE EXTERIOR 7DBI OMNIDIRECCI | 179 | UN | 159682.32
Santo Domingo | 1003750 | N/A | 01.07.2020 | 30.09.2020 | SPRAY CONTACT CLEANER | 180 | UN | 83708.95
Santo Domingo | 1003171 | N/A | 01.07.2020 | 30.09.2020 | RETEN PREF."OME DOB"AIS.57/1-3ACSR.266 | 184 | UN | 21487.52
Santo Domingo | 1003317 | N/A | 01.07.2020 | 30.09.2020 | CONTADOR DE DESCARGA PARA PARARRAYO | 188 | UN | 760255.08
Santo Domingo | 1002857 | N/A | 01.07.2020 | 30.09.2020 | SOPORTE PARA TUBO DE ANCLAJE DE 2" | 191 | UN | 48242.67
Santo Domingo | 1004322 | N/A | 01.07.2020 | 30.09.2020 | RETENCION PREF"Z" AISL.57/1-3 ACSR 4/0 | 191 | UN | 56418.08
Santo Domingo | 1004669 | N/A | 01.07.2020 | 30.09.2020 | BORNERA CONEX.PUNT. FRONT. 10 BORNES | 191 | UN | 679678.53
Santo Domingo | 1009960 | N/A | 01.07.2020 | 30.09.2020 | DISCO DE CORTE PARA PULIDORA (PEQUEÑO) | 193 | UN | 0
Santo Domingo | 1003323 | N/A | 01.07.2020 | 30.09.2020 | CABLE CU TRENZADO #2AWG AISLAM PVC | 194 | M | 0
Santo Domingo | 1004284 | N/A | 01.07.2020 | 30.09.2020 | TERMINAL D/COMP. BIMT PLETINA. 4/0AWG,2A | 194 | UN | 32031.34
Santo Domingo | 1004144 | N/A | 01.07.2020 | 30.09.2020 | FUSIBLE DE EXPULSIÓN 10 A TIPO T | 195 | UN | 10909.44
Santo Domingo | 1004350 | N/A | 01.07.2020 | 30.09.2020 | CONDUCTOR AISLADO 15 KV 4/0 AWG NEU. 1/3 | 197 | M | 310424.49
Santo Domingo | 1003634 | N/A | 01.07.2020 | 30.09.2020 | FUSIBLE T/BAYONETA 15A | 200 | UN | 114342
Santo Domingo | 1003635 | N/A | 01.07.2020 | 30.09.2020 | FUSIBLE T/BAYONETA 25A | 200 | UN | 129387
Santo Domingo | 1003636 | N/A | 01.07.2020 | 30.09.2020 | FUSIBLE T/BAYONETA 50A | 200 | UN | 123175.48
Santo Domingo | 1013466 | N/A | 01.07.2020 | 30.09.2020 | MODULO DE MEDICION CONCENTRADA 12 | 200 | UN | 6448305.5
Santo Domingo | 2003464 | N/A | 01.07.2020 | 30.09.2020 | CONECTOR GRIS HFBR-4501 FIBRA MULTIMODO | 200 | UN | 12283.8
Santo Domingo | 2003465 | N/A | 01.07.2020 | 30.09.2020 | CONECTOR AZUL HFBR-4511 FIBRA MULTIMODO | 200 | UN | 12283.8
Santo Domingo | 1002965 | N/A | 01.07.2020 | 30.09.2020 | CONECTOR DE COBRE ESTAÑADO P/PART.2/0 AW | 201 | UN | 30291.67
Santo Domingo | 1013465 | N/A | 01.07.2020 | 30.09.2020 | MODULO DE MEDICION CONCENTRADA 8 | 210 | UN | 6582591.49
Santo Domingo | 1003320 | N/A | 01.07.2020 | 30.09.2020 | FUSIBLE DE EXPULSION TIPO D 46.0 A | 213 | UN | 39299.54
Santo Domingo | 1003155 | N/A | 01.07.2020 | 30.09.2020 | TORNILLO AC.GALV.C/EXAG.C/T.5/8"X1-3/4 | 223 | UN | 8286.04
Santo Domingo | 1004198 | N/A | 01.07.2020 | 30.09.2020 | INTERRUPTOR TERMOM. PT. 2P 100A | 224 | UN | 247718.32
Santo Domingo | 1013414 | N/A | 01.07.2020 | 30.09.2020 | FUSIBLE DE EXPULSION 140 A TIPO T | 225 | UN | 177885
Santo Domingo | 1003112 | N/A | 01.07.2020 | 30.09.2020 | CABLE CU TRENZADO #4AWG AISLAM PVC | 225.8 | M | 9352.64
Santo Domingo | 1013460 | N/A | 01.07.2020 | 30.09.2020 | TRANSF CORRIENT BAJA TENSION 150-5A 600V | 227 | UN | 0
Santo Domingo | 2000724 | N/A | 01.07.2020 | 30.09.2020 | CONDUCTOR MULTIFIBRAS 120MM 600V | 227 | M | 306163.98
Santo Domingo | 1004570 | N/A | 01.07.2020 | 30.09.2020 | CONTADOR NETWORK TWACS REPARADO | 228 | UN | 228
Santo Domingo | 1004230 | N/A | 01.07.2020 | 30.09.2020 | GRILLETE NORMAL RECTO 5/8" | 230 | UN | 27689.98
Santo Domingo | 1004619 | N/A | 01.07.2020 | 30.09.2020 | Terminal de cobre Estañado 35-10 | 230 | UN | 4658.9
Santo Domingo | 1004247 | N/A | 01.07.2020 | 30.09.2020 | EMPALME PLENA TRACCION COND.477 MCM(HAWK | 237 | UN | 329419.35
Santo Domingo | 1004976 | N/A | 01.07.2020 | 30.09.2020 | CONECTOR BRONCE P/FIJACION CAB.4/0 AWG | 238 | UN | 217353.55
Santo Domingo | 1002876 | N/A | 01.07.2020 | 30.09.2020 | BRAZO PARA LUMINARIA ACERO GALV DE 12' | 240 | UN | 458831.91
Santo Domingo | 1003776 | N/A | 01.07.2020 | 30.09.2020 | TORNILLO ACERO INOX.CAB.HEX.16 MM X 3" R | 248 | UN | 20137.6
Santo Domingo | 1003381 | N/A | 01.07.2020 | 30.09.2020 | BAQUELITA O MORDAZA N° 2 | 249 | UN | 47153.13
Santo Domingo | 1004184 | N/A | 01.07.2020 | 30.09.2020 | MEDIDOR ELECT 120 V, 2H TIPO BOTTOM | 251 | UN | 0
Santo Domingo | 1003739 | N/A | 01.07.2020 | 30.09.2020 | CAJA DE 12 ACOM. (12 A 120V Y 6 A 240V | 252 | UN | 788567.46
Santo Domingo | 1003029 | N/A | 01.07.2020 | 30.09.2020 | CONECTOR 5/8 P/VARILLA D/TIERRA | 253 | UN | 9330.53
Santo Domingo | 1002964 | N/A | 01.07.2020 | 30.09.2020 | CONECTOR DE COBRE ESTAÑADO P/PART.1/0 AW | 255 | UN | 33700.8
Santo Domingo | 1003050 | N/A | 01.07.2020 | 30.09.2020 | TORNILLO GUARDA CABO RECTO 5/8" X 12" | 259 | UN | 7017.92
Santo Domingo | 1003089 | N/A | 01.07.2020 | 30.09.2020 | REDUCCIONES BUSHING DE 1 1/4 X 1 | 262 | UN | 1790.25
Santo Domingo | 1003168 | N/A | 01.07.2020 | 30.09.2020 | RETE PREF"OMEGA"AIS.57/1-3 ACSR 477 | 264 | UN | 13627.68
Santo Domingo | 1003837 | N/A | 01.07.2020 | 30.09.2020 | TORNILLO CABEZA HEX.ACERO GALV.3/4"X 3" | 264 | UN | 11088
Santo Domingo | 2003702 | N/A | 01.07.2020 | 30.09.2020 | REMOTA TELECONTROL MO-UF | 265 | UN | 11375895.26
Santo Domingo | 1003767 | N/A | 01.07.2020 | 30.09.2020 | TAPA POLICARBONATO P/MEDIDORES SOCKET | 269 | UN | 179501.01
Santo Domingo | 1003073 | N/A | 01.07.2020 | 30.09.2020 | TAPON GALVANIZADO DE 1" | 275 | UN | 426.25
Santo Domingo | 1003129 | N/A | 01.07.2020 | 30.09.2020 | MOSQUETON | 280 | UN | 27132
Santo Domingo | 1003012 | N/A | 01.07.2020 | 30.09.2020 | TORNILLO ROSCA MADERA 1/2"X4 1/2" | 281 | UN | 2003.53
Santo Domingo | 1002949 | N/A | 01.07.2020 | 30.09.2020 | ADAPTADOR DE PVC 2" MACHO | 283 | UN | 3609.66
Santo Domingo | 1002862 | N/A | 01.07.2020 | 30.09.2020 | PORTA FUSIBLE P/LUMINARIAS A. P 240V 10A | 285 | UN | 12964.65
Santo Domingo | 1003145 | N/A | 01.07.2020 | 30.09.2020 | CONECTOR CU¤A A PRESI¢N MCM477/AGW1/0 | 289 | UN | 128096.36
Santo Domingo | 1002844 | N/A | 01.07.2020 | 30.09.2020 | TORNILLO DE MAQUINA 1/2'' X 10'' | 291 | UN | 11641.65
Santo Domingo | 1003532 | N/A | 01.07.2020 | 30.09.2020 | TUBO DE PVC DIAMETRO 4" LONGITUD 20' | 299 | UN | 459764.37
Santo Domingo | 1005047 | N/A | 01.07.2020 | 30.09.2020 | CONDUCT.CONCENTRICOS 3XN4 AWG ALUM | 299 | M | 71254.69
Santo Domingo | 1003533 | N/A | 01.07.2020 | 30.09.2020 | TERMINAL AISL.AZUL P/CABLE 14-16 TIPO PI | 300 | UN | 1486.8
Santo Domingo | 1013411 | N/A | 01.07.2020 | 30.09.2020 | FUSIBLE DE EXPULSION 40 A TIPO T | 300 | UN | 35488.5
Santo Domingo | 1013412 | N/A | 01.07.2020 | 30.09.2020 | FUSIBLE DE EXPULSION 65 A TIPO T | 300 | UN | 72570
Santo Domingo | 1013413 | N/A | 01.07.2020 | 30.09.2020 | FUSIBLE DE EXPULSION 100 A TIPO T | 300 | UN | 120466.2
Santo Domingo | 1013415 | N/A | 01.07.2020 | 30.09.2020 | FUSIBLE DE EXPULSION 200 A TIPO T | 300 | UN | 237180
Santo Domingo | 1004264 | N/A | 01.07.2020 | 30.09.2020 | VARILLA ANCLAJE DOBLE C.T. 3/4"X8ï | 301 | UN | 197269.91
Santo Domingo | 1004007 | N/A | 01.07.2020 | 30.09.2020 | ARMARIO METALICO PARA MEDIDA INDIRECTA | 302 | UN | 4722009.34
Santo Domingo | 2009001 | N/A | 01.07.2020 | 30.09.2020 | TOMA CORRIENTE SENCILLO CON TAPA | 303 | UN | 20523.47
Santo Domingo | 1004228 | N/A | 01.07.2020 | 30.09.2020 | INTERRUPTOR TERMOM. PT. 3P 300A | 318 | UN | 1904643.42
Santo Domingo | 1008490 | N/A | 01.07.2020 | 30.09.2020 | TERMINAL COMP T/PIN CORTO COND 1/0 AWG | 318 | UN | 0
Santo Domingo | 1002846 | N/A | 01.07.2020 | 30.09.2020 | TORNILLO ESPAC ROSCA CORRIDA 5/8"X10" | 321 | UN | 16374.27
Santo Domingo | 1004255 | N/A | 01.07.2020 | 30.09.2020 | CONECTOR AMOVIBLE PARA ESTRIBO | 327 | UN | 88839.36
Santo Domingo | 1012856 | N/A | 01.07.2020 | 30.09.2020 | CRUCETA DE ACERO GALVANIZADO 4'-0” X 3” | 329 | UN | 0
Santo Domingo | 1002947 | N/A | 01.07.2020 | 30.09.2020 | CURVA ELECTRICA DE 90 EN PVC, DIAMETRO 1 | 335 | UN | 252.64
Santo Domingo | 1003516 | N/A | 01.07.2020 | 30.09.2020 | TORNILLO CABEZA HEXAGONAL 3/4" X 8" | 337 | UN | 17220.7
Santo Domingo | 1004505 | N/A | 01.07.2020 | 30.09.2020 | TRANSF DE CORRIENTE BT 800-5A 600V | 337 | UN | 2366372.45
Santo Domingo | 1003090 | N/A | 01.07.2020 | 30.09.2020 | CONECT A PRUEBA D/AGUA P/C. 6,3 R 1"1/4" | 339 | UN | 0
Santo Domingo | 1003612 | N/A | 01.07.2020 | 30.09.2020 | BRAZO PARA TRANSFORMADORES (TA) | 340 | UN | 119000
Santo Domingo | 1003611 | N/A | 01.07.2020 | 30.09.2020 | JUNTA PARA BRAZO DE TRANSFORMADORES | 342 | UN | 85500
Santo Domingo | 1003581 | N/A | 01.07.2020 | 30.09.2020 | INTERRUPTOR DEL MAGNEX 50KVA | 346 | UN | 1247527.22
Santo Domingo | 1003962 | N/A | 01.07.2020 | 30.09.2020 | BASE CORTACIRC FUS ROMPE ARCO 15kV 200A | 357 | UN | 2103665.34
Santo Domingo | 1003284 | N/A | 01.07.2020 | 30.09.2020 | TORNILLO CARRUAJE 3/8"*5"(CAB.HONGO) | 360 | UN | 2318.4
Santo Domingo | 1004353 | N/A | 01.07.2020 | 30.09.2020 | TERMINACION EXTER CONTRACT FRIO 15 KV #2 | 360 | UN | 500327.81
Santo Domingo | 1003115 | N/A | 01.07.2020 | 30.09.2020 | ALAMBRE DE LIGADURA | 363 | M | 4711.74
Santo Domingo | 1004233 | N/A | 01.07.2020 | 30.09.2020 | ALARGADERA 10" PARA CADENA AISLADORES | 372 | UN | 56429.52
Santo Domingo | 1003184 | N/A | 01.07.2020 | 30.09.2020 | TERMINAL DE COBRE 16-8 | 378 | UN | 1591.38
Santo Domingo | 1003781 | N/A | 01.07.2020 | 30.09.2020 | MOD TWACS EMT-3C FORM 2S/240 P/MED CENTR | 378 | UN | 1051217.61
Santo Domingo | 1004574 | N/A | 01.07.2020 | 30.09.2020 | CONTADOR 240V.ELECTROMECANICO | 385 | UN | 0
Santo Domingo | 1003306 | N/A | 01.07.2020 | 30.09.2020 | CELULA FOTOELECTRICA 240V/1000 WATTS | 387 | UN | 96468.46
Santo Domingo | 1003504 | N/A | 01.07.2020 | 30.09.2020 | FUSIBLE DE EXPULSION TIPO T 25 A | 387 | UN | 34559.79
Santo Domingo | 1003299 | N/A | 01.07.2020 | 30.09.2020 | CONECT.COMP CU T/H P/ATER .No. 4-6 AWG | 390 | UN | 3073.2
Santo Domingo | 1002854 | N/A | 01.07.2020 | 30.09.2020 | ESPIGA P/CRUC ACERO VASTAGO 3/4"X7-3/4" | 393 | UN | 72528.65
Santo Domingo | 1004611 | N/A | 01.07.2020 | 30.09.2020 | TORNILLO CABEZA HEXAGONAL 5/8" X 10" | 400 | UN | 0
Santo Domingo | 2001226 | N/A | 01.07.2020 | 30.09.2020 | MASCARILLA | 400 | UN | 47157.52
Santo Domingo | 1003777 | N/A | 01.07.2020 | 30.09.2020 | TUERCA HEX.AC.INOX.ROSCA CORRIDA 16MM | 403 | UN | 9349.6
Santo Domingo | 1003046 | N/A | 01.07.2020 | 30.09.2020 | TORNILLO GUARDA CABO CURVO 3/4" X 12" | 411 | UN | 22609.11
Santo Domingo | 1002836 | N/A | 01.07.2020 | 30.09.2020 | CABLE COBRE AISLADO THW COLOR NEGRO 70mm | 415 | M | 123438.63
Santo Domingo | 1003542 | N/A | 01.07.2020 | 30.09.2020 | TORNILLO GUARDA CABO CURVO 5/8" X 16" | 415 | UN | 19525.75
Santo Domingo | 1003318 | N/A | 01.07.2020 | 30.09.2020 | SUB-BASE AISL. P/MONTAJE D/PARARRAYO PVN | 416 | UN | 509737.28
Santo Domingo | 1003143 | N/A | 01.07.2020 | 30.09.2020 | CONECTOR CU¤A A PRESI¢N MCM477/MCM266 | 419 | UN | 136459.92
Santo Domingo | 1013181 | N/A | 01.07.2020 | 30.09.2020 | SOPORTE PARA DOS CAJAS DERIVADORA | 439 | UN | 0
Santo Domingo | 1003503 | N/A | 01.07.2020 | 30.09.2020 | FUSIBLE DE EXPULSION TIPO T 15A | 445 | UN | 37812.45
Santo Domingo | 1004337 | N/A | 01.07.2020 | 30.09.2020 | CONECTOR ELÁSTICO TIPO CUÑA 2CU AWG -2CU | 447 | UN | 148033.39
Santo Domingo | 1004092 | N/A | 01.07.2020 | 30.09.2020 | CONECTOR ELÁSTICO TIPO CUÑA 2/0AWG-2/0AW | 450 | UN | 56690.72
Santo Domingo | 1002826 | N/A | 01.07.2020 | 30.09.2020 | TERMINACION TERMORRE. RHV 12-20 KV 1X240 | 453 | UN | 1743520.73
Santo Domingo | 1003729 | N/A | 01.07.2020 | 30.09.2020 | BARBIQUEJOS P/CASCOS DE SEGURIDAD | 453 | UN | 10645.5
Santo Domingo | 1003191 | N/A | 01.07.2020 | 30.09.2020 | PUNTERA 2.5 MM2 | 458 | UN | 1035.08
Santo Domingo | 1003963 | N/A | 01.07.2020 | 30.09.2020 | TUBO PORTAFUSIBLE EXPU. ROMPE ARCO 15KV | 467 | UN | 628498.7
Santo Domingo | 1003039 | N/A | 01.07.2020 | 30.09.2020 | ESPIGA P/INSTALACION EN CABEZA POSTE 15" | 470 | UN | 29050.7
Santo Domingo | 1008276 | N/A | 01.07.2020 | 30.09.2020 | ABRAZADERA PLAST. P/CABLE BIPOLAR TEL. | 470 | UN | 666.02
Santo Domingo | 1003260 | N/A | 01.07.2020 | 30.09.2020 | FLEJE GALVANIZADO EN V. DE 36" | 494 | UN | 172900
Santo Domingo | 1003706 | N/A | 01.07.2020 | 30.09.2020 | ARANDELA PLANA REDONDA ACERO INOX.5/8" | 494 | UN | 4584.32
Santo Domingo | 1002940 | N/A | 01.07.2020 | 30.09.2020 | MOLDURA PLASTICA P/TIERRA 1/2"X 8' | 496 | UN | 23540.16
Santo Domingo | 1003183 | N/A | 01.07.2020 | 30.09.2020 | TUBO DE PVC DIAMETRO 2" | 496 | UN | 185458.82
Santo Domingo | 1003586 | N/A | 01.07.2020 | 30.09.2020 | CONECTOR PERNO PARTIDO CU P/C.10-14 STR | 497 | UN | 6142.92
Santo Domingo | 1003913 | N/A | 01.07.2020 | 30.09.2020 | CONTADOR REC.240V.CL-200 3H.TWACS | 502 | UN | 499
Santo Domingo | 1011577 | N/A | 01.07.2020 | 30.09.2020 | GRAPA DE ANCLAJE 186 MM | 502 | UN | 322745.84
Santo Domingo | 1011912 | N/A | 01.07.2020 | 30.09.2020 | TUBO GALVANIZADO "1 1/2" | 507 | UN | 859096.49
Santo Domingo | 1003685 | N/A | 01.07.2020 | 30.09.2020 | TUERCA HEXAGONAL ACERO INOX.3/4" | 511 | UN | 14210.91
Santo Domingo | 1003158 | N/A | 01.07.2020 | 30.09.2020 | TORNILLO AC.GALVANIZ.CON OJO.C.T.5/8"X6" | 518 | UN | 18221.37
Santo Domingo | 1004646 | N/A | 01.07.2020 | 30.09.2020 | GRASA ELEC.PARA CONEXIONES Al-Cu ó Al-Al | 522 | UN | 351029.39
Santo Domingo | 1004208 | N/A | 01.07.2020 | 30.09.2020 | KIT DE BLINDAJE ELECTRICO | 525 | UN | 1207477.56
Santo Domingo | 1004196 | N/A | 01.07.2020 | 30.09.2020 | INTERRUPTOR TERMOM. PT. 2P 150A | 527 | UN | 1189675.77
Santo Domingo | 1003085 | N/A | 01.07.2020 | 30.09.2020 | TRANSF DE CORRIENTE BT 200-5A 600V | 539 | UN | 0
Santo Domingo | 1010703 | N/A | 01.07.2020 | 30.09.2020 | MEDIDOR 240V PREPAGO TIPO BOTTOM | 542 | UN | 0
Santo Domingo | 1003076 | N/A | 01.07.2020 | 30.09.2020 | BOMBILLO 400W AP DE SODIO | 548 | UN | 178894.66
Santo Domingo | 1003194 | N/A | 01.07.2020 | 30.09.2020 | CONECTOR CURVO PARA TUBERIA FLEXIBLE 2" | 549 | UN | 102646.9
Santo Domingo | 1003429 | N/A | 01.07.2020 | 30.09.2020 | ABRAZADERA CONTRA PRESION P/TUBO ANCL.2" | 558 | UN | 390175.31
Santo Domingo | 1003632 | N/A | 01.07.2020 | 30.09.2020 | FUSIBLE T/BAYONETA 3A 7.2 KV | 559 | UN | 239583.36
Santo Domingo | 1003148 | N/A | 01.07.2020 | 30.09.2020 | CONECTOR ELÁST TIPO CUÑA C/ESTRIBO 1/0 | 562 | UN | 309811.55
Santo Domingo | 1004145 | N/A | 01.07.2020 | 30.09.2020 | FUSIBLE DE EXPULSIÓN 20 A TIPO T | 565 | UN | 48089.85
Santo Domingo | 2012205 | N/A | 01.07.2020 | 30.09.2020 | BATERIA DE LITIO MEDIDOR INDUSTRIAL | 570 | UN | 314104.2
Santo Domingo | 1003920 | N/A | 01.07.2020 | 30.09.2020 | REDUCCIONES BUSHING 2" X 1" GALVANIZADA | 573 | UN | 48308.86
Santo Domingo | 1004183 | N/A | 01.07.2020 | 30.09.2020 | MEDIDOR ELECT 240 V, 3H TIPO BOTTOM | 574 | UN | 0
Santo Domingo | 1003768 | N/A | 01.07.2020 | 30.09.2020 | TORNILLO ACERO INOX.CAB.HEX.13MM X 3" | 578 | UN | 141104.65
Santo Domingo | 1003684 | N/A | 01.07.2020 | 30.09.2020 | TORNILLO ACERO INOXIDABLE HEX.3/4"X3" | 579 | UN | 76902.78
Santo Domingo | 1004000 | N/A | 01.07.2020 | 30.09.2020 | BAQUELITA CL 200 INDUSTRIAL FORM-16S | 581 | UN | 451340.03
Santo Domingo | 1003040 | N/A | 01.07.2020 | 30.09.2020 | ESPIGA P/CRUC.MADERA VASTAGO 5/8 X 6" | 588 | UN | 32138.35
Santo Domingo | 1012168 | N/A | 01.07.2020 | 30.09.2020 | PORTA AISLADOR EN V 6 1-4 x 3 5-8 x 1 | 589 | UN | 0
Santo Domingo | 1003247 | N/A | 01.07.2020 | 30.09.2020 | UNION DE PVC 2" | 592 | UN | 5092.79
Santo Domingo | 1002840 | N/A | 01.07.2020 | 30.09.2020 | CRUCETA DE ACERO GALV 8-0" 3"X3"X1/4" | 605 | UN | 948403.39
Santo Domingo | 1004292 | N/A | 01.07.2020 | 30.09.2020 | FUSIBLE DE EXPULSION 1,5 A TIPO D | 605 | UN | 34365.09
Santo Domingo | 1002851 | N/A | 01.07.2020 | 30.09.2020 | TUERCA GUARDACABO RECTO PTORNILLO 3/4" | 621 | UN | 32751.54
Santo Domingo | 1003481 | N/A | 01.07.2020 | 30.09.2020 | TUERCA HEXAGONAL ACERO GALVANIZADO 1/4" | 626 | UN | 100.16
Santo Domingo | 1003084 | N/A | 01.07.2020 | 30.09.2020 | TRANSF DE CORRIENTE BT 600-5A 600V | 628 | UN | 2270347.78
Santo Domingo | 1009043 | N/A | 01.07.2020 | 30.09.2020 | FUSIBLE DE EXPULSIÓN 32 A TIPO D | 633 | UN | 129653.11
Santo Domingo | 1004331 | N/A | 01.07.2020 | 30.09.2020 | CAJA AISL.CONECTOR CUñA PRESIóN HASTA556 | 634 | UN | 6942.3
Santo Domingo | 1003791 | N/A | 01.07.2020 | 30.09.2020 | TUBERIA FLEXIBLE LIQUID TIGHT DE 3" | 634.33 | UN | 441589.02
Santo Domingo | 1003007 | N/A | 01.07.2020 | 30.09.2020 | TORNILLO P/AISL.TIPO CARRETE 5/8"X10" | 635 | UN | 25826.22
Santo Domingo | 1003483 | N/A | 01.07.2020 | 30.09.2020 | ARANDELA DE PRESION P/TORNILLO DE 1/4" | 637 | UN | 101.92
Santo Domingo | 1003925 | N/A | 01.07.2020 | 30.09.2020 | TORNILLO TIRAF.AC.GAL.CAB.HEX.3/8"X2"3/4 | 638 | UN | 5799.42
Santo Domingo | 1002945 | N/A | 01.07.2020 | 30.09.2020 | HEBILLAS PARA FLEJE DE 20MM(3/4") | 641 | UN | 5935.44
Santo Domingo | 1003859 | N/A | 01.07.2020 | 30.09.2020 | CONTADOR POLIFASICO FORM-9A/10A CL20 | 650 | UN | 2688111.48
Santo Domingo | 1004090 | N/A | 01.07.2020 | 30.09.2020 | CONECTOR ELÁSTICO TIPO CUÑA 2/0AWG-1/0AW | 664 | UN | 59408.08
Santo Domingo | 1004303 | N/A | 01.07.2020 | 30.09.2020 | SOPORTE AUX. PARA TERCER TRAFO TIPO POST | 665 | UN | 58240.7
Santo Domingo | 1004341 | N/A | 01.07.2020 | 30.09.2020 | GUARDACABOS PARA RETENCIàN ACERO GAL.1/2 | 672 | UN | 33868.8
Santo Domingo | 1003182 | N/A | 01.07.2020 | 30.09.2020 | TUBERIA DE PVC, DIAMETRO 1" SCHEDULE 40 | 678 | UN | 133692.12
Santo Domingo | 1003034 | N/A | 01.07.2020 | 30.09.2020 | CABLE UNIPOLAR RHZ1 12-20 kV 1x630 mm² C | 680 | M | 3123059.78
Santo Domingo | 1003263 | N/A | 01.07.2020 | 30.09.2020 | MANGA EMPALME AISLADA P/ C. 2/0 TRIPLEX | 700 | UN | 26019
Santo Domingo | 1004846 | N/A | 01.07.2020 | 30.09.2020 | TRANSF DE CORRIENTE BT 1200-5A 600V | 705 | UN | 0
Santo Domingo | 1011576 | N/A | 01.07.2020 | 30.09.2020 | TORNILLO T/FONDO DE 12 X2 | 709 | UN | 1673.24
Santo Domingo | 1002838 | N/A | 01.07.2020 | 30.09.2020 | CONO DE ANCLAJE > 450MM DIAM | 721 | UN | 121193.19
Santo Domingo | 1003984 | N/A | 01.07.2020 | 30.09.2020 | FUNDENTE P/ SOLD. EXOTERMICA. | 729 | UN | 234271.71
Santo Domingo | 1004299 | N/A | 01.07.2020 | 30.09.2020 | EMPALME MANGUITO COMP. PREAISLADO #2-#2 | 733 | UN | 4267.65
Santo Domingo | 1003172 | N/A | 01.07.2020 | 30.09.2020 | RETENCION PREF."OMEGA"AISL.53/2 ACSR.1/0 | 742 | UN | 109709.7
Santo Domingo | 1004315 | N/A | 01.07.2020 | 30.09.2020 | PICA DE PUESTA A TIERRA 5/8"X8' | 748 | UN | 339816.4
Santo Domingo | 2005951 | N/A | 01.07.2020 | 30.09.2020 | TARUGO PLOMO TIRAFÓN 3/8" X 1 3/4" | 749 | UN | 0
Santo Domingo | 1003187 | N/A | 01.07.2020 | 30.09.2020 | TERMINAL DE COBRE 25-8 | 751 | UN | 4092.95
Santo Domingo | 1003170 | N/A | 01.07.2020 | 30.09.2020 | RETENC PREF."OMEG DO"AIS.57/1-3ACSR477 | 756 | UN | 309045.24
Santo Domingo | 1003250 | N/A | 01.07.2020 | 30.09.2020 | ADAPTADORES DE PVC 1" MACHO | 759 | UN | 3127.96
Santo Domingo | 1004323 | N/A | 01.07.2020 | 30.09.2020 | RETENCION PREF."OMEGA"AIS.57/1-3 ACSR4/0 | 760 | UN | 32115.39
Santo Domingo | 1003601 | N/A | 01.07.2020 | 30.09.2020 | CABLE DE CONTROL 16/6 HILOS | 772 | M | 59689.3
Santo Domingo | 1003550 | N/A | 01.07.2020 | 30.09.2020 | CONTACTO AUXIL.P/SELECT.LOCAL ABIERTO | 800 | UN | 121455.04
Santo Domingo | 1003665 | N/A | 01.07.2020 | 30.09.2020 | ETIQUETA PARA CT TIPO PAD MOUNTED | 814 | UN | 30091.88
Santo Domingo | 1002932 | N/A | 01.07.2020 | 30.09.2020 | CABLE COBRE AISL THHN COLOR NEGR 53,5mm² | 837 | M | 241897.7
Santo Domingo | 1003178 | N/A | 01.07.2020 | 30.09.2020 | CABLE COBRE AISLADO THHN COLOR AZUL 6mm² | 848 | M | 30519.52
Santo Domingo | 1004858 | N/A | 01.07.2020 | 30.09.2020 | TORNILLO AC. GALV. C. ESTRIA 1/8’’ X 1 ½ | 865 | UN | 0
Santo Domingo | 1002988 | N/A | 01.07.2020 | 30.09.2020 | CONECTOR DE COBRE ESTAÑADO P/PART.2 AWG | 866 | UN | 92407.17
Santo Domingo | 1003774 | N/A | 01.07.2020 | 30.09.2020 | ARANDELA DE PRESION ACERO INOX. 19 MM. | 884 | UN | 7953.65
Santo Domingo | 1002927 | N/A | 01.07.2020 | 30.09.2020 | BASE CL 200 INDUSTRIAL, FORMA 16S | 890 | UN | 1139914.27
Santo Domingo | 1003283 | N/A | 01.07.2020 | 30.09.2020 | TORNILLO CABEZA DE HONGO 3/8"* 4 1/2" | 891 | UN | 5230.17
Santo Domingo | 1008537 | N/A | 01.07.2020 | 30.09.2020 | TRANSF CORRIENTE BT 400-5A 600V CABLIADO | 914 | UN | 2085857.68
Santo Domingo | 1003146 | N/A | 01.07.2020 | 30.09.2020 | CONECTOR CU¤A A PRESI¢N CON EST MCM477 | 917 | UN | 486927
Santo Domingo | 1002855 | N/A | 01.07.2020 | 30.09.2020 | ESPIGA P/INSTALACION EN CABEZA POSTE 20" | 934 | UN | 268796.66
Santo Domingo | 1003633 | N/A | 01.07.2020 | 30.09.2020 | FUSIBLE T/BAYONETA 8A | 950 | UN | 521842.61
Santo Domingo | 1008339 | N/A | 01.07.2020 | 30.09.2020 | TERMINAL A COMP. 2 AGUJEROS P/CABLE 4/0 | 957 | UN | 149092.27
Santo Domingo | 1004265 | N/A | 01.07.2020 | 30.09.2020 | TUBO ABIERTO SE¤ALIZACI¢N Y PROT 2X8 | 960 | UN | 235118.42
Santo Domingo | 1007166 | N/A | 01.07.2020 | 30.09.2020 | CONECTOR RECTO LIQUID TAIGHT 1 1/2" | 960 | UN | 84960
Santo Domingo | 1002959 | N/A | 01.07.2020 | 30.09.2020 | TERMINAL DE OJO AZUL 4MM | 971 | UN | 1048.68
Santo Domingo | 1003169 | N/A | 01.07.2020 | 30.09.2020 | RETEN PREF."OME DOBLE"AIS.57/1-3ACSR1/0 | 980 | UN | 320519.87
Santo Domingo | 1004285 | N/A | 01.07.2020 | 30.09.2020 | ADAPTADOR TERM.PLETINA-BORNA TIPO "EYE-B | 981 | UN | 128098.98
Santo Domingo | 1003482 | N/A | 01.07.2020 | 30.09.2020 | ARANDELA PLANA REDONDA 1/4" | 998 | UN | 0
Santo Domingo | 1004340 | N/A | 01.07.2020 | 30.09.2020 | GRILLETE NORMAL RECTO 7/8" | 999 | UN | 567092.34
Santo Domingo | 1003705 | N/A | 01.07.2020 | 30.09.2020 | TUERCA HEXAGONAL ACERO INOXIDABLE DE 5/8 | 1000 | UN | 25310
Santo Domingo | 1004602 | N/A | 01.07.2020 | 30.09.2020 | TERMINAL TIPO PIN AISLADO 22-18 AWG | 1000 | UN | 5793.8
Santo Domingo | 1011422 | N/A | 01.07.2020 | 30.09.2020 | MODULO TWACS UMT-R-FCB FORM 4S/240V | 1000 | UN | 5198879.4
Santo Domingo | 1013668 | N/A | 01.07.2020 | 30.09.2020 | CABLE DE 6MM2 ROJO (#10AWG) | 1000 | UN | 35989.99
Santo Domingo | 2004009 | N/A | 01.07.2020 | 30.09.2020 | METER KEY SENTINEL | 1000 | UN | 2855600
Santo Domingo | 1009038 | N/A | 01.07.2020 | 30.09.2020 | FUSIBLE DE EXPULSIÓN 2.1 A TIPO D | 1005 | UN | 165878.91
Santo Domingo | 1004374 | N/A | 01.07.2020 | 30.09.2020 | TORNILLO DE ESPACIAMIENTO AC.GALV.5-8x14 | 1011 | UN | 65613.9
Santo Domingo | 1004379 | N/A | 01.07.2020 | 30.09.2020 | CAJA DERIVACIàN MONOFASICA 9 SAL. 1000V | 1036 | UN | 3231759.38
Santo Domingo | 1013180 | N/A | 01.07.2020 | 30.09.2020 | TRANSF. DE CORRIENTE DE BT R 300- 600 - | 1041 | UN | 489006.16
Santo Domingo | 1003980 | N/A | 01.07.2020 | 30.09.2020 | MóDULO TWACS IMT 240V | 1053 | UN | 565824.34
Santo Domingo | 1002871 | N/A | 01.07.2020 | 30.09.2020 | CONECT.COMP CU T/H P/ATER .# 4-2 AWG | 1077 | UN | 25751.07
Santo Domingo | 1003297 | N/A | 01.07.2020 | 30.09.2020 | ESPIGA P/CRUC MADERA VASTAGO 3/4"X12-1/2 | 1084 | UN | 55251.48
Santo Domingo | 1002867 | N/A | 01.07.2020 | 30.09.2020 | GRAPA DERIV 4/0AWG-1000MCM A 6AWG-300MCM | 1088 | UN | 985978.24
Santo Domingo | 1003958 | N/A | 01.07.2020 | 30.09.2020 | MEDIDOR 120 V, TELEM PLC 3H T-SOCKET | 1092 | UN | 11914989.4
Santo Domingo | 1004006 | N/A | 01.07.2020 | 30.09.2020 | CAJA P/INST. MODULO TWACS 170x170x80MM | 1092 | UN | 256936.68
Santo Domingo | 1003773 | N/A | 01.07.2020 | 30.09.2020 | TUERCA HEX.ACERO INOX.19MM ROSCA CORRIDA | 1124 | UN | 126312.28
Santo Domingo | 1002948 | N/A | 01.07.2020 | 30.09.2020 | CURVA ELECTRICA DE 90 EN PVC, DIAMETRO 2 | 1154 | UN | 25227.17
Santo Domingo | 1002869 | N/A | 01.07.2020 | 30.09.2020 | MANGA EMPALME A TODA TENSION NO 2/0 AL | 1169 | UN | 29470.49
Santo Domingo | 1008984 | N/A | 01.07.2020 | 30.09.2020 | MEDIDOR TELEM PLC C-TEL 240V, 3H T-SOCK | 1173 | UN | 0
Santo Domingo | 1004263 | N/A | 01.07.2020 | 30.09.2020 | VARILLA ANCLAJE SIMPLE C.T. 3/4"X8' | 1187 | UN | 679474.08
Santo Domingo | 1003153 | N/A | 01.07.2020 | 30.09.2020 | TORNILLO MAQUINA AC. GALV.C. CUAD.5-8x14 | 1203 | UN | 75859.47
Santo Domingo | 1002856 | N/A | 01.07.2020 | 30.09.2020 | ESPIGA C/MANGUITO ADAPT 5/8"X1" L=51/4" | 1221 | UN | 92124.45
Santo Domingo | 1008473 | N/A | 01.07.2020 | 30.09.2020 | TORNILLO AC. INOXID C/HEXAG.15 mm X 64mm | 1223 | UN | 88074.85
Santo Domingo | 1003707 | N/A | 01.07.2020 | 30.09.2020 | ARANDELA D/PRESIÓN ACERO INOXIDABLE 3/4" | 1255 | UN | 20632.2
Santo Domingo | 1003173 | N/A | 01.07.2020 | 30.09.2020 | RETENCION PREF."OMEGA"AISL.53/2 ACSR.266 | 1261 | UN | 48888.97
Santo Domingo | 1004231 | N/A | 01.07.2020 | 30.09.2020 | SOPORTE PARA SECCIONADOR FUSIBLE EN POST | 1264 | UN | 450783.12
Santo Domingo | 1002839 | N/A | 01.07.2020 | 30.09.2020 | CRUCETA DE ACERO GALV 6'-0" 3"X3"X1/4" | 1289 | UN | 1450251.86
Santo Domingo | 1003106 | N/A | 01.07.2020 | 30.09.2020 | TUBO DE PVC DIAMETRO 1/2" | 1307 | UN | 201500.12
Santo Domingo | 1003361 | N/A | 01.07.2020 | 30.09.2020 | TORNILLO CABEZA HEXAGONAL 3/8"X5" | 1313 | UN | 23402.38
Santo Domingo | 1003054 | N/A | 01.07.2020 | 30.09.2020 | ARANDELA REDONDA DE GOMAS 2" 1" INTERIO | 1319 | UN | 4761.59
Santo Domingo | 1002860 | N/A | 01.07.2020 | 30.09.2020 | FUSIBLE EXPULSION TIPO K DE 140 A | 1337 | UN | 1025479
Santo Domingo | 1004050 | N/A | 01.07.2020 | 30.09.2020 | RIEL DE BARRA UNITRON 1 3/4" X 1 3/4" | 1374 | UN | 797188.53
Santo Domingo | 1004588 | N/A | 01.07.2020 | 30.09.2020 | SOPORTE P/CAJA DERIV. 9"X19"X1-3/4"X5/16 | 1382 | UN | 425224.9
Santo Domingo | 1010988 | N/A | 01.07.2020 | 30.09.2020 | TORNILLO TIRAF.AC. INOX C.T. 1/2" X 2" | 1391 | UN | 92990
Santo Domingo | 1003248 | N/A | 01.07.2020 | 30.09.2020 | CONECTOR CURVO PARA TUBERIA FLEXIBLE 1" | 1415 | UN | 116219.75
Santo Domingo | 1003885 | N/A | 01.07.2020 | 30.09.2020 | TERMINAL COMP. T/PIN CORTO COND. 4/0 AWG | 1448 | UN | 517645.52
Santo Domingo | 1004206 | N/A | 01.07.2020 | 30.09.2020 | PERNO ROSCA CORRIDA AC.GALV. 5/8"X20 | 1461 | UN | 38906.43
Santo Domingo | 1004332 | N/A | 01.07.2020 | 30.09.2020 | ABRAZADERA OMEGA PARA TUBO 50 MM | 1465 | UN | 7281.05
Santo Domingo | 1003052 | N/A | 01.07.2020 | 30.09.2020 | ARANDELA PLANA ACERO INOX.3/4" | 1469 | UN | 28807.09
Santo Domingo | 1003147 | N/A | 01.07.2020 | 30.09.2020 | CONECTOR CU¤A A PRESI¢N CON EST MCM266 | 1477 | UN | 465588.39
Santo Domingo | 1012147 | N/A | 01.07.2020 | 30.09.2020 | CINTA ADHESIVA P/ROTULAR DE 1/2" | 1480 | UN | 0
Santo Domingo | 1002842 | N/A | 01.07.2020 | 30.09.2020 | FLEJES GALV. 1-3/4"X1-3/4"X3/16"X60" | 1510 | UN | 995592.57
Santo Domingo | 1002861 | N/A | 01.07.2020 | 30.09.2020 | FUSIBLE EXPULSION TIPO K DE 200 A | 1529 | UN | 1086977.94
Santo Domingo | 1004639 | N/A | 01.07.2020 | 30.09.2020 | SOPORTE P/CAJA DERIV. 9"X12"X1-3/4"X5/16 | 1553 | UN | 239540
Santo Domingo | 1003886 | N/A | 01.07.2020 | 30.09.2020 | FUSIBLE P/LUMINARIA DE 200A. 250V.AC 10K | 1573 | UN | 16201.9
Santo Domingo | 1003510 | N/A | 01.07.2020 | 30.09.2020 | CARTUCHO BLANCO CONECTORES TIPO CUÑA | 1576 | UN | 48714.16
Santo Domingo | 1003384 | N/A | 01.07.2020 | 30.09.2020 | TERMINAL ABIERTO AISLADO P/CABLE 16-14 | 1600 | UN | 2832
Santo Domingo | 1004109 | N/A | 01.07.2020 | 30.09.2020 | TRANSF.DE INTENSIDAD R.200/400.5 600V.60 | 1600 | UN | 4720113.28
Santo Domingo | 1004317 | N/A | 01.07.2020 | 30.09.2020 | CONECTOR CU¤A A PRESI¢N MCM477/AGW4/0 | 1612 | UN | 408821.46
Santo Domingo | 1002847 | N/A | 01.07.2020 | 30.09.2020 | ARANDELA CUADRADA PLANA 3 X 3" | 1629 | UN | 0
Santo Domingo | 1002950 | N/A | 01.07.2020 | 30.09.2020 | ADAPTADORES DE PVC 1" HEMBRA | 1654 | UN | 12801.96
Santo Domingo | 1003026 | N/A | 01.07.2020 | 30.09.2020 | TORNILLO MAQUINA AC. GALV. C. HEXAG. 3-8 | 1666 | UN | 13879.58
Santo Domingo | 1003192 | N/A | 01.07.2020 | 30.09.2020 | ADAPTADOR DE PVC 2" HEMBRA | 1682 | UN | 17434.81
Santo Domingo | 1002952 | N/A | 01.07.2020 | 30.09.2020 | CONDULET DE 2" | 1695 | UN | 378610.71
Santo Domingo | 1003775 | N/A | 01.07.2020 | 30.09.2020 | ARANDELA PLANA ACERO INOX.19 MM | 1713 | UN | 11477.1
Santo Domingo | 1012428 | N/A | 01.07.2020 | 30.09.2020 | CONECTOR COMPRESION #1/0- #2 CU-ESTAÑADO | 1730 | UN | 0
Santo Domingo | 1003486 | N/A | 01.07.2020 | 30.09.2020 | CABLE DE CONTROL 8 X 14 | 1794 | M | 234816.66
Santo Domingo | 1004197 | N/A | 01.07.2020 | 30.09.2020 | INTERRUPTOR TERMOMAGNETICO 2P 200A | 1804 | UN | 4590634.26
Santo Domingo | 1013434 | N/A | 01.07.2020 | 30.09.2020 | Medidor 120V, Telem. PLC 2H T-SOCKER RC | 1804 | UN | 0
Santo Domingo | 1003186 | N/A | 01.07.2020 | 30.09.2020 | TERMINAL DE COBRE ESTAÑADO 16 mm² | 1811 | UN | 16904.37
Santo Domingo | 1003111 | N/A | 01.07.2020 | 30.09.2020 | CONDUCTOR COBRE DESNUDO 4/0 AWG | 1817 | M | 1200673.6
Santo Domingo | 1004324 | N/A | 01.07.2020 | 30.09.2020 | RETEN PREF"OME DOBLE"AIS.57/1-3ACS400 | 1895 | UN | 144610.16
Santo Domingo | 1008853 | N/A | 01.07.2020 | 30.09.2020 | BASE CORTACIRCUITOS FUSIBLE 15 KV 100 A | 1909 | UN | 6331402.24
Santo Domingo | 1004095 | N/A | 01.07.2020 | 30.09.2020 | TUERCA OJO GUARDAC INCLINADO TORN 5-8 | 1917 | UN | 85713.71
Santo Domingo | 1009718 | N/A | 01.07.2020 | 30.09.2020 | TORNILLO ACERO GALVANIZADO 1-2'' x 7'' | 1929 | UN | 0
Santo Domingo | 1004266 | N/A | 01.07.2020 | 30.09.2020 | TORNILLO MAQUINA AC.GALV.C.HEXAG. 5-8x3 | 1964 | UN | 68569.81
Santo Domingo | 1004771 | N/A | 01.07.2020 | 30.09.2020 | TERMINAL PIN CONDUCTOR 16MM 2 | 1973 | UN | 245322.73
Santo Domingo | 2003655 | N/A | 01.07.2020 | 30.09.2020 | TIE WRAPS NEGRO DE 12 PULGADAS 100/1 | 1986 | FDA | 248994.75
Santo Domingo | 1002985 | N/A | 01.07.2020 | 30.09.2020 | CABLE COBRE AISLADO THHN COLOR ROJO 4mm² | 2000 | M | 41418
Santo Domingo | 1012433 | N/A | 01.07.2020 | 30.09.2020 | CONECTOR COMPRESION #6 - #6 ALUMINIO | 2020 | UN | 0
Santo Domingo | 1010631 | N/A | 01.07.2020 | 30.09.2020 | CONDUCTOR CONCENTRICO AL/ CU 2X8 | 2102 | M | 185684.55
Santo Domingo | 1004373 | N/A | 01.07.2020 | 30.09.2020 | TORNILLO DE ESPACIAMIENTO AC.GALV.5-8x12 | 2108 | UN | 142816.34
Santo Domingo | 1004351 | N/A | 01.07.2020 | 30.09.2020 | CONDUCTOR AISLADO 15 KV 1/0 AWG NEUTRO C | 2109 | M | 1810020.98
Santo Domingo | 1002845 | N/A | 01.07.2020 | 30.09.2020 | TORNILLO MAQUINA AC. GALV. C.CUAD.1-2X12 | 2134 | UN | 74769.63
Santo Domingo | 1002849 | N/A | 01.07.2020 | 30.09.2020 | ARANDELAS DE PRESION P/TORNILLOS DE 3/4" | 2160 | UN | 8476.62
Santo Domingo | 1002868 | N/A | 01.07.2020 | 30.09.2020 | MANGA EMPALME A TODA TENSION NO 2 AL | 2216 | UN | 68474.4
Santo Domingo | 1004298 | N/A | 01.07.2020 | 30.09.2020 | EMPALME PLENA TRACCION ACSR-AAAC 4/0 | 2244 | UN | 461064.36
Santo Domingo | 1005031 | N/A | 01.07.2020 | 30.09.2020 | COBERTOR DE LINEA # 2 a 4/0 AWG | 2253 | M | 731098.5
Santo Domingo | 1008936 | N/A | 01.07.2020 | 30.09.2020 | TERMINAL COMP. T/PIN CORTO CONDUCTOR 1/0 | 2294 | UN | 0
Santo Domingo | 1004320 | N/A | 01.07.2020 | 30.09.2020 | CONECTOR ELÁST TIPO CUÑA 4/0 AWG - 1/0 | 2315 | UN | 205169.68
Santo Domingo | 1004293 | N/A | 01.07.2020 | 30.09.2020 | FUSIBLE DE EXPULSION 3 A TIPO D | 2334 | UN | 260385.9
Santo Domingo | 1004371 | N/A | 01.07.2020 | 30.09.2020 | CRUCETA ANGULAR METALICA 1830 MM | 2346 | UN | 3347767
Santo Domingo | 1004261 | N/A | 01.07.2020 | 30.09.2020 | RETENCION TERM.PREFORMADA CAB ACERO 3/8 | 2373 | UN | 302415.12
Santo Domingo | 1003139 | N/A | 01.07.2020 | 30.09.2020 | SOPORTE LATERAL PARA AISLADOR TIPO POSTE | 2390 | UN | 681245.28
Santo Domingo | 1004287 | N/A | 01.07.2020 | 30.09.2020 | TORNILLO AC.INOXIDABLE/EXAG.C.T.1/2"X2" | 2410 | UN | 161108.5
Santo Domingo | 1003174 | N/A | 01.07.2020 | 30.09.2020 | AISLADOR PORCELANA CARRETE (ANSI 53-2) | 2411 | UN | 34132.92
Santo Domingo | 1004279 | N/A | 01.07.2020 | 30.09.2020 | TERMINAL COMP.TIPO PIN PARA COND. #2 AWG | 2473 | UN | 339494.9
Santo Domingo | 1003027 | N/A | 01.07.2020 | 30.09.2020 | BOMBILLO 150W AP DE SODIO | 2484 | UN | 687101.93
Santo Domingo | 2009000 | N/A | 01.07.2020 | 30.09.2020 | CONDUCTOR DUPLO NO.14 | 2500 | M | 81715
Santo Domingo | 1003778 | N/A | 01.07.2020 | 30.09.2020 | ARANDELA DE PRESION ACERO INOXIDABLE 16M | 2528 | UN | 18011.07
Santo Domingo | 1003195 | N/A | 01.07.2020 | 30.09.2020 | TUBERA FLEXIBLE 2" | 2538 | UN | 977091.57
Santo Domingo | 1004847 | N/A | 01.07.2020 | 30.09.2020 | MEDIDOR 240 V, TELEM PLC C-TEL 3H T-BOTT | 2590 | UN | 13326937.54
Santo Domingo | 1003193 | N/A | 01.07.2020 | 30.09.2020 | CONECTOR RECTO P/TUBERÍA FLEXIBLE 2" LIQ | 2635 | UN | 300714.6
Santo Domingo | 1004281 | N/A | 01.07.2020 | 30.09.2020 | TERMINAL COMP. TIPO PIN PARA COND. 4/0 A | 2729 | UN | 1014664.22
Santo Domingo | 1003511 | N/A | 01.07.2020 | 30.09.2020 | CARTUCHO ROJO CONECTOR TIPO CUÑA | 2795 | UN | 86393.45
Santo Domingo | 1003181 | N/A | 01.07.2020 | 30.09.2020 | VARILLA DE TIERRA DIAM. 5/8'' X 6' | 2838 | UN | 713124.9
Santo Domingo | 1002982 | N/A | 01.07.2020 | 30.09.2020 | BOMBILLO 250W AP DE SODIO | 2850 | UN | 882993.54
Santo Domingo | 1003163 | N/A | 01.07.2020 | 30.09.2020 | RETENCION PREF. "Z" AISL.57/1-3 ACSR1/0 | 2855 | UN | 772791.4
Santo Domingo | 1003196 | N/A | 01.07.2020 | 30.09.2020 | CONDULET DE 1" | 2921 | UN | 4975694.66
Santo Domingo | 1004775 | N/A | 01.07.2020 | 30.09.2020 | TERMINAL PIN CONDUCTOR 25MM 2 | 2981 | UN | 323381.59
Santo Domingo | 1009048 | N/A | 01.07.2020 | 30.09.2020 | CABLE COBRE AISLADO THHN COLOR AZUL 4mm² | 3000 | M | 62127
Santo Domingo | 1009050 | N/A | 01.07.2020 | 30.09.2020 | CABLE COBRE AISLAD THHN COLOR NEGRO 4mm² | 3000 | M | 62127
Santo Domingo | 1010831 | N/A | 01.07.2020 | 30.09.2020 | MÓDULO TWACS FOCUS LANDIS 12S-120V | 3000 | UN | 8848194.6
Santo Domingo | 1003150 | N/A | 01.07.2020 | 30.09.2020 | CONECTOR CU¤A A PRESI¢N AGW1/0 - N§2 CU | 3110 | UN | 267265.8
Santo Domingo | 1012157 | N/A | 01.07.2020 | 30.09.2020 | CONECTOR DENTADO 50/150MM (1/0-300 AWG) | 3136 | UN | 350790.4
Santo Domingo | 1002837 | N/A | 01.07.2020 | 30.09.2020 | CINTA DIELECTRICA SELLADORA 19 MM X 10 M | 3222 | ROL | 839300.43
Santo Domingo | 1003457 | N/A | 01.07.2020 | 30.09.2020 | CABLE DE CONTROL SJTW 12 X 19 HILOS | 3263 | M | 1809193.99
Santo Domingo | 1013506 | N/A | 01.07.2020 | 30.09.2020 | TUBO DE ACERO GALVANIZADO DE 2" X 15' | 3367 | UN | 0
Santo Domingo | 1002958 | N/A | 01.07.2020 | 30.09.2020 | FUNDAS AISLANTES DE CORTE | 3410 | UN | 33759.68
Santo Domingo | 1004073 | N/A | 01.07.2020 | 30.09.2020 | PARARRAYO DISTRIBUCIÓN POLIM. 9KV. 10KA | 3419 | UN | 3854431.37
Santo Domingo | 1003508 | N/A | 01.07.2020 | 30.09.2020 | CARTUCHO AMARILLO CONECTOR CUÑA | 3439 | UN | 106299.49
Santo Domingo | 1004276 | N/A | 01.07.2020 | 30.09.2020 | FUSIBLE DE EXPULSION 65 A TIPO K | 3451 | UN | 814436
Santo Domingo | 2000368 | N/A | 01.07.2020 | 30.09.2020 | TOMA CORRIENTE DOBLE 15A./110V. | 3562 | UN | 114482.68
Santo Domingo | 1004234 | N/A | 01.07.2020 | 30.09.2020 | GRAPA AMARRE ALUM PARA COND. AWG 1/0 RAV | 3581 | UN | 790336.81
Santo Domingo | 1004329 | N/A | 01.07.2020 | 30.09.2020 | CONECTOR CUñA A PRESIóN #2-#2 | 3620 | UN | 176127.91
Santo Domingo | 1002864 | N/A | 01.07.2020 | 30.09.2020 | CABLE POTENCIA AISL 20 KV XLP No. 2AWG | 3713.8 | M | 1819743.43
Santo Domingo | 1004573 | N/A | 01.07.2020 | 30.09.2020 | CONTADOR 120V.ELECTRONICO REPARADO | 3744 | UN | 0
Santo Domingo | 1004746 | N/A | 01.07.2020 | 30.09.2020 | ABRAZADERA PERNO TORNILLO 5-8 | 3853 | UN | 0
Santo Domingo | 1003053 | N/A | 01.07.2020 | 30.09.2020 | ARANDELA PLANA REDONDA ACERO GALV.1/2" | 3885 | UN | 13480.95
Santo Domingo | 1003780 | N/A | 01.07.2020 | 30.09.2020 | CABLE DE CONTROL 12 X 12 HILOS | 3943 | M | 1402522.13
Santo Domingo | 1008854 | N/A | 01.07.2020 | 30.09.2020 | TUBO PORTAFUSIBLE EXPULSIÓN 15 KV 100 A | 3946 | UN | 6209149.38
Santo Domingo | 1003951 | N/A | 01.07.2020 | 30.09.2020 | ARANDELA PRESIÓN AC.GALV. 1-2 | 3989 | UN | 7434.47
Santo Domingo | 1004825 | N/A | 01.07.2020 | 30.09.2020 | BREAKERS 2X63 AMP. | 3996 | UN | 1101036.74
Santo Domingo | 1008464 | N/A | 01.07.2020 | 30.09.2020 | COLECTOR PARA MUDULO DE MEDICION CONCEN | 3998 | UN | 78376374.34
Santo Domingo | 1008492 | N/A | 01.07.2020 | 30.09.2020 | BRIDA DE SUJECION PLASTICA 9 mm X 610 mm | 4000 | UN | 24544
Santo Domingo | 1010471 | N/A | 01.07.2020 | 30.09.2020 | CAJA POLIC. MED.T-BOTTOM & SOCKET 40A-2P | 4000 | UN | 0
Santo Domingo | 1004278 | N/A | 01.07.2020 | 30.09.2020 | FUSIBLE EXPULSION 100 A TIPO K | 4029 | UN | 941335.56
Santo Domingo | 1004275 | N/A | 01.07.2020 | 30.09.2020 | FUSIBLE DE EXPULSION 40 A TIPO K | 4035 | UN | 471248.05
Santo Domingo | 2010888 | N/A | 01.07.2020 | 30.09.2020 | TAPA PARA TOMACORRIENTE | 4049 | UN | 4572
Santo Domingo | 1003770 | N/A | 01.07.2020 | 30.09.2020 | ARANDELA DE PRESION ACERO INOX.13 MM. | 4060 | UN | 19244.4
Santo Domingo | 1003083 | N/A | 01.07.2020 | 30.09.2020 | FUSIBLE DE EXPULSION TIPO K DE 25 A | 4099 | UN | 350544.53
Santo Domingo | 1004610 | N/A | 01.07.2020 | 30.09.2020 | TRANSF DE CORRIENTE BT 400-5A 600V | 4180 | UN | 11171756.64
Santo Domingo | 1008466 | N/A | 01.07.2020 | 30.09.2020 | MODULO DE MEDICION CONCENTRADA | 4258 | UN | 203141269.96
Santo Domingo | 1003475 | N/A | 01.07.2020 | 30.09.2020 | INTERRUPTOR TERMOMAG. 2P 40 A | 4302 | UN | 1148419.69
Santo Domingo | 1002850 | N/A | 01.07.2020 | 30.09.2020 | TUERCA GUARDACABO RECTO P-TORNILLO 5-8 | 4316 | UN | 317812.74
Santo Domingo | 1004226 | N/A | 01.07.2020 | 30.09.2020 | CONDUCTOR CONCENTRICO 2XN§10 COBRE | 4605 | M | 305614.89
Santo Domingo | 1003588 | N/A | 01.07.2020 | 30.09.2020 | TUERCA HEXAGONAL ACERO GALVANIZADO 3/8" | 4623 | UN | 18676.92
Santo Domingo | 1003471 | N/A | 01.07.2020 | 30.09.2020 | ETIQUETA PARA CENTRO DE TRANSFORMACION | 4794 | UN | 498650.96
Santo Domingo | 1004288 | N/A | 01.07.2020 | 30.09.2020 | ARANDELA DE PRESION AC.INOX. 1/2" | 4834 | UN | 23994.65
Santo Domingo | 1003160 | N/A | 01.07.2020 | 30.09.2020 | TUERCA CUADRADA AC. GALV. P-TORNILLO 5-8 | 4889 | UN | 64234.26
Santo Domingo | 1002866 | N/A | 01.07.2020 | 30.09.2020 | CONECT.COMP.T/H AL 2-6 A 2 A 6 AWG #1 | 4900 | UN | 29400
Santo Domingo | 1003522 | N/A | 01.07.2020 | 30.09.2020 | PUNTERA 1.5 MM2 | 4969 | UN | 1838.53
Santo Domingo | 1004084 | N/A | 01.07.2020 | 30.09.2020 | SELLO DOBLE ANCLA COLOR VERDE | 5000 | UN | 45371
Santo Domingo | 2010886 | N/A | 01.07.2020 | 30.09.2020 | CAJA RECTANGULAR 2X4 TOMACORRIENTE | 5012 | UN | 647.7
Santo Domingo | 1002943 | N/A | 01.07.2020 | 30.09.2020 | FLEJE DE AC INOX DE 12.7MM (1/2") X 0.4M | 5051.18 | UN | 103757.49
Santo Domingo | 1003779 | N/A | 01.07.2020 | 30.09.2020 | ARANDELA PLANA ACERO INOXIDABLE 16 MM | 5063 | UN | 27344.33
Santo Domingo | 1004774 | N/A | 01.07.2020 | 30.09.2020 | TERMINAL PIN CONDUCTOR 70MM 2 | 5128 | UN | 1219438.4
Santo Domingo | 1002848 | N/A | 01.07.2020 | 30.09.2020 | ARANDELA PRESION AC.GALV. 3-8 | 5411 | UN | 10185.86
Santo Domingo | 1003414 | N/A | 01.07.2020 | 30.09.2020 | ABRAZADERA METALICA TIPO OMEGA DE 1" | 5539 | UN | 10691.42
Santo Domingo | 1004222 | N/A | 01.07.2020 | 30.09.2020 | CAJA P/MEDIDOR POLICARBONATO | 5585 | UN | 2261794.56
Santo Domingo | 1003189 | N/A | 01.07.2020 | 30.09.2020 | TERMINAL DE COBRE ESTAÑADO 25 mm² | 5591 | UN | 118095.22
Santo Domingo | 1004203 | N/A | 01.07.2020 | 30.09.2020 | CABLE DE CONTROL SJTW 8 X 4 HILOS | 5810 | M | 1133536.81
Santo Domingo | 1004091 | N/A | 01.07.2020 | 30.09.2020 | CONECTOR ELÁSTICO TIPO CUÑA 4/0AWG-2/0AW | 5831 | UN | 481640.6
Santo Domingo | 1003534 | N/A | 01.07.2020 | 30.09.2020 | TERMINAL AISL.AMARILLO P/C.10-12 TIPO PI | 5900 | UN | 40661.38
Santo Domingo | 1003162 | N/A | 01.07.2020 | 30.09.2020 | TUERCA DE OJO AC. GALV. TORNILLO 5-8 | 5971 | UN | 329407.2
Santo Domingo | 1002941 | N/A | 01.07.2020 | 30.09.2020 | TORNILLO TIRAF.RETE. DE 5/16"POR 3,5"LO | 5982 | UN | 4606.14
Santo Domingo | 1003509 | N/A | 01.07.2020 | 30.09.2020 | CARTUCHO AZUL CONECTORES TIPO CUÑA | 6002 | UN | 403154.34
Santo Domingo | 1003383 | N/A | 01.07.2020 | 30.09.2020 | CANALETA PLASTICA DE 2.5 MTS X 2"X 1" | 6213 | UN | 2200926.17
Santo Domingo | 1004628 | N/A | 01.07.2020 | 30.09.2020 | CONDUCT.CONCENTRICOS 3XN2 AWG ALUM. | 6237 | M | 0
Santo Domingo | 1004186 | N/A | 01.07.2020 | 30.09.2020 | INTERRUPTOR TERMOMAG. 1P 50A | 6240 | UN | 368160
Santo Domingo | 1003433 | N/A | 01.07.2020 | 30.09.2020 | BORNERA DE 6 C0NTACTOS PARA 100AMPS. | 6265 | UN | 290445.4
Santo Domingo | 1010702 | N/A | 01.07.2020 | 30.09.2020 | MEDIDOR 120V PREPAGO TIPO BOTTOM | 6368 | UN | 0
Santo Domingo | 1004132 | N/A | 01.07.2020 | 30.09.2020 | CABLE ACERO COBREADO DESNUDO #2 AWG 7 HI | 6554.57 | M | 976590.72
Santo Domingo | 1003996 | N/A | 01.07.2020 | 30.09.2020 | CONEC.P/TARJETA METRI Y ELECT.MEDIDOR CE | 6600 | UN | 1003193.4
Santo Domingo | 1004296 | N/A | 01.07.2020 | 30.09.2020 | FUSIBLE DE EXPULSION 10 A TIPO D | 6637 | UN | 1291709.12
Santo Domingo | 1004099 | N/A | 01.07.2020 | 30.09.2020 | TORNILLO MAQUINA AC. GALV.C.HEXAG.1-2X2 | 6836 | UN | 122441.83
Santo Domingo | 1002951 | N/A | 01.07.2020 | 30.09.2020 | CONECTOR RECTO P/TUBERÍA FLEXIBLE 1" LIQ | 7080 | UN | 459634.9
Santo Domingo | 1003986 | N/A | 01.07.2020 | 30.09.2020 | PERNO REVPRO ACERO INOXIDABLE. | 7220 | UN | 2763729.05
Santo Domingo | 1002841 | N/A | 01.07.2020 | 30.09.2020 | FLEJES GALV. 1-1/4"X1/4"X28" ORIF 9/16" | 7225 | UN | 871151.65
Santo Domingo | 1003825 | N/A | 01.07.2020 | 30.09.2020 | TORNILLO MAQUINA AC.GALV.C.HEXAG. 5-8x2 | 7281 | UN | 175690.45
Santo Domingo | 1004345 | N/A | 01.07.2020 | 30.09.2020 | CONECTOR COMPRESION PICA P.T.-AWG #2 | 7308 | UN | 466182.33
Santo Domingo | 1003137 | N/A | 01.07.2020 | 30.09.2020 | SOPORTE VERTICAL PARA AISLADOR TIPO POST | 7409 | UN | 3408255.75
Santo Domingo | 1011423 | N/A | 01.07.2020 | 30.09.2020 | BASE PORTA MEDIDOR SOCKET INDIRECT FM 4S | 8071 | UN | 2802855.08
Santo Domingo | 1003142 | N/A | 01.07.2020 | 30.09.2020 | CONECTOR ELÁST TIPO CUÑA 1/0 AWG - 1/0 | 8077 | UN | 777337.32
Santo Domingo | 1008465 | N/A | 01.07.2020 | 30.09.2020 | MEDIDOR MODULAR PREPAGO 240VAC | 8517 | UN | 26981758.54
Santo Domingo | 1004377 | N/A | 01.07.2020 | 30.09.2020 | CABLE COBRE AISLADO THW COLOR NEGRO 25mm | 8519 | M | 1004343.62
Santo Domingo | 1012808 | N/A | 01.07.2020 | 30.09.2020 | ETIQUETA PARA POSTE | 8550 | UN | 847476
Santo Domingo | 1004321 | N/A | 01.07.2020 | 30.09.2020 | CONECTOR ELÁSTICO TIPO CUÑA 4/0AWG - 2CU | 8598 | UN | 811741.67
Santo Domingo | 1003246 | N/A | 01.07.2020 | 30.09.2020 | INTERRUPTOR TERMOMAG. 2P DE 63A | 8610 | UN | 106694.24
Santo Domingo | 1003109 | N/A | 01.07.2020 | 30.09.2020 | CABLE ACERO GALVANIZADO P/RETENIDA 3/8" | 8888.5 | M | 338839.11
Santo Domingo | 1004776 | N/A | 01.07.2020 | 30.09.2020 | CONECTOR PERFORACION P/BAJANTE | 8907 | UN | 771324.36
Santo Domingo | 1008723 | N/A | 01.07.2020 | 30.09.2020 | FUSIBLES EXPULSIÓN 4.2 A TIPO D | 9064 | UN | 1596158.23
Santo Domingo | 1004507 | N/A | 01.07.2020 | 30.09.2020 | TERMINAL DE COBRE ESTAÑADO 70 mm² | 9093 | UN | 602953.86
Santo Domingo | 1003242 | N/A | 01.07.2020 | 30.09.2020 | TORNILLO TIRAFONDO 1/8" X 1 1/4” | 9097 | UN | 8056.77
Santo Domingo | 1003176 | N/A | 01.07.2020 | 30.09.2020 | CABLE COBRE AISLAD THHN COLOR NEGRO 6mm² | 9200 | M | 419801.53
Santo Domingo | 1003023 | N/A | 01.07.2020 | 30.09.2020 | CABLE COBRE AISLAD THHN COLOR VERDE 4mm² | 9216.24 | M | 190610.36
Santo Domingo | 1010623 | N/A | 01.07.2020 | 30.09.2020 | CABLE AISLADO 600V 12 X 3 HILOS | 9387 | M | 634665.43
Santo Domingo | 1004289 | N/A | 01.07.2020 | 30.09.2020 | ARANDELA PLANA REDONDA AC.INOX. 1/2" | 9761 | UN | 17862.63
Santo Domingo | 1009289 | N/A | 01.07.2020 | 30.09.2020 | CONECTOR SILLA PARA LA TIERRA | 9950 | UN | 2362089.61
Santo Domingo | 1003517 | N/A | 01.07.2020 | 30.09.2020 | FUNDAS PRECINTABLES DE 14"X16" REUTILIZA | 9982 | UN | 282698.29
Santo Domingo | 1003152 | N/A | 01.07.2020 | 30.09.2020 | TORNILLO MAQUINA AC. GALV.C.CUAD.5-8X12 | 10135 | UN | 567827.8
Santo Domingo | 1004294 | N/A | 01.07.2020 | 30.09.2020 | FUSIBLE DE EXPULSION 5 A TIPO D | 10246 | UN | 1992354.32
Santo Domingo | 1012959 | N/A | 01.07.2020 | 30.09.2020 | TORNILLO AUTO PERFORANTE 1-4 X 1 1/2 | 10275 | UN | 0
Santo Domingo | 1004211 | N/A | 01.07.2020 | 30.09.2020 | TARUGO PLASTICO DE 3-8’’ X 2" | 10320 | UN | 9089.2
Santo Domingo | 1003190 | N/A | 01.07.2020 | 30.09.2020 | TERMINAL DE COBRE ESTAÑADO 35 mm² | 10382 | UN | 161954.42
Santo Domingo | 1004640 | N/A | 01.07.2020 | 30.09.2020 | CONDUCTOR MULTIFIBRAS 16 MM² 600 V | 10500 | M | 1081518
Santo Domingo | 2000701 | N/A | 01.07.2020 | 30.09.2020 | INTERRUPTOR TERMOMAG. 1P 40 A | 10577 | UN | 648889.7
Santo Domingo | 1003224 | N/A | 01.07.2020 | 30.09.2020 | GRAPA CONEXION DOBLE CABLE TIERRA SIN TO | 11025 | UN | 914341.63
Santo Domingo | 1004215 | N/A | 01.07.2020 | 30.09.2020 | CAJA P/MEDIDOR POLICARBONATO C/BREA 50A | 11093 | UN | 4195808.12
Santo Domingo | 1008714 | N/A | 01.07.2020 | 30.09.2020 | MEDIDOR TELEM PLC 120-240 V, C20 3H T-S | 11095 | UN | 53962600.9
Santo Domingo | 1004644 | N/A | 01.07.2020 | 30.09.2020 | CONDUCTOR MULTIFIBRAS 95 MM² 600V | 11201.2 | M | 7853977.64
Santo Domingo | 1003912 | N/A | 01.07.2020 | 30.09.2020 | BASE CL 200 RESID.FORM-2S C/PERNO D/SEGU | 11213 | UN | 13788299.79
Santo Domingo | 1003412 | N/A | 01.07.2020 | 30.09.2020 | CONECT.COMP. AL 4/0-3/0 8-10 12-14 STR | 11464 | UN | 114640
Santo Domingo | 1003484 | N/A | 01.07.2020 | 30.09.2020 | CABLE DE CONTROL 6 X 12 | 11524 | M | 1758562.4
Santo Domingo | 1002946 | N/A | 01.07.2020 | 30.09.2020 | TUBERÍA FLEXIBLE 1" CON PROTECC PVC, LIQ | 12927 | UN | 1799926.23
Santo Domingo | 1004295 | N/A | 01.07.2020 | 30.09.2020 | FUSIBLE DE EXPULSION 7 A TIPO D | 13034 | UN | 1824511.35
Santo Domingo | 1002957 | N/A | 01.07.2020 | 30.09.2020 | TAPE DE VINILO | 13621 | ROL | 946810.04
Santo Domingo | 1002931 | N/A | 01.07.2020 | 30.09.2020 | CABLE COBRE AISLAD THHN COLOR VERDE 6mm² | 14066 | M | 476538.94
Santo Domingo | 1013826 | N/A | 01.07.2020 | 30.09.2020 | CONDUCTOR CONCENTRICO AL- CU 2X8 | 14224 | M | 0
Santo Domingo | 1012364 | N/A | 01.07.2020 | 30.09.2020 | SELLO DOBLE ANCLA SMCA COLOR AZÚL | 14231 | UN | 90651.47
Santo Domingo | 1002843 | N/A | 01.07.2020 | 30.09.2020 | TORNILLO MAQUINA AC.GALV.C. HEXAG.1/2 x3 | 14463 | UN | 296348.26
Santo Domingo | 1003135 | N/A | 01.07.2020 | 30.09.2020 | AISLADOR PORC. T/ POSTE 15 KV | 14731 | UN | 148992.79
Santo Domingo | 1002933 | N/A | 01.07.2020 | 30.09.2020 | CONECTOR DE COBRE TIPO C16 | 14876 | UN | 123322.04
Santo Domingo | 1004037 | N/A | 01.07.2020 | 30.09.2020 | BAQUELITA CL 200 RESIDENCIAL FORMA 2S | 15535 | UN | 6569056.24
Santo Domingo | 1004604 | N/A | 01.07.2020 | 30.09.2020 | CONDUCTOR MULTIFIBRA 35 MM² | 15635 | M | 3420794.36
Santo Domingo | 1002966 | N/A | 01.07.2020 | 30.09.2020 | BAQUELITAS O MORDAZAS CL100. | 15906 | UN | 1126321.03
Santo Domingo | 1004334 | N/A | 01.07.2020 | 30.09.2020 | CONDUCTOR CONCENTRICO 3XN§4 COBRE | 16633 | M | 7470732.77
Santo Domingo | 1003118 | N/A | 01.07.2020 | 30.09.2020 | TERMINAL D/OJO AMARILL P/C.10-12 CERRADO | 17093 | UN | 49310.69
Santo Domingo | 1003393 | N/A | 01.07.2020 | 30.09.2020 | TERMINAL CERRADO C/AISLA P/CABLE 12-10 | 17157 | UN | 10122.63
Santo Domingo | 1010706 | N/A | 01.07.2020 | 30.09.2020 | UNIÓN DE EMP BIMETÁLICO T/MANGUITO AWG 6 | 18313 | UN | 0
Santo Domingo | 1003796 | N/A | 01.07.2020 | 30.09.2020 | TUBO GALV.1/2" X 10' | 18464 | UN | 5388827.03
Santo Domingo | 1003241 | N/A | 01.07.2020 | 30.09.2020 | ARANDELA CURVA CUADRADA 5-8 | 18669 | UN | 61805.5
Santo Domingo | 1003180 | N/A | 01.07.2020 | 30.09.2020 | PINZA DE RETENCION DOBLE | 20341 | UN | 819532.83
Santo Domingo | 1004236 | N/A | 01.07.2020 | 30.09.2020 | GRAPA AMARRE ALUMINIO COND. MCM 477 (HAW | 20378 | UN | 6762881.82
Santo Domingo | 1004216 | N/A | 01.07.2020 | 30.09.2020 | CAJA P/MEDIDOR POLICARBONATO C/BREA 40A | 21113 | UN | 7984110.4
Santo Domingo | 1004576 | N/A | 01.07.2020 | 30.09.2020 | CONEC.P/TARJETA METRI Y ELECT. RECUPERAD | 21648 | UN | 21648
Santo Domingo | 1003957 | N/A | 01.07.2020 | 30.09.2020 | MEDIDOR 240 V, TELEM PLC 3H T-SOCKET | 21735 | UN | 151016590.59
Santo Domingo | 1004606 | N/A | 01.07.2020 | 30.09.2020 | CONDUCTOR MULTIFIBRA 25 MM² | 21912 | M | 2978963.25
Santo Domingo | 1002986 | N/A | 01.07.2020 | 30.09.2020 | COND. TRENZADO TRIPLEX 2X2/0AAC-2/0AAAC | 22238.54 | M | 3412766.11
Santo Domingo | 1002929 | N/A | 01.07.2020 | 30.09.2020 | CONECT A PRUEBA D/AGUA P/C. 6,3 ROSC 1" | 23158 | UN | 428811.26
Santo Domingo | 1002939 | N/A | 01.07.2020 | 30.09.2020 | MENSULA OJAL DE ACOMETIDA | 26416 | UN | 73436.48
Santo Domingo | 1012026 | N/A | 01.07.2020 | 30.09.2020 | TUERCA HEX.ACERO GALV. 12MM | 26500 | UN | 55660.6
Santo Domingo | 1012155 | N/A | 01.07.2020 | 30.09.2020 | TORNILLO TIRAFONDO 5/16'' X 2 '' | 26936 | UN | 0
Santo Domingo | 1002920 | N/A | 01.07.2020 | 30.09.2020 | BASE CIRCULAR, ENTRADA DE 1" | 27892 | UN | 8373892.45
Santo Domingo | 1003161 | N/A | 01.07.2020 | 30.09.2020 | ARANDELA PLANA RECTANGULAR 5-8 | 28984 | UN | 398224.11
Santo Domingo | 1004224 | N/A | 01.07.2020 | 30.09.2020 | TORNILLO TIRAFONDO C/OJO 5-16'' X1- 1-2" | 29835 | UN | 0
Santo Domingo | 1002944 | N/A | 01.07.2020 | 30.09.2020 | HEBILLAS PARA FLEJE DE 12.7MM(1/2") | 30023 | UN | 146722.49
Santo Domingo | 1004212 | N/A | 01.07.2020 | 30.09.2020 | TUBO DE ACERO GALVANIZADO 1/2`` X 6`` | 30418 | UN | 8877716.03
Santo Domingo | 1004546 | N/A | 01.07.2020 | 30.09.2020 | INTERRUPTOR TERMOMAG. 2P 50 A | 31692 | UN | 6790680.22
Santo Domingo | 1007030 | N/A | 01.07.2020 | 30.09.2020 | TORNILLO CABEZA HEX 5/16" X 11/2" | 32443 | UN | 0
Santo Domingo | 1002852 | N/A | 01.07.2020 | 30.09.2020 | TUERCA DE OJO OVALADO P-TORNILLO 1-2 | 34517 | UN | 2305630.07
Santo Domingo | 1004375 | N/A | 01.07.2020 | 30.09.2020 | GRILLETE LARGO RECTO 5/8" 11 300 KG | 36006 | UN | 3612612.5
Santo Domingo | 1008833 | N/A | 01.07.2020 | 30.09.2020 | GRAPA PARA CONDUCTOR DUPLO # 14 AWG | 36120 | UN | 33954.71
Santo Domingo | 1008463 | N/A | 01.07.2020 | 30.09.2020 | MEDIDOR MODULAR PREPAGO 120VAC | 38750 | UN | 103645506.53
Santo Domingo | 1004313 | N/A | 01.07.2020 | 30.09.2020 | BRIDA DE SUJECION PLASTICA 9 mm X 175 mm | 40262 | UN | 113538.84
Santo Domingo | 1003227 | N/A | 01.07.2020 | 30.09.2020 | ARANDELA PRESION AC.GALV. 5-8 | 44149 | UN | 68124.39
Santo Domingo | 1004217 | N/A | 01.07.2020 | 30.09.2020 | PERNOS SEGURI CABEZA MAGNET TRES ESFERA | 44547 | UN | 4386909.74
Santo Domingo | 1009636 | N/A | 01.07.2020 | 30.09.2020 | MEDIDOR 120 V, TELEM PLC 2H T-SOCKET | 46279 | UN | 308848996.46
Santo Domingo | 1004330 | N/A | 01.07.2020 | 30.09.2020 | CAJA AISL.CONEC CUñA PRESIóN HASTA 300 | 47839 | UN | 330567.49
Santo Domingo | 1012446 | N/A | 01.07.2020 | 30.09.2020 | TORNILLO TIRAFONDO 1- 4'' X 1'' V | 47890 | UN | 0
Santo Domingo | 1002981 | N/A | 01.07.2020 | 30.09.2020 | ARANDELA PLANA CUADRADA 2''' | 48703 | UN | 613165.42
Santo Domingo | 1003209 | N/A | 01.07.2020 | 30.09.2020 | TARUGO EXPANSION PLOMO 1/2" P/TORN 5/16" | 50135 | UN | 414341.9
Santo Domingo | 1003030 | N/A | 01.07.2020 | 30.09.2020 | CONDUCTOR DESNUDO AAAC 123.3 MCM | 50379.04 | M | 1853785.7
Santo Domingo | 1004038 | N/A | 01.07.2020 | 30.09.2020 | ABRAZADERA UNITRON TUBO 2'' | 51276 | UN | 946157.82
Santo Domingo | 1008462 | N/A | 01.07.2020 | 30.09.2020 | DISPLAY PARA MEDIDOR PREPAGO | 56338 | UN | 101686568.28
Santo Domingo | 1004079 | N/A | 01.07.2020 | 30.09.2020 | SELLO DOBLE ANCLA COLOR BLANCO | 57298 | UN | 334677.62
Santo Domingo | 1004083 | N/A | 01.07.2020 | 30.09.2020 | SELLO DOBLE ANCLA COLOR ROJO | 61550 | UN | 485204.2
Santo Domingo | 1010990 | N/A | 01.07.2020 | 30.09.2020 | TUBO DE ACERO GALVANIZADO 3/8" X 6" | 62335 | UN | 18192836.43
Santo Domingo | 1004949 | N/A | 01.07.2020 | 30.09.2020 | BRIDA DE SUJECION PLASTICA 5 mm X 102 mm | 65801 | UN | 50311.19
Santo Domingo | 1002956 | N/A | 01.07.2020 | 30.09.2020 | ARO DE SEGURIDAD CON TORNILLO REFORZADO | 69808 | UN | 4012799.11
Santo Domingo | 1003003 | N/A | 01.07.2020 | 30.09.2020 | SOPORTE DE ANCLAJE EN FACHADA | 80319 | UN | 1467764.2
Santo Domingo | 1004503 | N/A | 01.07.2020 | 30.09.2020 | CONECTOR DE PERFORACION DE FASE | 80879 | UN | 5470531.9
Santo Domingo | 1004077 | N/A | 01.07.2020 | 30.09.2020 | SELLO DOBLE ANCLA COLOR AMARILLO | 84867 | UN | 669977.19
Santo Domingo | 1010633 | N/A | 01.07.2020 | 30.09.2020 | CONDUCTOR CONCENTRICO AL/ CU 3X | 86500 | M | 14614457.09
Santo Domingo | 1004780 | N/A | 01.07.2020 | 30.09.2020 | TORNILLO AC GALV CT3/16``X 3/4`` | 96457 | UN | 0
Santo Domingo | 1004080 | N/A | 01.07.2020 | 30.09.2020 | SELLO DOBLE ANCLA COLOR MARRÓN | 100068 | UN | 907965.56
Santo Domingo | 1002921 | N/A | 01.07.2020 | 30.09.2020 | CONECT A PRUEBA D/AGUA P/C. 8,2 ROSC 1" | 101038 | UN | 1617266.54
Santo Domingo | 1004225 | N/A | 01.07.2020 | 30.09.2020 | CONECTOR RECTO (HUB) IMC P TUBO DE 1/2 | 105060 | UN | 5343694.26
Santo Domingo | 1012156 | N/A | 01.07.2020 | 30.09.2020 | TORNILLO TIRAFONDO 1/4'' X 2 '' | 115975 | UN | 0
Santo Domingo | 1002930 | N/A | 01.07.2020 | 30.09.2020 | TUERCA PARA CONECTOR A PRUEBA DE AGUA | 119200 | UN | 676949.45
Santo Domingo | 1002934 | N/A | 01.07.2020 | 30.09.2020 | CONECTOR DE COBRE TIPO C25 | 121613 | UN | 621442.43
Santo Domingo | 1009157 | N/A | 01.07.2020 | 30.09.2020 | TORNILLO CABEZA HEXAGONAL 1/4" X 1" | 122819 | UN | 0
Santo Domingo | 1003924 | N/A | 01.07.2020 | 30.09.2020 | TORN TIRAF.AC.GALV.CAB.HEX 5/16"X2"5/16 | 125337 | UN | 511374.96
Santo Domingo | 1002935 | N/A | 01.07.2020 | 30.09.2020 | CONECTOR NEUT/DES. D/INDEP. P/ACOM. | 134515 | UN | 9728599.17
Santo Domingo | 1012965 | N/A | 01.07.2020 | 30.09.2020 | SELLOS DE ALTA SEGURIDAD TIPO PIN MORRÓN | 135000 | UN | 2228607
Santo Domingo | 1003104 | N/A | 01.07.2020 | 30.09.2020 | TARUGO PLASTICO DE 1-4’’ X 1 1-2” | 142923 | UN | 69913.25
Santo Domingo | 1004214 | N/A | 01.07.2020 | 30.09.2020 | TARUGO PLASTICO P/TORNILLO 5/16’’ X 2’’ | 156640 | UN | 121381.89
Santo Domingo | 1004271 | N/A | 01.07.2020 | 30.09.2020 | COND. TRENZADO TRIPLEX 4/0AAC-4/0AAAC | 168687.54 | M | 35399035.7
Santo Domingo | 1003243 | N/A | 01.07.2020 | 30.09.2020 | TORNILLO TIRAFONDO 1- 4'' X 1 1-2'' | 174392 | UN | 362579.86
Santo Domingo | 1002942 | N/A | 01.07.2020 | 30.09.2020 | COLLAR AMARRE EN FACHADA | 191097 | UN | 2291621.3
Santo Domingo | 1008836 | N/A | 01.07.2020 | 30.09.2020 | CONDUCTOR DUPLO # 14 AWG | 192118.92 | M | 6277003.47
Santo Domingo | 1011875 | N/A | 01.07.2020 | 30.09.2020 | SELLO DE ALTA SEGURIDAD TIPO PIN | 213678 | UN | 3804922.98
Santo Domingo | 1004314 | N/A | 01.07.2020 | 30.09.2020 | BRIDA DE SUJECION PLASTICA 9 mm X 360 mm | 227124 | UN | 642581.26
Santo Domingo | 1004627 | N/A | 01.07.2020 | 30.09.2020 | CONDUCT.CONCENTRICOS 3XN6 AWG ALUM. | 230199 | M | 16869755.79
Santo Domingo | 1004210 | N/A | 01.07.2020 | 30.09.2020 | TORNILLO TIRAFONDO AC GALVAN 5-16'' X 1' | 230310 | UN | 611797.7
Santo Domingo | 1004213 | N/A | 01.07.2020 | 30.09.2020 | CABLE DE ACERO COBREADO #6 AWG 3 HILOS | 324881.3 | M | 15104832.28
Santo Domingo | 1004044 | N/A | 01.07.2020 | 30.09.2020 | TARUGO PLASTICO DE 3/8’’X 1 1/2’’ | 376024 | UN | 890627.34
Santo Domingo | 1003068 | N/A | 01.07.2020 | 30.09.2020 | ABRAZADERA METALICA TIPO OMEGA DE1/2" | 406365 | UN | 1350130.32
Santo Domingo | 1004082 | N/A | 01.07.2020 | 30.09.2020 | SELLO DOBLE ANCLA COLOR NARANJA | 500241 | UN | 3946056.07
Santo Domingo | 1004629 | N/A | 01.07.2020 | 30.09.2020 | CONDUCT.CONCENTRICOS 2XN8 AWG ALUM. | 523740 | M | 16947619.42
Santo Domingo | 1004081 | N/A | 01.07.2020 | 30.09.2020 | SELLO DOBLE ANCLA COLOR MORADO | 879177 | UN | 2973854.88
Santo Domingo | 1004148 | N/A | 01.07.2020 | 30.09.2020 | BRIDA DE SUJECION PLASTICA 5 mm X 152 mm | 972053 | UN | 1330242.83
Santo Domingo | 1004078 | N/A | 01.07.2020 | 30.09.2020 | SELLO DE SEGURIDAD PARA LABORATORIO | 1364281 | UN | 10158932.36
Azua | 1002888 | N/A | 01.07.2020 | 30.09.2020 | ESCALERA DE FIBRA DE VIDRIO DE 32' | 1 | UN | 0
Azua | 1009043 | N/A | 01.07.2020 | 30.09.2020 | FUSIBLE DE EXPULSIÓN 32 A TIPO D | 1 | UN | 0
Azua | 1003162 | N/A | 01.07.2020 | 30.09.2020 | TUERCA DE OJO AC. GALV. TORNILLO 5-8 | 1 | UN | 47.77
Azua | 1003149 | N/A | 01.07.2020 | 30.09.2020 | CONECTOR CU¤A A PRESI¢N MCM266 -N§2 CU | 1 | UN | 88.5
Azua | 1002904 | N/A | 01.07.2020 | 30.09.2020 | CEPILLO DE ALAMBRE | 1 | UN | 95.73
Azua | 1004318 | N/A | 01.07.2020 | 30.09.2020 | CONECTOR CU¤A A PRESI¢N MCM266/AGW 4/0 | 1 | UN | 109.32
Azua | 1002902 | N/A | 01.07.2020 | 30.09.2020 | CAPA PARA LLUVIA | 1 | UN | 296.22
Azua | 1002894 | N/A | 01.07.2020 | 30.09.2020 | MANDARRIA DE 4 LIBRAS | 1 | UN | 296.35
Azua | 1003076 | N/A | 01.07.2020 | 30.09.2020 | BOMBILLO 400W AP DE SODIO | 1 | UN | 310.8
Azua | 1002842 | N/A | 01.07.2020 | 30.09.2020 | FLEJES GALV. 1-3/4"X1-3/4"X3/16"X60" | 1 | UN | 623.64
Azua | 1003131 | N/A | 01.07.2020 | 30.09.2020 | EXTINTOR PORTATIL PARA VEHICULO | 1 | UN | 654.15
Azua | 1004338 | N/A | 01.07.2020 | 30.09.2020 | VARILLA ANCLAJE SIMPLE CT 1"X8' | 1 | UN | 1201.4
Azua | 1003055 | N/A | 01.07.2020 | 30.09.2020 | PARARRAYO DE 3KV | 1 | UN | 1268.5
Azua | 1004360 | N/A | 01.07.2020 | 30.09.2020 | TERMINAL ACOD. ENCH. 4/0 15KV SERIE 200 | 1 | UN | 1627.11
Azua | 1004361 | N/A | 01.07.2020 | 30.09.2020 | TERMINAL ACOD. ENCHUF. 4/0 25 KV SERIE 2 | 1 | UN | 2294.86
Azua | 1003592 | N/A | 01.07.2020 | 30.09.2020 | ACESORIO P/EQUIPO P.A.T USADO | 1 | UN | 3914.1
Azua | 1004273 | N/A | 01.07.2020 | 30.09.2020 | TUBO PORTAFUSIBLE EXPULSION 15 KV 200 A | 1 | UN | 6049.61
Azua | 1002883 | N/A | 01.07.2020 | 30.09.2020 | DIFERENCIAL MANUAL DE 1 1/5 TN, 1.5M | 1 | UN | 6255.83
Azua | 1003786 | N/A | 01.07.2020 | 30.09.2020 | ESCALERA DE 10 PIE TIPO TIJERA | 1 | UN | 6350
Azua | 1002991 | N/A | 01.07.2020 | 30.09.2020 | DIFERENCIAL MANUAL DE 2 TN | 1 | UN | 8418.12
Azua | 1002881 | N/A | 01.07.2020 | 30.09.2020 | PERTIGA TELESCOPICA MULTIF 15KV 40 PIES | 1 | UN | 24714.12
Azua | 1003207 | N/A | 01.07.2020 | 30.09.2020 | MOD.TRANSF. MONOF.12.5 KV, R. 10-20/5 | 1 | UN | 55039.92
Azua | 1003229 | N/A | 01.07.2020 | 30.09.2020 | TRAFO TIPO POST MONO 1BOR AUTO 12.5KV 25 | 1 | UN | 60770
Azua | 1003866 | N/A | 01.07.2020 | 30.09.2020 | BANCO DE CONDENS. 3 X 100 KVAR 2.4KV | 1 | UN | 75388.78
Azua | 1003710 | N/A | 01.07.2020 | 30.09.2020 | TRAF TIP POS MON 1BOR AUT ANT 12.47KV 50 | 1 | UN | 82210.34
Azua | 1003231 | N/A | 01.07.2020 | 30.09.2020 | TRAFO TIPO POST MONO 1BOR AUTO 12.5KV 75 | 2 | UN | 0
Azua | 1002948 | N/A | 01.07.2020 | 30.09.2020 | CURVA ELECTRICA DE 90 EN PVC, DIAMETRO 2 | 2 | UN | 42.28
Azua | 1002859 | N/A | 01.07.2020 | 30.09.2020 | FUSIBLE DE EXPULSION TIPO K DE 30 A | 2 | UN | 222.96
Azua | 1003572 | N/A | 01.07.2020 | 30.09.2020 | BARRENA 5/8" PARA METAL | 2 | UN | 473.88
Azua | 1002998 | N/A | 01.07.2020 | 30.09.2020 | LLAVE AJUSTABLE MECANICA DE 12" | 2 | UN | 849.72
Azua | 1004037 | N/A | 01.07.2020 | 30.09.2020 | BAQUELITA CL 200 RESIDENCIAL FORMA 2S | 2 | UN | 2804.92
Azua | 1003132 | N/A | 01.07.2020 | 30.09.2020 | PERTIGA TIPO ESCOPETA A 15KV, 14 PIES | 2 | UN | 7828.2
Azua | 1004111 | N/A | 01.07.2020 | 30.09.2020 | POLEA C/APERT.LAT C/GAN DE SEG.1250L | 2 | UN | 13370.62
Azua | 1003801 | N/A | 01.07.2020 | 30.09.2020 | POLEA C/APERTURA LATERAL Y GANCHO SEGURI | 2 | UN | 53297.02
Azua | 1003864 | N/A | 01.07.2020 | 30.09.2020 | BANCO DE CONDENSADORES 3 X 50 KVAR | 2 | UN | 134927.04
Azua | 1004002 | N/A | 01.07.2020 | 30.09.2020 | TERMINAL COMPRESION PLET. COND 559 MCM | 3 | UN | 0
Azua | 1003248 | N/A | 01.07.2020 | 30.09.2020 | CONECTOR CURVO PARA TUBERIA FLEXIBLE 1" | 3 | UN | 44.15
Azua | 1003308 | N/A | 01.07.2020 | 30.09.2020 | LIMA | 3 | UN | 113.13
Azua | 1003009 | N/A | 01.07.2020 | 30.09.2020 | TORNILLO P- AISLADOR TIPO CARRETE 5-8X14 | 3 | UN | 200.79
Azua | 1003182 | N/A | 01.07.2020 | 30.09.2020 | TUBERIA DE PVC, DIAMETRO 1" SCHEDULE 40 | 3 | UN | 953.64
Azua | 1003739 | N/A | 01.07.2020 | 30.09.2020 | CAJA DE 12 ACOM. (12 A 120V Y 6 A 240V | 3 | UN | 10117.83
Azua | 1003056 | N/A | 01.07.2020 | 30.09.2020 | CONDENSADOR MONOFASICO 100 KVAR | 3 | UN | 12615.21
Azua | 1003234 | N/A | 01.07.2020 | 30.09.2020 | POSTE HAV 300 DAN 9M | 3 | UN | 36727.5
Azua | 1003870 | N/A | 01.07.2020 | 30.09.2020 | BANCO DE CONDENSADORES 3 X 50 KVAR 2.4KV | 3 | UN | 250359.56
Azua | 1009042 | N/A | 01.07.2020 | 30.09.2020 | FUSIBLE DE EXPULSIÓN 10 A TIPO K | 4 | UN | 0
Azua | 1003193 | N/A | 01.07.2020 | 30.09.2020 | CONECTOR RECTO P/TUBERÍA FLEXIBLE 2" LIQ | 4 | UN | 504.2
Azua | 1003359 | N/A | 01.07.2020 | 30.09.2020 | TERMINAL D/COMP. DE CU P/CABLE 4/0AWG | 4 | UN | 1278.96
Azua | 1004236 | N/A | 01.07.2020 | 30.09.2020 | GRAPA AMARRE ALUMINIO COND. MCM 477 (HAW | 4 | UN | 1308.83
Azua | 1003311 | N/A | 01.07.2020 | 30.09.2020 | CRUCETA ACERO GALV 3'-0X3"X3"X3"X1/4" | 4 | UN | 2939.4
Azua | 1004245 | N/A | 01.07.2020 | 30.09.2020 | EMPALME PLENA TRACC. COND. ACSR-AAAC 1/0 | 4 | UN | 4281.26
Azua | 1004359 | N/A | 01.07.2020 | 30.09.2020 | TERMINAL ACOD. ENCH. 15 KV 1/0 200A | 4 | UN | 5256.9
Azua | 1003115 | N/A | 01.07.2020 | 30.09.2020 | ALAMBRE DE LIGADURA | 4.3 | M | 55.81
Azua | 1002863 | N/A | 01.07.2020 | 30.09.2020 | AISLADOR PORCELANA TIPO ESPIGA ANSI 55-5 | 5 | UN | 0
Azua | 1008723 | N/A | 01.07.2020 | 30.09.2020 | FUSIBLES EXPULSIÓN 4.2 A TIPO D | 5 | UN | 0
Azua | 1004289 | N/A | 01.07.2020 | 30.09.2020 | ARANDELA PLANA REDONDA AC.INOX. 1/2" | 5 | UN | 14.07
Azua | 1003736 | N/A | 01.07.2020 | 30.09.2020 | TERMINAL DE COBRE 70-12 | 5 | UN | 136.02
Azua | 1004274 | N/A | 01.07.2020 | 30.09.2020 | FUSIBLE DE EXPULSION 20 A TIPO D | 5 | UN | 194.7
Azua | 1004305 | N/A | 01.07.2020 | 30.09.2020 | CONECTOR PERFORACION ACO.B.T.336,4MCM 1 | 5 | UN | 197.2
Azua | 1003142 | N/A | 01.07.2020 | 30.09.2020 | CONECTOR ELÁST TIPO CUÑA 1/0 AWG - 1/0 | 5 | UN | 401.2
Azua | 1004290 | N/A | 01.07.2020 | 30.09.2020 | PLETINA SUJECION PARA RETENIDAS | 5 | UN | 629.11
Azua | 1003145 | N/A | 01.07.2020 | 30.09.2020 | CONECTOR CU¤A A PRESI¢N MCM477/AGW1/0 | 5 | UN | 1050.2
Azua | 1003095 | N/A | 01.07.2020 | 30.09.2020 | HERRAMIENTA PARA HOYA TIPO TIJERA | 5 | UN | 2975
Azua | 1004033 | N/A | 01.07.2020 | 30.09.2020 | EMPALME AUT TENSION PLENA COND.1/0 AWG(R | 5 | UN | 3219.24
Azua | 1004385 | N/A | 01.07.2020 | 30.09.2020 | TERMINAL D/COMP. CU P/CABLE 4/0AWG, 2AGU | 5 | UN | 8292.1
Azua | 1004190 | N/A | 01.07.2020 | 30.09.2020 | CAJA PROTECCIÓN BT TRANSFORMADOR T/ POST | 5 | UN | 17641
Azua | 1002986 | N/A | 01.07.2020 | 30.09.2020 | COND. TRENZADO TRIPLEX 2X2/0AAC-2/0AAAC | 5.4 | M | 1098.58
Azua | 1003243 | N/A | 01.07.2020 | 30.09.2020 | TORNILLO TIRAFONDO 1- 4'' X 1 1-2'' | 6 | UN | 25.36
Azua | 1003108 | N/A | 01.07.2020 | 30.09.2020 | AISLADOR PORCELANA ANSI 52-4 SUSPENSION | 6 | UN | 783
Azua | 1003796 | N/A | 01.07.2020 | 30.09.2020 | TUBO GALV.1/2" X 10' | 6 | UN | 1751.14
Azua | 1002953 | N/A | 01.07.2020 | 30.09.2020 | CEMENTO PARA TUBERIA DE PVC | 6 | UN | 1812.1
Azua | 1004198 | N/A | 01.07.2020 | 30.09.2020 | INTERRUPTOR TERMOM. PT. 2P 100A | 6 | UN | 4260.67
Azua | 1002909 | N/A | 01.07.2020 | 30.09.2020 | LINTERNA | 6 | UN | 17212.92
Azua | 1004317 | N/A | 01.07.2020 | 30.09.2020 | CONECTOR CU¤A A PRESI¢N MCM477/AGW4/0 | 7 | UN | 1924.44
Azua | 1004264 | N/A | 01.07.2020 | 30.09.2020 | VARILLA ANCLAJE DOBLE C.T. 3/4"X8ï | 7 | UN | 5407.38
Azua | 1003192 | N/A | 01.07.2020 | 30.09.2020 | ADAPTADOR DE PVC 2" HEMBRA | 8 | UN | 82.72
Azua | 1003050 | N/A | 01.07.2020 | 30.09.2020 | TORNILLO GUARDA CABO RECTO 5/8" X 12" | 8 | UN | 222.4
Azua | 1002854 | N/A | 01.07.2020 | 30.09.2020 | ESPIGA P/CRUC ACERO VASTAGO 3/4"X7-3/4" | 8 | UN | 1485.44
Azua | 1002890 | N/A | 01.07.2020 | 30.09.2020 | HERRAMIENTA DE HOYAR COA | 8 | UN | 3960
Azua | 1002994 | N/A | 01.07.2020 | 30.09.2020 | HACHA | 9 | UN | 1934.28
Azua | 1004353 | N/A | 01.07.2020 | 30.09.2020 | TERMINACION EXTER CONTRACT FRIO 15 KV #2 | 9 | UN | 12478.5
Azua | 1003406 | N/A | 01.07.2020 | 30.09.2020 | FUSIBLE EXPULSION TIPO K DE 150 A | 10 | UN | 2757.42
Azua | 2001224 | N/A | 01.07.2020 | 30.09.2020 | CHALECO REFLECTANTE | 10 | UN | 3688.7
Azua | 1003077 | N/A | 01.07.2020 | 30.09.2020 | FUSIBLE EXPULSION TIPO K DE 125 A | 10 | UN | 5147.9
Azua | 1004370 | N/A | 01.07.2020 | 30.09.2020 | CRUCETA ANGULAR METALICA 1400 MM | 10 | UN | 12952.9
Azua | 1003094 | N/A | 01.07.2020 | 30.09.2020 | PICO | 11 | UN | 3116.19
Azua | 1004247 | N/A | 01.07.2020 | 30.09.2020 | EMPALME PLENA TRACCION COND.477 MCM(HAWK | 11 | UN | 14440.6
Azua | 1002857 | N/A | 01.07.2020 | 30.09.2020 | SOPORTE PARA TUBO DE ANCLAJE DE 2" | 13 | UN | 3214.06
Azua | 1002858 | N/A | 01.07.2020 | 30.09.2020 | TUBO D/ANCLAJE P/VIENTO VERT. 2" X 5' | 13 | UN | 4138.16
Azua | 1003542 | N/A | 01.07.2020 | 30.09.2020 | TORNILLO GUARDA CABO CURVO 5/8" X 16" | 14 | UN | 658.7
Azua | 1004091 | N/A | 01.07.2020 | 30.09.2020 | CONECTOR ELÁSTICO TIPO CUÑA 4/0AWG-2/0AW | 14 | UN | 1321.6
Azua | 1003503 | N/A | 01.07.2020 | 30.09.2020 | FUSIBLE DE EXPULSION TIPO T 15A | 15 | UN | 1245.9
Azua | 1004371 | N/A | 01.07.2020 | 30.09.2020 | CRUCETA ANGULAR METALICA 1830 MM | 15 | UN | 21404.78
Azua | 1008725 | N/A | 01.07.2020 | 30.09.2020 | FUSIBLES EXPULSIÓN 15 A TIPO K | 16 | UN | 857.15
Azua | 1003109 | N/A | 01.07.2020 | 30.09.2020 | CABLE ACERO GALVANIZADO P/RETENIDA 3/8" | 16.6 | M | 616.82
Azua | 1004231 | N/A | 01.07.2020 | 30.09.2020 | SOPORTE PARA SECCIONADOR FUSIBLE EN POST | 17 | UN | 5156.19
Azua | 1004246 | N/A | 01.07.2020 | 30.09.2020 | EMPALME PLENA TRACCION.266MCM PATRIDGE | 18 | UN | 12263.87
Azua | 1002949 | N/A | 01.07.2020 | 30.09.2020 | ADAPTADOR DE PVC 2" MACHO | 19 | UN | 192.66
Azua | 1002891 | N/A | 01.07.2020 | 30.09.2020 | HERRAMIENTA DE HOYAR PALA | 19 | UN | 6850.64
Azua | 1004255 | N/A | 01.07.2020 | 30.09.2020 | CONECTOR AMOVIBLE PARA ESTRIBO | 20 | UN | 7723.6
Azua | 1004314 | N/A | 01.07.2020 | 30.09.2020 | BRIDA DE SUJECION PLASTICA 9 mm X 360 mm | 22 | UN | 10.3
Azua | 1004402 | N/A | 01.07.2020 | 30.09.2020 | Fusible Limitador de Corriente T. NX, 12 | 22 | UN | 647.02
Azua | 1003119 | N/A | 01.07.2020 | 30.09.2020 | FUSIBLE DE EXPULSION TIPO K DE 8 A | 24 | UN | 1608.25
Azua | 1003157 | N/A | 01.07.2020 | 30.09.2020 | TORNILLO P-AISLADORES LINE POST3-4,3-4x7 | 24 | UN | 4022.36
Azua | 1004095 | N/A | 01.07.2020 | 30.09.2020 | TUERCA OJO GUARDAC INCLINADO TORN 5-8 | 26 | UN | 743.86
Azua | 1003155 | N/A | 01.07.2020 | 30.09.2020 | TORNILLO AC.GALV.C/EXAG.C/T.5/8"X1-3/4 | 26 | UN | 949.78
Azua | 1002855 | N/A | 01.07.2020 | 30.09.2020 | ESPIGA P/INSTALACION EN CABEZA POSTE 20" | 26 | UN | 5227.35
Azua | 1003140 | N/A | 01.07.2020 | 30.09.2020 | CONECTOR CU¤A A PRESI¢N MCM477/MCM477 | 26 | UN | 6455.07
Azua | 1004073 | N/A | 01.07.2020 | 30.09.2020 | PARARRAYO DISTRIBUCIÓN POLIM. 9KV. 10KA | 26 | UN | 29319.87
Azua | 1002947 | N/A | 01.07.2020 | 30.09.2020 | CURVA ELECTRICA DE 90 EN PVC, DIAMETRO 1 | 28 | UN | 115.36
Azua | 1004266 | N/A | 01.07.2020 | 30.09.2020 | TORNILLO MAQUINA AC.GALV.C.HEXAG. 5-8x3 | 29 | UN | 1055.96
Azua | 1006645 | N/A | 01.07.2020 | 30.09.2020 | FUSIBLE EXPULSIÓN 10.4 A TIPO D | 30 | UN | 0
Azua | 1003187 | N/A | 01.07.2020 | 30.09.2020 | TERMINAL DE COBRE 25-8 | 30 | UN | 163.5
Azua | 1003344 | N/A | 01.07.2020 | 30.09.2020 | TORNILLO CABEZA HEXAGONAL 5/8" X 20" | 30 | UN | 1071.6
Azua | 1002988 | N/A | 01.07.2020 | 30.09.2020 | CONECTOR DE COBRE ESTAÑADO P/PART.2 AWG | 30 | UN | 2353.75
Azua | 1004280 | N/A | 01.07.2020 | 30.09.2020 | TERMINAL COMP. TIPO PIN PARA COND.1/0 AW | 32 | UN | 1397.76
Azua | 1002893 | N/A | 01.07.2020 | 30.09.2020 | MACHETE | 32 | UN | 3948.16
Azua | 1003146 | N/A | 01.07.2020 | 30.09.2020 | CONECTOR CU¤A A PRESI¢N CON EST MCM477 | 36 | UN | 7500.26
Azua | 1003225 | N/A | 01.07.2020 | 30.09.2020 | CRUCETA TUBULAR METALICA 1400 MM | 36 | UN | 25808.04
Azua | 1002950 | N/A | 01.07.2020 | 30.09.2020 | ADAPTADORES DE PVC 1" HEMBRA | 40 | UN | 415.86
Azua | 1003144 | N/A | 01.07.2020 | 30.09.2020 | CONECTOR CU¤A A PRESI¢N MCM266/AGW 1/0 | 40 | UN | 3732.6
Azua | 1004381 | N/A | 01.07.2020 | 30.09.2020 | TERMINAL D/COMP. BIMT PLETINA. 4/0 AWG,1 | 40 | UN | 4426.55
Azua | 1008853 | N/A | 01.07.2020 | 30.09.2020 | BASE CORTACIRCUITOS FUSIBLE 15 KV 100 A | 40 | UN | 129853.26
Azua | 1004256 | N/A | 01.07.2020 | 30.09.2020 | TORN.PASO P-AISL RIGID-POSTE 3--4-5-8x12 | 42 | UN | 2045.65
Azua | 1004294 | N/A | 01.07.2020 | 30.09.2020 | FUSIBLE DE EXPULSION 5 A TIPO D | 43 | UN | 5140.47
Azua | 1003233 | N/A | 01.07.2020 | 30.09.2020 | AISLADOR COMP. T/ SUSP. 15 KV | 43 | UN | 17553.21
Azua | 1002861 | N/A | 01.07.2020 | 30.09.2020 | FUSIBLE EXPULSION TIPO K DE 200 A | 44 | UN | 35152.67
Azua | 1003189 | N/A | 01.07.2020 | 30.09.2020 | TERMINAL DE COBRE ESTAÑADO 25 mm² | 47 | UN | 940
Azua | 1004295 | N/A | 01.07.2020 | 30.09.2020 | FUSIBLE DE EXPULSION 7 A TIPO D | 47 | UN | 5109.87
Azua | 1002862 | N/A | 01.07.2020 | 30.09.2020 | PORTA FUSIBLE P/LUMINARIAS A. P 240V 10A | 48 | UN | 2183.52
Azua | 1004230 | N/A | 01.07.2020 | 30.09.2020 | GRILLETE NORMAL RECTO 5/8" | 48 | UN | 5969.86
Azua | 1003175 | N/A | 01.07.2020 | 30.09.2020 | SOPORTE HORQUILLA PARA AISLADOR TIPO CAR | 48 | UN | 25271.46
Azua | 1003837 | N/A | 01.07.2020 | 30.09.2020 | TORNILLO CABEZA HEX.ACERO GALV.3/4"X 3" | 50 | UN | 2100
Azua | 1004793 | N/A | 01.07.2020 | 30.09.2020 | FUSIBLE LENTO_RAPIDO TRAFO 75KVA, 7.2KV | 50 | UN | 5995.45
Azua | 1004782 | N/A | 01.07.2020 | 30.09.2020 | FUSIBLE LENTO_RAPIDO TRAFO 100KVA, 2.4KV | 50 | UN | 5995.49
Azua | 1003296 | N/A | 01.07.2020 | 30.09.2020 | TORNILLO DE MAQUINA 1/2'' X 6" | 51 | UN | 169.26
Azua | 1003154 | N/A | 01.07.2020 | 30.09.2020 | TORNILLO AC.GALVANIZ.C/EXAG.C/T.5/8"X16" | 51 | UN | 1274.49
Azua | 1004292 | N/A | 01.07.2020 | 30.09.2020 | FUSIBLE DE EXPULSION 1,5 A TIPO D | 51 | UN | 2007.36
Azua | 1004320 | N/A | 01.07.2020 | 30.09.2020 | CONECTOR ELÁST TIPO CUÑA 4/0 AWG - 1/0 | 55 | UN | 4882.84
Azua | 1004050 | N/A | 01.07.2020 | 30.09.2020 | RIEL DE BARRA UNITRON 1 3/4" X 1 3/4" | 55 | UN | 32317.73
Azua | 1003003 | N/A | 01.07.2020 | 30.09.2020 | SOPORTE DE ANCLAJE EN FACHADA | 57 | UN | 210.9
Azua | 1002933 | N/A | 01.07.2020 | 30.09.2020 | CONECTOR DE COBRE TIPO C16 | 57 | UN | 472.53
Azua | 1004546 | N/A | 01.07.2020 | 30.09.2020 | INTERRUPTOR TERMOMAG. 2P 50 A | 59 | UN | 12711.94
Azua | 1003033 | N/A | 01.07.2020 | 30.09.2020 | CONDUCTOR DESNUDO AAAC 4/0 AWG (ALLIANCE | 60 | M | 4332.09
Azua | 1003361 | N/A | 01.07.2020 | 30.09.2020 | TORNILLO CABEZA HEXAGONAL 3/8"X5" | 61 | UN | 1124.84
Azua | 1003081 | N/A | 01.07.2020 | 30.09.2020 | FUSIBLE DE EXPULSION TIPO K DE 50 A | 61 | UN | 6454.46
Azua | 1003586 | N/A | 01.07.2020 | 30.09.2020 | CONECTOR PERNO PARTIDO CU P/C.10-14 STR | 62 | UN | 766.32
Azua | 1004374 | N/A | 01.07.2020 | 30.09.2020 | TORNILLO DE ESPACIAMIENTO AC.GALV.5-8x14 | 64 | UN | 4153.6
Azua | 1004205 | N/A | 01.07.2020 | 30.09.2020 | TORNILLO AC.GALV. CON OJO.C.T.5/8X14 | 64 | UN | 10845.55
Azua | 1002860 | N/A | 01.07.2020 | 30.09.2020 | FUSIBLE EXPULSION TIPO K DE 140 A | 64 | UN | 49104.43
Azua | 1003190 | N/A | 01.07.2020 | 30.09.2020 | TERMINAL DE COBRE ESTAÑADO 35 mm² | 65 | UN | 1170.4
Azua | 1003106 | N/A | 01.07.2020 | 30.09.2020 | TUBO DE PVC DIAMETRO 1/2" | 65 | UN | 9290.71
Azua | 1003226 | N/A | 01.07.2020 | 30.09.2020 | ARANDELA PLANA REDONDA 5-8 | 68 | UN | 750.3
Azua | 1003143 | N/A | 01.07.2020 | 30.09.2020 | CONECTOR CU¤A A PRESI¢N MCM477/MCM266 | 68 | UN | 24233.16
Azua | 1003797 | N/A | 01.07.2020 | 30.09.2020 | TUBO GALV. 2" X 10' | 69 | UN | 111404
Azua | 1003049 | N/A | 01.07.2020 | 30.09.2020 | TORNILLO DE MAQUINA PASANTE 3/8"X 3" | 70 | UN | 1862.7
Azua | 1004208 | N/A | 01.07.2020 | 30.09.2020 | KIT DE BLINDAJE ELECTRICO | 70 | UN | 146665.88
Azua | 1003004 | N/A | 01.07.2020 | 30.09.2020 | SOPORTE DOBLE UNIDAD | 75 | UN | 11853.32
Azua | 1003181 | N/A | 01.07.2020 | 30.09.2020 | VARILLA DE TIERRA DIAM. 5/8'' X 6' | 76 | UN | 13958.69
Azua | 1002952 | N/A | 01.07.2020 | 30.09.2020 | CONDULET DE 2" | 77 | UN | 15345
Azua | 1004261 | N/A | 01.07.2020 | 30.09.2020 | RETENCION TERM.PREFORMADA CAB ACERO 3/8 | 80 | UN | 10195.2
Azua | 1003135 | N/A | 01.07.2020 | 30.09.2020 | AISLADOR PORC. T/ POSTE 15 KV | 81 | UN | 30043.27
Azua | 1004293 | N/A | 01.07.2020 | 30.09.2020 | FUSIBLE DE EXPULSION 3 A TIPO D | 83 | UN | 7090.66
Azua | 1004315 | N/A | 01.07.2020 | 30.09.2020 | PICA DE PUESTA A TIERRA 5/8"X8' | 85 | UN | 38615.5
Azua | 1004276 | N/A | 01.07.2020 | 30.09.2020 | FUSIBLE DE EXPULSION 65 A TIPO K | 86 | UN | 18623.23
Azua | 1003416 | N/A | 01.07.2020 | 30.09.2020 | TERMINAL DE COBRE 70-10 | 87 | UN | 7278.69
Azua | 1003082 | N/A | 01.07.2020 | 30.09.2020 | FUSIBLE DE EXPULSION TIPO K DE 6 A | 88 | UN | 4631.44
Azua | 1003504 | N/A | 01.07.2020 | 30.09.2020 | FUSIBLE DE EXPULSION TIPO T 25 A | 89 | UN | 9202.6
Azua | 1004375 | N/A | 01.07.2020 | 30.09.2020 | GRILLETE LARGO RECTO 5/8" 11 300 KG | 89 | UN | 20352.64
Azua | 1003196 | N/A | 01.07.2020 | 30.09.2020 | CONDULET DE 1" | 90 | UN | 4460.4
Azua | 1004297 | N/A | 01.07.2020 | 30.09.2020 | FUSIBLE DE EXPULSIÓN 14 A TIPO D | 90 | UN | 12571.07
Azua | 1004278 | N/A | 01.07.2020 | 30.09.2020 | FUSIBLE EXPULSION 100 A TIPO K | 90 | UN | 20979.22
Azua | 1004265 | N/A | 01.07.2020 | 30.09.2020 | TUBO ABIERTO SE¤ALIZACI¢N Y PROT 2X8 | 93 | UN | 22844
Azua | 1003519 | N/A | 01.07.2020 | 30.09.2020 | TORNILLO P/AISL.TIPO CARRETE 5/8"X8 1/2" | 95 | UN | 5382.7
Azua | 1004296 | N/A | 01.07.2020 | 30.09.2020 | FUSIBLE DE EXPULSION 10 A TIPO D | 97 | UN | 16006.42
Azua | 1002838 | N/A | 01.07.2020 | 30.09.2020 | CONO DE ANCLAJE > 450MM DIAM | 98 | UN | 21915.4
Azua | 1004341 | N/A | 01.07.2020 | 30.09.2020 | GUARDACABOS PARA RETENCIàN ACERO GAL.1/2 | 99 | UN | 4989.6
Azua | 1008936 | N/A | 01.07.2020 | 30.09.2020 | TERMINAL COMP. T/PIN CORTO CONDUCTOR 1/0 | 100 | UN | 0
Azua | 1012433 | N/A | 01.07.2020 | 30.09.2020 | CONECTOR COMPRESION #6 - #6 ALUMINIO | 100 | UN | 0
Azua | 1002939 | N/A | 01.07.2020 | 30.09.2020 | MENSULA OJAL DE ACOMETIDA | 100 | UN | 278
Azua | 1003283 | N/A | 01.07.2020 | 30.09.2020 | TORNILLO CABEZA DE HONGO 3/8"* 4 1/2" | 100 | UN | 587
Azua | 1003886 | N/A | 01.07.2020 | 30.09.2020 | FUSIBLE P/LUMINARIA DE 200A. 250V.AC 10K | 100 | UN | 1030
Azua | 1003044 | N/A | 01.07.2020 | 30.09.2020 | VARILLA PUESTA A TIERRA GALV. 3/4" *8 | 100 | UN | 2613
Azua | 1002966 | N/A | 01.07.2020 | 30.09.2020 | BAQUELITAS O MORDAZAS CL100. | 100 | UN | 7593.3
Azua | 1004262 | N/A | 01.07.2020 | 30.09.2020 | GUARDACABOS PARA RETENCION CABLE AC. 3/8 | 100 | UN | 8346
Azua | 1004789 | N/A | 01.07.2020 | 30.09.2020 | FUSIBLE LENTO_RAPIDO TRAFO 37.5KVA,7.2KV | 100 | UN | 12042.74
Azua | 1004345 | N/A | 01.07.2020 | 30.09.2020 | CONECTOR COMPRESION PICA P.T.-AWG #2 | 101 | UN | 6442.96
Azua | 1002841 | N/A | 01.07.2020 | 30.09.2020 | FLEJES GALV. 1-1/4"X1/4"X28" ORIF 9/16" | 102 | UN | 12746.94
Azua | 1004132 | N/A | 01.07.2020 | 30.09.2020 | CABLE ACERO COBREADO DESNUDO #2 AWG 7 HI | 104 | M | 14566.25
Azua | 1003148 | N/A | 01.07.2020 | 30.09.2020 | CONECTOR ELÁST TIPO CUÑA C/ESTRIBO 1/0 | 104 | UN | 52164.25
Azua | 1002846 | N/A | 01.07.2020 | 30.09.2020 | TORNILLO ESPAC ROSCA CORRIDA 5/8"X10" | 109 | UN | 3849.16
Azua | 1002845 | N/A | 01.07.2020 | 30.09.2020 | TORNILLO MAQUINA AC. GALV. C.CUAD.1-2X12 | 109 | UN | 4768.09
Azua | 1003041 | N/A | 01.07.2020 | 30.09.2020 | FLEJE VERTICAL 1-1/2"X1-1/2"X3/16"X39" | 109 | UN | 42375.39
Azua | 1003951 | N/A | 01.07.2020 | 30.09.2020 | ARANDELA PRESIÓN AC.GALV. 1-2 | 112 | UN | 277.06
Azua | 1004258 | N/A | 01.07.2020 | 30.09.2020 | GRAPA SUSPENSION ALUMINIO COND. MCM477(H | 113 | UN | 11744.09
Azua | 1003147 | N/A | 01.07.2020 | 30.09.2020 | CONECTOR CU¤A A PRESI¢N CON EST MCM266 | 114 | UN | 27085.74
Azua | 1003774 | N/A | 01.07.2020 | 30.09.2020 | ARANDELA DE PRESION ACERO INOX. 19 MM. | 117 | UN | 766.35
Azua | 1003053 | N/A | 01.07.2020 | 30.09.2020 | ARANDELA PLANA REDONDA ACERO GALV.1/2" | 119 | UN | 412.93
Azua | 1004312 | N/A | 01.07.2020 | 30.09.2020 | PINZA DE ANCLAJE 4/0 2000 DAN | 120 | UN | 10612.8
Azua | 1003184 | N/A | 01.07.2020 | 30.09.2020 | TERMINAL DE COBRE 16-8 | 130 | UN | 547.3
Azua | 1003083 | N/A | 01.07.2020 | 30.09.2020 | FUSIBLE DE EXPULSION TIPO K DE 25 A | 130 | UN | 10566.06
Azua | 1003241 | N/A | 01.07.2020 | 30.09.2020 | ARANDELA CURVA CUADRADA 5-8 | 132 | UN | 2109.68
Azua | 1004270 | N/A | 01.07.2020 | 30.09.2020 | COND. TRENZ. TRIPLEX 600V 1/0 AAC-1/0 | 139 | M | 21506.21
Azua | 1003160 | N/A | 01.07.2020 | 30.09.2020 | TUERCA CUADRADA AC. GALV. P-TORNILLO 5-8 | 142 | UN | 1476
Azua | 1004774 | N/A | 01.07.2020 | 30.09.2020 | TERMINAL PIN CONDUCTOR 70MM 2 | 142 | UN | 33767.6
Azua | 1004325 | N/A | 01.07.2020 | 30.09.2020 | CONECTOR ELÁST TIPO CUÑA C/ESTRIBO 4/0 | 144 | UN | 37412.64
Azua | 1003721 | N/A | 01.07.2020 | 30.09.2020 | ABRAZADERA MT METALICA DIAM. 2" | 146 | UN | 0
Azua | 1004300 | N/A | 01.07.2020 | 30.09.2020 | EMPALME MANGUITO COMP. PREAIS. 1/0-1/0 | 150 | UN | 13632
Azua | 1002869 | N/A | 01.07.2020 | 30.09.2020 | MANGA EMPALME A TODA TENSION NO 2/0 AL | 151 | UN | 3806.71
Azua | 1004329 | N/A | 01.07.2020 | 30.09.2020 | CONECTOR CUñA A PRESIóN #2-#2 | 157 | UN | 7679.98
Azua | 1003588 | N/A | 01.07.2020 | 30.09.2020 | TUERCA HEXAGONAL ACERO GALVANIZADO 3/8" | 165 | UN | 666.6
Azua | 1003299 | N/A | 01.07.2020 | 30.09.2020 | CONECT.COMP CU T/H P/ATER .No. 4-6 AWG | 166 | UN | 1308.08
Azua | 1003481 | N/A | 01.07.2020 | 30.09.2020 | TUERCA HEXAGONAL ACERO GALVANIZADO 1/4" | 167 | UN | 26.72
Azua | 1004279 | N/A | 01.07.2020 | 30.09.2020 | TERMINAL COMP.TIPO PIN PARA COND. #2 AWG | 170 | UN | 18206.84
Azua | 1002839 | N/A | 01.07.2020 | 30.09.2020 | CRUCETA DE ACERO GALV 6'-0" 3"X3"X1/4" | 170 | UN | 205213.8
Azua | 1003137 | N/A | 01.07.2020 | 30.09.2020 | SOPORTE VERTICAL PARA AISLADOR TIPO POST | 172 | UN | 79076.34
Azua | 1003912 | N/A | 01.07.2020 | 30.09.2020 | BASE CL 200 RESID.FORM-2S C/PERNO D/SEGU | 172 | UN | 219199.73
Azua | 1002851 | N/A | 01.07.2020 | 30.09.2020 | TUERCA GUARDACABO RECTO PTORNILLO 3/4" | 175 | UN | 9229.5
Azua | 1003224 | N/A | 01.07.2020 | 30.09.2020 | GRAPA CONEXION DOBLE CABLE TIERRA SIN TO | 175 | UN | 14613.3
Azua | 1002836 | N/A | 01.07.2020 | 30.09.2020 | CABLE COBRE AISLADO THW COLOR NEGRO 70mm | 175 | M | 52052.45
Azua | 1002866 | N/A | 01.07.2020 | 30.09.2020 | CONECT.COMP.T/H AL 2-6 A 2 A 6 AWG #1 | 185 | UN | 1110
Azua | 1004337 | N/A | 01.07.2020 | 30.09.2020 | CONECTOR ELÁSTICO TIPO CUÑA 2CU AWG -2CU | 185 | UN | 61266.62
Azua | 1003885 | N/A | 01.07.2020 | 30.09.2020 | TERMINAL COMP. T/PIN CORTO COND. 4/0 AWG | 186 | UN | 47558.95
Azua | 1003244 | N/A | 01.07.2020 | 30.09.2020 | TORNILLO TIRAFONDO AC GALV5-16''X 1- 1-2 | 188 | UN | 397.19
Azua | 1003708 | N/A | 01.07.2020 | 30.09.2020 | ARANDELA D/PRESIÓN ACERO INOX.5/8" | 188 | UN | 2299.24
Azua | 1003188 | N/A | 01.07.2020 | 30.09.2020 | TERMINAL DE COBRE 25-10 | 191 | UN | 1583.39
Azua | 1004323 | N/A | 01.07.2020 | 30.09.2020 | RETENCION PREF."OMEGA"AIS.57/1-3 ACSR4/0 | 193 | UN | 9364.73
Azua | 1003026 | N/A | 01.07.2020 | 30.09.2020 | TORNILLO MAQUINA AC. GALV. C. HEXAG. 3-8 | 195 | UN | 1597.16
Azua | 1003342 | N/A | 01.07.2020 | 30.09.2020 | ARANDELA PLANA REDONDA 3-8 | 199 | UN | 694.51
Azua | 1003282 | N/A | 01.07.2020 | 30.09.2020 | TORNILLO CABEZA DE HONGO 1/2"*4 1/2" | 199 | UN | 1239.77
Azua | 1003522 | N/A | 01.07.2020 | 30.09.2020 | PUNTERA 1.5 MM2 | 200 | UN | 74
Azua | 1003186 | N/A | 01.07.2020 | 30.09.2020 | TERMINAL DE COBRE ESTAÑADO 16 mm² | 200 | UN | 1881.45
Azua | 1002856 | N/A | 01.07.2020 | 30.09.2020 | ESPIGA C/MANGUITO ADAPT 5/8"X1" L=51/4" | 200 | UN | 15090
Azua | 1002955 | N/A | 01.07.2020 | 30.09.2020 | TAPAS CIEGAS | 201 | UN | 4251.15
Azua | 1003158 | N/A | 01.07.2020 | 30.09.2020 | TORNILLO AC.GALVANIZ.CON OJO.C.T.5/8"X6" | 202 | UN | 7271.8
Azua | 1003429 | N/A | 01.07.2020 | 30.09.2020 | ABRAZADERA CONTRA PRESION P/TUBO ANCL.2" | 205 | UN | 143596.35
Azua | 1003171 | N/A | 01.07.2020 | 30.09.2020 | RETEN PREF."OME DOB"AIS.57/1-3ACSR.266 | 208 | UN | 24290.24
Azua | 1004233 | N/A | 01.07.2020 | 30.09.2020 | ALARGADERA 10" PARA CADENA AISLADORES | 208 | UN | 29417.31
Azua | 1003153 | N/A | 01.07.2020 | 30.09.2020 | TORNILLO MAQUINA AC. GALV.C. CUAD.5-8x14 | 213 | UN | 13823.7
Azua | 1004282 | N/A | 01.07.2020 | 30.09.2020 | TERMINAL COMP. TIPO PIN PARA COND. 336 M | 224 | UN | 111341.44
Azua | 1003007 | N/A | 01.07.2020 | 30.09.2020 | TORNILLO P/AISL.TIPO CARRETE 5/8"X10" | 232 | UN | 10036.32
Azua | 1004298 | N/A | 01.07.2020 | 30.09.2020 | EMPALME PLENA TRACCION ACSR-AAAC 4/0 | 236 | UN | 10457.16
Azua | 1003297 | N/A | 01.07.2020 | 30.09.2020 | ESPIGA P/CRUC MADERA VASTAGO 3/4"X12-1/2 | 242 | UN | 13564.2
Azua | 1003008 | N/A | 01.07.2020 | 30.09.2020 | TORNILLO P/AISL.TIPO CARRETE 5/8"X12" | 244 | UN | 42456
Azua | 1004619 | N/A | 01.07.2020 | 30.09.2020 | Terminal de cobre Estañado 35-10 | 245 | UN | 5037.96
Azua | 1004771 | N/A | 01.07.2020 | 30.09.2020 | TERMINAL PIN CONDUCTOR 16MM 2 | 248 | UN | 31846.17
Azua | 1003151 | N/A | 01.07.2020 | 30.09.2020 | TORNILLO AC.GALVANIZ.C/EXAG.C.T.5/8"X6" | 249 | UN | 21895.64
Azua | 1003161 | N/A | 01.07.2020 | 30.09.2020 | ARANDELA PLANA RECTANGULAR 5-8 | 265 | UN | 3641.08
Azua | 1002843 | N/A | 01.07.2020 | 30.09.2020 | TORNILLO MAQUINA AC.GALV.C. HEXAG.1/2 x3 | 268 | UN | 5496.34
Azua | 1004234 | N/A | 01.07.2020 | 30.09.2020 | GRAPA AMARRE ALUM PARA COND. AWG 1/0 RAV | 268 | UN | 59133.95
Azua | 1003250 | N/A | 01.07.2020 | 30.09.2020 | ADAPTADORES DE PVC 1" MACHO | 286 | UN | 1166.88
Azua | 1004321 | N/A | 01.07.2020 | 30.09.2020 | CONECTOR ELÁSTICO TIPO CUÑA 4/0AWG - 2CU | 296 | UN | 33571
Azua | 1004327 | N/A | 01.07.2020 | 30.09.2020 | CONDUCTOR CONCENTRICO 3XN§8 COBRE | 297 | M | 46891.55
Azua | 1003027 | N/A | 01.07.2020 | 30.09.2020 | BOMBILLO 150W AP DE SODIO | 310 | UN | 85921.92
Azua | 1004332 | N/A | 01.07.2020 | 30.09.2020 | ABRAZADERA OMEGA PARA TUBO 50 MM | 327 | UN | 1275.3
Azua | 1004775 | N/A | 01.07.2020 | 30.09.2020 | TERMINAL PIN CONDUCTOR 25MM 2 | 330 | UN | 40885.3
Azua | 1004285 | N/A | 01.07.2020 | 30.09.2020 | ADAPTADOR TERM.PLETINA-BORNA TIPO "EYE-B | 338 | UN | 44136.04
Azua | 1003249 | N/A | 01.07.2020 | 30.09.2020 | UNION DE PVC 1" | 350 | UN | 1494.5
Azua | 1002965 | N/A | 01.07.2020 | 30.09.2020 | CONECTOR DE COBRE ESTAÑADO P/PART.2/0 AW | 352 | UN | 53919.41
Azua | 1002979 | N/A | 01.07.2020 | 30.09.2020 | ABRAZADERA METALICAS DE 3/4" | 393 | UN | 385.14
Azua | 1004640 | N/A | 01.07.2020 | 30.09.2020 | CONDUCTOR MULTIFIBRAS 16 MM² 600 V | 399 | M | 41850.43
Azua | 1003180 | N/A | 01.07.2020 | 30.09.2020 | PINZA DE RETENCION DOBLE | 400 | UN | 13689.61
Azua | 1003394 | N/A | 01.07.2020 | 30.09.2020 | TERMINAL ABIERTO AISLADO P/CABLE 10-12 | 404 | UN | 832.24
Azua | 1004330 | N/A | 01.07.2020 | 30.09.2020 | CAJA AISL.CONEC CUñA PRESIóN HASTA 300 | 412 | UN | 2846.92
Azua | 1003029 | N/A | 01.07.2020 | 30.09.2020 | CONECTOR 5/8 P/VARILLA D/TIERRA | 427 | UN | 13754.79
Azua | 1002837 | N/A | 01.07.2020 | 30.09.2020 | CINTA DIELECTRICA SELLADORA 19 MM X 10 M | 428 | ROL | 107932.99
Azua | 1002868 | N/A | 01.07.2020 | 30.09.2020 | MANGA EMPALME A TODA TENSION NO 2 AL | 438 | UN | 13534.2
Azua | 1003706 | N/A | 01.07.2020 | 30.09.2020 | ARANDELA PLANA REDONDA ACERO INOX.5/8" | 440 | UN | 4083.2
Azua | 1003150 | N/A | 01.07.2020 | 30.09.2020 | CONECTOR CU¤A A PRESI¢N AGW1/0 - N§2 CU | 445 | UN | 35533.52
Azua | 1003139 | N/A | 01.07.2020 | 30.09.2020 | SOPORTE LATERAL PARA AISLADOR TIPO POSTE | 445 | UN | 127314.5
Azua | 1002870 | N/A | 01.07.2020 | 30.09.2020 | TERM COMP.BIMET.P/CABL AL AISL BT 477 | 449 | UN | 262665
Azua | 1002867 | N/A | 01.07.2020 | 30.09.2020 | GRAPA DERIV 4/0AWG-1000MCM A 6AWG-300MCM | 470 | UN | 425928.1
Azua | 1002850 | N/A | 01.07.2020 | 30.09.2020 | TUERCA GUARDACABO RECTO P-TORNILLO 5-8 | 492 | UN | 22481.15
Azua | 1003533 | N/A | 01.07.2020 | 30.09.2020 | TERMINAL AISL.AZUL P/CABLE 14-16 TIPO PI | 497 | UN | 2142.07
Azua | 1003534 | N/A | 01.07.2020 | 30.09.2020 | TERMINAL AISL.AMARILLO P/C.10-12 TIPO PI | 499 | UN | 2939.11
Azua | 1002945 | N/A | 01.07.2020 | 30.09.2020 | HEBILLAS PARA FLEJE DE 20MM(3/4") | 516 | UN | 5427.66
Azua | 1004099 | N/A | 01.07.2020 | 30.09.2020 | TORNILLO MAQUINA AC. GALV.C.HEXAG.1-2X2 | 562 | UN | 10193.45
Azua | 1002848 | N/A | 01.07.2020 | 30.09.2020 | ARANDELA PRESION AC.GALV. 3-8 | 580 | UN | 23392.64
Azua | 1004288 | N/A | 01.07.2020 | 30.09.2020 | ARANDELA DE PRESION AC.INOX. 1/2" | 582 | UN | 2469.68
Azua | 1003118 | N/A | 01.07.2020 | 30.09.2020 | TERMINAL D/OJO AMARILL P/C.10-12 CERRADO | 600 | UN | 1741.68
Azua | 1002944 | N/A | 01.07.2020 | 30.09.2020 | HEBILLAS PARA FLEJE DE 12.7MM(1/2") | 668 | UN | 5439.76
Azua | 1002957 | N/A | 01.07.2020 | 30.09.2020 | TAPE DE VINILO | 669 | ROL | 51312.3
Azua | 1002921 | N/A | 01.07.2020 | 30.09.2020 | CONECT A PRUEBA D/AGUA P/C. 8,2 ROSC 1" | 692 | UN | 15296.91
Azua | 1002982 | N/A | 01.07.2020 | 30.09.2020 | BOMBILLO 250W AP DE SODIO | 745 | UN | 223903.23
Azua | 1002849 | N/A | 01.07.2020 | 30.09.2020 | ARANDELAS DE PRESION P/TORNILLOS DE 3/4" | 762 | UN | 2994.66
Azua | 1004038 | N/A | 01.07.2020 | 30.09.2020 | ABRAZADERA UNITRON TUBO 2'' | 788 | UN | 15521.79
Azua | 1003152 | N/A | 01.07.2020 | 30.09.2020 | TORNILLO MAQUINA AC. GALV.C.CUAD.5-8X12 | 817 | UN | 47238.94
Azua | 1008836 | N/A | 01.07.2020 | 30.09.2020 | CONDUCTOR DUPLO # 14 AWG | 1000 | M | 32863
Azua | 1004225 | N/A | 01.07.2020 | 30.09.2020 | CONECTOR RECTO (HUB) IMC P TUBO DE 1/2 | 1091 | UN | 55666.33
Azua | 1002943 | N/A | 01.07.2020 | 30.09.2020 | FLEJE DE AC INOX DE 12.7MM (1/2") X 0.4M | 1106 | UN | 23882.9
Azua | 1003040 | N/A | 01.07.2020 | 30.09.2020 | ESPIGA P/CRUC.MADERA VASTAGO 5/8 X 6" | 1208 | UN | 159709.93
Azua | 1004926 | N/A | 01.07.2020 | 30.09.2020 | CONDUCTOR AAAC 559.5 MCM (DARIEN) | 1500 | M | 238312.8
Azua | 1002935 | N/A | 01.07.2020 | 30.09.2020 | CONECTOR NEUT/DES. D/INDEP. P/ACOM. | 1600 | UN | 114299.52
Azua | 1003306 | N/A | 01.07.2020 | 30.09.2020 | CELULA FOTOELECTRICA 240V/1000 WATTS | 1625 | UN | 381613.77
Azua | 1004927 | N/A | 01.07.2020 | 30.09.2020 | CONDUCTOR AAAC 312.8 MCM (BUTTE) | 2000 | M | 166240
Azua | 1002930 | N/A | 01.07.2020 | 30.09.2020 | TUERCA PARA CONECTOR A PRUEBA DE AGUA | 2400 | UN | 11265.83
Azua | 1004629 | N/A | 01.07.2020 | 30.09.2020 | CONDUCT.CONCENTRICOS 2XN8 AWG ALUM. | 3000 | M | 116820
Azua | 1010631 | N/A | 01.07.2020 | 30.09.2020 | CONDUCTOR CONCENTRICO AL/ CU 2X8 | 3000 | M | 267862.95
Azua | 1004271 | N/A | 01.07.2020 | 30.09.2020 | COND. TRENZADO TRIPLEX 4/0AAC-4/0AAAC | 3180 | M | 566853.05
Azua | 1002942 | N/A | 01.07.2020 | 30.09.2020 | COLLAR AMARRE EN FACHADA | 3674 | UN | 23454.08
Azua | 1004503 | N/A | 01.07.2020 | 30.09.2020 | CONECTOR DE PERFORACION DE FASE | 3950 | UN | 251222
Azua | 1002934 | N/A | 01.07.2020 | 30.09.2020 | CONECTOR DE COBRE TIPO C25 | 4262 | UN | 21778.82
Azua | 1003068 | N/A | 01.07.2020 | 30.09.2020 | ABRAZADERA METALICA TIPO OMEGA DE1/2" | 5162 | UN | 12632.27
Azua | 1002956 | N/A | 01.07.2020 | 30.09.2020 | ARO DE SEGURIDAD CON TORNILLO REFORZADO | 7900 | UN | 433181.63
Azua | 1003242 | N/A | 01.07.2020 | 30.09.2020 | TORNILLO TIRAFONDO 1/8" X 1 1/4” | 8966 | UN | 16476.56
Azua | 1004214 | N/A | 01.07.2020 | 30.09.2020 | TARUGO PLASTICO P/TORNILLO 5/16’’ X 2’’ | 10000 | UN | 6655.85
Azua | 1004044 | N/A | 01.07.2020 | 30.09.2020 | TARUGO PLASTICO DE 3/8’’X 1 1/2’’ | 10000 | UN | 25370
Azua | 1002920 | N/A | 01.07.2020 | 30.09.2020 | BASE CIRCULAR, ENTRADA DE 1" | 10088 | UN | 2763001.17
Azua | 1002929 | N/A | 01.07.2020 | 30.09.2020 | CONECT A PRUEBA D/AGUA P/C. 6,3 ROSC 1" | 12593 | UN | 205173.67
Azua | 1003030 | N/A | 01.07.2020 | 30.09.2020 | CONDUCTOR DESNUDO AAAC 123.3 MCM | 17731.87 | M | 669330.46
Azua | 1004213 | N/A | 01.07.2020 | 30.09.2020 | CABLE DE ACERO COBREADO #6 AWG 3 HILOS | 110054.2 | M | 5116896.95
Barahona | 1003121 | N/A | 01.07.2020 | 30.09.2020 | TRANSF TP MONOF 25KVA 7200 120/240V R.N. | 1 | UN | 0
Barahona | 1003122 | N/A | 01.07.2020 | 30.09.2020 | TRAFO TIPO POSTE MONOFASICO 2.4KV 37.5KV | 1 | UN | 0
Barahona | 1004178 | N/A | 01.07.2020 | 30.09.2020 | TRANSF TP MONOF 75KVA 7200 240/480V R.E. | 1 | UN | 0
Barahona | 1002843 | N/A | 01.07.2020 | 30.09.2020 | TORNILLO MAQUINA AC.GALV.C. HEXAG.1/2 x3 | 1 | UN | 20.49
Barahona | 1003253 | N/A | 01.07.2020 | 30.09.2020 | AUTOVALVULA 72,5KV ( PARARRAYO) | 1 | UN | 49.06
Barahona | 1003157 | N/A | 01.07.2020 | 30.09.2020 | TORNILLO P-AISLADORES LINE POST3-4,3-4x7 | 1 | UN | 138.64
Barahona | 1003106 | N/A | 01.07.2020 | 30.09.2020 | TUBO DE PVC DIAMETRO 1/2" | 1 | UN | 142.72
Barahona | 1003607 | N/A | 01.07.2020 | 30.09.2020 | CURVA ELECTRICA EN PVC DIAMETRO 4" | 1 | UN | 206.71
Barahona | 1004245 | N/A | 01.07.2020 | 30.09.2020 | EMPALME PLENA TRACC. COND. ACSR-AAAC 1/0 | 1 | UN | 528.32
Barahona | 1003797 | N/A | 01.07.2020 | 30.09.2020 | TUBO GALV. 2" X 10' | 1 | UN | 1681.99
Barahona | 1004197 | N/A | 01.07.2020 | 30.09.2020 | INTERRUPTOR TERMOMAGNETICO 2P 200A | 1 | UN | 2556.69
Barahona | 1003237 | N/A | 01.07.2020 | 30.09.2020 | POSTE HAV 500 DAN 12M | 1 | UN | 20178
Barahona | 1003239 | N/A | 01.07.2020 | 30.09.2020 | POSTE HAV 800 DAN 12M | 1 | UN | 23988.67
Barahona | 1003710 | N/A | 01.07.2020 | 30.09.2020 | TRAF TIP POS MON 1BOR AUT ANT 12.47KV 50 | 1 | UN | 82129.55
Barahona | 1003304 | N/A | 01.07.2020 | 30.09.2020 | MOTOSIERRA | 2 | UN | 0
Barahona | 1008854 | N/A | 01.07.2020 | 30.09.2020 | TUBO PORTAFUSIBLE EXPULSIÓN 15 KV 100 A | 2 | UN | 0
Barahona | 1004234 | N/A | 01.07.2020 | 30.09.2020 | GRAPA AMARRE ALUM PARA COND. AWG 1/0 RAV | 2 | UN | 441.3
Barahona | 1002953 | N/A | 01.07.2020 | 30.09.2020 | CEMENTO PARA TUBERIA DE PVC | 2 | UN | 871.7
Barahona | 1002829 | N/A | 01.07.2020 | 30.09.2020 | TUBO DE PVC DIAM. 6" LONG. 20' SDR-26 | 2 | UN | 4250.96
Barahona | 1004273 | N/A | 01.07.2020 | 30.09.2020 | TUBO PORTAFUSIBLE EXPULSION 15 KV 200 A | 2 | UN | 11015.72
Barahona | 1003866 | N/A | 01.07.2020 | 30.09.2020 | BANCO DE CONDENS. 3 X 100 KVAR 2.4KV | 2 | UN | 150777.56
Barahona | 1002869 | N/A | 01.07.2020 | 30.09.2020 | MANGA EMPALME A TODA TENSION NO 2/0 AL | 3 | UN | 75.63
Barahona | 1003252 | N/A | 01.07.2020 | 30.09.2020 | CONO DE SEGURIDAD DE 28" | 3 | UN | 146.91
Barahona | 1002940 | N/A | 01.07.2020 | 30.09.2020 | MOLDURA PLASTICA P/TIERRA 1/2"X 8' | 3 | UN | 174.69
Barahona | 1003471 | N/A | 01.07.2020 | 30.09.2020 | ETIQUETA PARA CENTRO DE TRANSFORMACION | 3 | UN | 311.52
Barahona | 1002893 | N/A | 01.07.2020 | 30.09.2020 | MACHETE | 3 | UN | 370.14
Barahona | 1002875 | N/A | 01.07.2020 | 30.09.2020 | BRAZO PARA LUMINARIA ACERO GALV 6' | 3 | UN | 2997.41
Barahona | 1002928 | N/A | 01.07.2020 | 30.09.2020 | BASE CL200 IND.FORM 12S NEUTRO A TIERRA | 3 | UN | 4636.97
Barahona | 1004011 | N/A | 01.07.2020 | 30.09.2020 | TRANSF TP MONOF 50KVA 7200 240/480 R.E. | 3 | UN | 228453.12
Barahona | 1003035 | N/A | 01.07.2020 | 30.09.2020 | AISLADOR PORCELANA T/ESPIGA NEMA 55-2 | 4 | UN | 146.32
Barahona | 1004359 | N/A | 01.07.2020 | 30.09.2020 | TERMINAL ACOD. ENCH. 15 KV 1/0 200A | 4 | UN | 7424
Barahona | 1003317 | N/A | 01.07.2020 | 30.09.2020 | CONTADOR DE DESCARGA PARA PARARRAYO | 5 | UN | 20219.55
Barahona | 1004198 | N/A | 01.07.2020 | 30.09.2020 | INTERRUPTOR TERMOM. PT. 2P 100A | 6 | UN | 4260.67
Barahona | 1003032 | N/A | 01.07.2020 | 30.09.2020 | CONDUCTOR DESNUDO AAAC 465,4 MCM (CAIRO) | 7 | M | 225.89
Barahona | 1004099 | N/A | 01.07.2020 | 30.09.2020 | TORNILLO MAQUINA AC. GALV.C.HEXAG.1-2X2 | 8 | UN | 105.38
Barahona | 1003119 | N/A | 01.07.2020 | 30.09.2020 | FUSIBLE DE EXPULSION TIPO K DE 8 A | 8 | UN | 397.24
Barahona | 1003049 | N/A | 01.07.2020 | 30.09.2020 | TORNILLO DE MAQUINA PASANTE 3/8"X 3" | 8 | UN | 602.4
Barahona | 1003008 | N/A | 01.07.2020 | 30.09.2020 | TORNILLO P/AISL.TIPO CARRETE 5/8"X12" | 8 | UN | 1392
Barahona | 1004264 | N/A | 01.07.2020 | 30.09.2020 | VARILLA ANCLAJE DOBLE C.T. 3/4"X8ï | 8 | UN | 6136.46
Barahona | 1003182 | N/A | 01.07.2020 | 30.09.2020 | TUBERIA DE PVC, DIAMETRO 1" SCHEDULE 40 | 9 | UN | 1710.83
Barahona | 1009043 | N/A | 01.07.2020 | 30.09.2020 | FUSIBLE DE EXPULSIÓN 32 A TIPO D | 10 | UN | 0
Barahona | 1008725 | N/A | 01.07.2020 | 30.09.2020 | FUSIBLES EXPULSIÓN 15 A TIPO K | 10 | UN | 522.51
Barahona | 1002952 | N/A | 01.07.2020 | 30.09.2020 | CONDULET DE 2" | 10 | UN | 1989.16
Barahona | 1003406 | N/A | 01.07.2020 | 30.09.2020 | FUSIBLE EXPULSION TIPO K DE 150 A | 10 | UN | 2757.42
Barahona | 1003077 | N/A | 01.07.2020 | 30.09.2020 | FUSIBLE EXPULSION TIPO K DE 125 A | 10 | UN | 5147.89
Barahona | 1004372 | N/A | 01.07.2020 | 30.09.2020 | CRUCETA ANGULAR METALICA 2440 MM | 10 | UN | 17279.09
Barahona | 1003145 | N/A | 01.07.2020 | 30.09.2020 | CONECTOR CU¤A A PRESI¢N MCM477/AGW1/0 | 12 | UN | 5318.88
Barahona | 1004247 | N/A | 01.07.2020 | 30.09.2020 | EMPALME PLENA TRACCION COND.477 MCM(HAWK | 12 | UN | 15576
Barahona | 1003839 | N/A | 01.07.2020 | 30.09.2020 | CONECTOR TIPO OJO BRONCE PARA CABLE 4/0 | 13 | UN | 43719
Barahona | 1004278 | N/A | 01.07.2020 | 30.09.2020 | FUSIBLE EXPULSION 100 A TIPO K | 14 | UN | 2973.6
Barahona | 1004266 | N/A | 01.07.2020 | 30.09.2020 | TORNILLO MAQUINA AC.GALV.C.HEXAG. 5-8x3 | 15 | UN | 591.45
Barahona | 1002855 | N/A | 01.07.2020 | 30.09.2020 | ESPIGA P/INSTALACION EN CABEZA POSTE 20" | 16 | UN | 4852.96
Barahona | 1004277 | N/A | 01.07.2020 | 30.09.2020 | FUSIBLE EXPULSION 80 A TIPO K | 17 | UN | 2560.6
Barahona | 1003055 | N/A | 01.07.2020 | 30.09.2020 | PARARRAYO DE 3KV | 18 | UN | 123192
Barahona | 1003194 | N/A | 01.07.2020 | 30.09.2020 | CONECTOR CURVO PARA TUBERIA FLEXIBLE 2" | 19 | UN | 3444.7
Barahona | 1004206 | N/A | 01.07.2020 | 30.09.2020 | PERNO ROSCA CORRIDA AC.GALV. 5/8"X20 | 20 | UN | 532.6
Barahona | 1003300 | N/A | 01.07.2020 | 30.09.2020 | ADAPTADOR DE AL A CU P/C. DE AL 2/0 AWG | 23 | UN | 1267.99
Barahona | 1003429 | N/A | 01.07.2020 | 30.09.2020 | ABRAZADERA CONTRA PRESION P/TUBO ANCL.2" | 23 | UN | 16082.39
Barahona | 1004619 | N/A | 01.07.2020 | 30.09.2020 | Terminal de cobre Estañado 35-10 | 24 | UN | 412.97
Barahona | 1003158 | N/A | 01.07.2020 | 30.09.2020 | TORNILLO AC.GALVANIZ.CON OJO.C.T.5/8"X6" | 25 | UN | 873.5
Barahona | 1004782 | N/A | 01.07.2020 | 30.09.2020 | FUSIBLE LENTO_RAPIDO TRAFO 100KVA, 2.4KV | 26 | UN | 3117.65
Barahona | 1003963 | N/A | 01.07.2020 | 30.09.2020 | TUBO PORTAFUSIBLE EXPU. ROMPE ARCO 15KV | 27 | UN | 78614.55
Barahona | 1003108 | N/A | 01.07.2020 | 30.09.2020 | AISLADOR PORCELANA ANSI 52-4 SUSPENSION | 29 | UN | 0
Barahona | 1003147 | N/A | 01.07.2020 | 30.09.2020 | CONECTOR CU¤A A PRESI¢N CON EST MCM266 | 30 | UN | 9558
Barahona | 1004353 | N/A | 01.07.2020 | 30.09.2020 | TERMINACION EXTER CONTRACT FRIO 15 KV #2 | 30 | UN | 41595
Barahona | 1003040 | N/A | 01.07.2020 | 30.09.2020 | ESPIGA P/CRUC.MADERA VASTAGO 5/8 X 6" | 36 | UN | 2212.2
Barahona | 1003174 | N/A | 01.07.2020 | 30.09.2020 | AISLADOR PORCELANA CARRETE (ANSI 53-2) | 36 | UN | 7563.92
Barahona | 1004232 | N/A | 01.07.2020 | 30.09.2020 | SOPORTE TRANSFORMADOR MONOFASICO TIPO PO | 36 | UN | 22574.16
Barahona | 1003183 | N/A | 01.07.2020 | 30.09.2020 | TUBO DE PVC DIAMETRO 2" | 37 | UN | 19124.83
Barahona | 1002870 | N/A | 01.07.2020 | 30.09.2020 | TERM COMP.BIMET.P/CABL AL AISL BT 477 | 37 | UN | 21645
Barahona | 1004276 | N/A | 01.07.2020 | 30.09.2020 | FUSIBLE DE EXPULSION 65 A TIPO K | 38 | UN | 6947.44
Barahona | 1004289 | N/A | 01.07.2020 | 30.09.2020 | ARANDELA PLANA REDONDA AC.INOX. 1/2" | 40 | UN | 73.16
Barahona | 1003299 | N/A | 01.07.2020 | 30.09.2020 | CONECT.COMP CU T/H P/ATER .No. 4-6 AWG | 41 | UN | 323.08
Barahona | 1002950 | N/A | 01.07.2020 | 30.09.2020 | ADAPTADORES DE PVC 1" HEMBRA | 44 | UN | 332.29
Barahona | 1003250 | N/A | 01.07.2020 | 30.09.2020 | ADAPTADORES DE PVC 1" MACHO | 45 | UN | 185.45
Barahona | 1002845 | N/A | 01.07.2020 | 30.09.2020 | TORNILLO MAQUINA AC. GALV. C.CUAD.1-2X12 | 45 | UN | 1964.7
Barahona | 1004255 | N/A | 01.07.2020 | 30.09.2020 | CONECTOR AMOVIBLE PARA ESTRIBO | 45 | UN | 12225.54
Barahona | 1002860 | N/A | 01.07.2020 | 30.09.2020 | FUSIBLE EXPULSION TIPO K DE 140 A | 45 | UN | 32058.71
Barahona | 1003344 | N/A | 01.07.2020 | 30.09.2020 | TORNILLO CABEZA HEXAGONAL 5/8" X 20" | 47 | UN | 1678.84
Barahona | 1003705 | N/A | 01.07.2020 | 30.09.2020 | TUERCA HEXAGONAL ACERO INOXIDABLE DE 5/8 | 48 | UN | 1214.88
Barahona | 1002951 | N/A | 01.07.2020 | 30.09.2020 | CONECTOR RECTO P/TUBERÍA FLEXIBLE 1" LIQ | 48 | UN | 2548.8
Barahona | 1003885 | N/A | 01.07.2020 | 30.09.2020 | TERMINAL COMP. T/PIN CORTO COND. 4/0 AWG | 48 | UN | 13271.25
Barahona | 1008936 | N/A | 01.07.2020 | 30.09.2020 | TERMINAL COMP. T/PIN CORTO CONDUCTOR 1/0 | 50 | UN | 0
Barahona | 1003399 | N/A | 01.07.2020 | 30.09.2020 | TORNILLO CABEZA HEXAGONAL 1"1/2 X 1/2" | 50 | UN | 100
Barahona | 1003146 | N/A | 01.07.2020 | 30.09.2020 | CONECTOR CU¤A A PRESI¢N CON EST MCM477 | 50 | UN | 26550
Barahona | 1008335 | N/A | 01.07.2020 | 30.09.2020 | TERMINAL BIMETALICO 2 AGUJEROS | 51 | UN | 50549.93
Barahona | 1004095 | N/A | 01.07.2020 | 30.09.2020 | TUERCA OJO GUARDAC INCLINADO TORN 5-8 | 54 | UN | 6553.84
Barahona | 1003175 | N/A | 01.07.2020 | 30.09.2020 | SOPORTE HORQUILLA PARA AISLADOR TIPO CAR | 55 | UN | 28724.95
Barahona | 1002838 | N/A | 01.07.2020 | 30.09.2020 | CONO DE ANCLAJE > 450MM DIAM | 56 | UN | 13151.39
Barahona | 1004297 | N/A | 01.07.2020 | 30.09.2020 | FUSIBLE DE EXPULSIÓN 14 A TIPO D | 58 | UN | 4622.48
Barahona | 1003542 | N/A | 01.07.2020 | 30.09.2020 | TORNILLO GUARDA CABO CURVO 5/8" X 16" | 60 | UN | 2823
Barahona | 1003039 | N/A | 01.07.2020 | 30.09.2020 | ESPIGA P/INSTALACION EN CABEZA POSTE 15" | 61 | UN | 0
Barahona | 1004611 | N/A | 01.07.2020 | 30.09.2020 | TORNILLO CABEZA HEXAGONAL 5/8" X 10" | 64 | UN | 0
Barahona | 1002856 | N/A | 01.07.2020 | 30.09.2020 | ESPIGA C/MANGUITO ADAPT 5/8"X1" L=51/4" | 64 | UN | 4828.8
Barahona | 1004295 | N/A | 01.07.2020 | 30.09.2020 | FUSIBLE DE EXPULSION 7 A TIPO D | 65 | UN | 6489.29
Barahona | 1004315 | N/A | 01.07.2020 | 30.09.2020 | PICA DE PUESTA A TIERRA 5/8"X8' | 65 | UN | 29724.2
Barahona | 1004588 | N/A | 01.07.2020 | 30.09.2020 | SOPORTE P/CAJA DERIV. 9"X19"X1-3/4"X5/16 | 66 | UN | 23465.64
Barahona | 1003143 | N/A | 01.07.2020 | 30.09.2020 | CONECTOR CU¤A A PRESI¢N MCM477/MCM266 | 68 | UN | 18214.48
Barahona | 1004274 | N/A | 01.07.2020 | 30.09.2020 | FUSIBLE DE EXPULSION 20 A TIPO D | 70 | UN | 9086
Barahona | 1004293 | N/A | 01.07.2020 | 30.09.2020 | FUSIBLE DE EXPULSION 3 A TIPO D | 71 | UN | 4187.74
Barahona | 1003360 | N/A | 01.07.2020 | 30.09.2020 | TERMINAL P/C EXTERIOR No.2 AWG AISL.15KV | 76 | UN | 22037.96
Barahona | 1003050 | N/A | 01.07.2020 | 30.09.2020 | TORNILLO GUARDA CABO RECTO 5/8" X 12" | 78 | UN | 2146.49
Barahona | 1002861 | N/A | 01.07.2020 | 30.09.2020 | FUSIBLE EXPULSION TIPO K DE 200 A | 78 | UN | 54410.27
Barahona | 1002846 | N/A | 01.07.2020 | 30.09.2020 | TORNILLO ESPAC ROSCA CORRIDA 5/8"X10" | 80 | UN | 1739.2
Barahona | 1003825 | N/A | 01.07.2020 | 30.09.2020 | TORNILLO MAQUINA AC.GALV.C.HEXAG. 5-8x2 | 81 | UN | 3288.6
Barahona | 1003150 | N/A | 01.07.2020 | 30.09.2020 | CONECTOR CU¤A A PRESI¢N AGW1/0 - N§2 CU | 84 | UN | 6442.8
Barahona | 1004375 | N/A | 01.07.2020 | 30.09.2020 | GRILLETE LARGO RECTO 5/8" 11 300 KG | 89 | UN | 21936.22
Barahona | 1003548 | N/A | 01.07.2020 | 30.09.2020 | BRIDA DE SUJECION PLASTICA 9 mm X 203 mm | 91 | UN | 52.62
Barahona | 1002852 | N/A | 01.07.2020 | 30.09.2020 | TUERCA DE OJO OVALADO P-TORNILLO 1-2 | 93 | UN | 6183.57
Barahona | 1002965 | N/A | 01.07.2020 | 30.09.2020 | CONECTOR DE COBRE ESTAÑADO P/PART.2/0 AW | 95 | UN | 14573
Barahona | 1003004 | N/A | 01.07.2020 | 30.09.2020 | SOPORTE DOBLE UNIDAD | 95 | UN | 18291.26
Barahona | 1004230 | N/A | 01.07.2020 | 30.09.2020 | GRILLETE NORMAL RECTO 5/8" | 99 | UN | 10079.19
Barahona | 1004371 | N/A | 01.07.2020 | 30.09.2020 | CRUCETA ANGULAR METALICA 1830 MM | 100 | UN | 142698.58
Barahona | 1003192 | N/A | 01.07.2020 | 30.09.2020 | ADAPTADOR DE PVC 2" HEMBRA | 105 | UN | 1088.49
Barahona | 1003083 | N/A | 01.07.2020 | 30.09.2020 | FUSIBLE DE EXPULSION TIPO K DE 25 A | 109 | UN | 9172.18
Barahona | 1003159 | N/A | 01.07.2020 | 30.09.2020 | TORNILLO AC.GALVANIZ.CON OJO.C.T.5/8"X12 | 110 | UN | 13629
Barahona | 1002854 | N/A | 01.07.2020 | 30.09.2020 | ESPIGA P/CRUC ACERO VASTAGO 3/4"X7-3/4" | 111 | UN | 20485.14
Barahona | 1003026 | N/A | 01.07.2020 | 30.09.2020 | TORNILLO MAQUINA AC. GALV. C. HEXAG. 3-8 | 114 | UN | 970.14
Barahona | 1004279 | N/A | 01.07.2020 | 30.09.2020 | TERMINAL COMP.TIPO PIN PARA COND. #2 AWG | 122 | UN | 16748.27
Barahona | 1008853 | N/A | 01.07.2020 | 30.09.2020 | BASE CORTACIRCUITOS FUSIBLE 15 KV 100 A | 124 | UN | 400359.04
Barahona | 1003160 | N/A | 01.07.2020 | 30.09.2020 | TUERCA CUADRADA AC. GALV. P-TORNILLO 5-8 | 135 | UN | 1488.97
Barahona | 1004261 | N/A | 01.07.2020 | 30.09.2020 | RETENCION TERM.PREFORMADA CAB ACERO 3/8 | 140 | UN | 17841.6
Barahona | 1003413 | N/A | 01.07.2020 | 30.09.2020 | TERMINAL ACODADO ENCHUF 15 KV #2AWG200 | 143 | UN | 191351.16
Barahona | 1004374 | N/A | 01.07.2020 | 30.09.2020 | TORNILLO DE ESPACIAMIENTO AC.GALV.5-8x14 | 150 | UN | 16248.61
Barahona | 1003233 | N/A | 01.07.2020 | 30.09.2020 | AISLADOR COMP. T/ SUSP. 15 KV | 150 | UN | 60713.15
Barahona | 1002964 | N/A | 01.07.2020 | 30.09.2020 | CONECTOR DE COBRE ESTAÑADO P/PART.1/0 AW | 160 | UN | 21145.6
Barahona | 1004298 | N/A | 01.07.2020 | 30.09.2020 | EMPALME PLENA TRACCION ACSR-AAAC 4/0 | 171 | UN | 11392.7
Barahona | 1003708 | N/A | 01.07.2020 | 30.09.2020 | ARANDELA D/PRESIÓN ACERO INOX.5/8" | 177 | UN | 2164.71
Barahona | 1003135 | N/A | 01.07.2020 | 30.09.2020 | AISLADOR PORC. T/ POSTE 15 KV | 177 | UN | 79366.8
Barahona | 1003142 | N/A | 01.07.2020 | 30.09.2020 | CONECTOR ELÁST TIPO CUÑA 1/0 AWG - 1/0 | 178 | UN | 13667.02
Barahona | 1002839 | N/A | 01.07.2020 | 30.09.2020 | CRUCETA DE ACERO GALV 6'-0" 3"X3"X1/4" | 182 | UN | 219699.48
Barahona | 1002841 | N/A | 01.07.2020 | 30.09.2020 | FLEJES GALV. 1-1/4"X1/4"X28" ORIF 9/16" | 187 | UN | 22324.8
Barahona | 1004629 | N/A | 01.07.2020 | 30.09.2020 | CONDUCT.CONCENTRICOS 2XN8 AWG ALUM. | 200 | M | 7788
Barahona | 1004793 | N/A | 01.07.2020 | 30.09.2020 | FUSIBLE LENTO_RAPIDO TRAFO 75KVA, 7.2KV | 200 | UN | 23981.9
Barahona | 1004789 | N/A | 01.07.2020 | 30.09.2020 | FUSIBLE LENTO_RAPIDO TRAFO 37.5KVA,7.2KV | 200 | UN | 24033.73
Barahona | 1003137 | N/A | 01.07.2020 | 30.09.2020 | SOPORTE VERTICAL PARA AISLADOR TIPO POST | 200 | UN | 92040
Barahona | 1004265 | N/A | 01.07.2020 | 30.09.2020 | TUBO ABIERTO SE¤ALIZACI¢N Y PROT 2X8 | 212 | UN | 41632.92
Barahona | 1004337 | N/A | 01.07.2020 | 30.09.2020 | CONECTOR ELÁSTICO TIPO CUÑA 2CU AWG -2CU | 214 | UN | 70797.61
Barahona | 1004379 | N/A | 01.07.2020 | 30.09.2020 | CAJA DERIVACIàN MONOFASICA 9 SAL. 1000V | 216 | UN | 660092.55
Barahona | 1004073 | N/A | 01.07.2020 | 30.09.2020 | PARARRAYO DISTRIBUCIÓN POLIM. 9KV. 10KA | 217 | UN | 244648.45
Barahona | 1004405 | N/A | 01.07.2020 | 30.09.2020 | CONECTOR COMPRESION #2-#2 CU | 228 | UN | 15339.14
Barahona | 1004233 | N/A | 01.07.2020 | 30.09.2020 | ALARGADERA 10" PARA CADENA AISLADORES | 239 | UN | 34467.96
Barahona | 1003153 | N/A | 01.07.2020 | 30.09.2020 | TORNILLO MAQUINA AC. GALV.C. CUAD.5-8x14 | 242 | UN | 15605.05
Barahona | 1004320 | N/A | 01.07.2020 | 30.09.2020 | CONECTOR ELÁST TIPO CUÑA 4/0 AWG - 1/0 | 243 | UN | 21505.5
Barahona | 1003193 | N/A | 01.07.2020 | 30.09.2020 | CONECTOR RECTO P/TUBERÍA FLEXIBLE 2" LIQ | 250 | UN | 28291.65
Barahona | 1004236 | N/A | 01.07.2020 | 30.09.2020 | GRAPA AMARRE ALUMINIO COND. MCM 477 (HAW | 265 | UN | 86676.32
Barahona | 1003109 | N/A | 01.07.2020 | 30.09.2020 | CABLE ACERO GALVANIZADO P/RETENIDA 3/8" | 275 | M | 10554.5
Barahona | 1004292 | N/A | 01.07.2020 | 30.09.2020 | FUSIBLE DE EXPULSION 1,5 A TIPO D | 299 | UN | 15532.6
Barahona | 1004329 | N/A | 01.07.2020 | 30.09.2020 | CONECTOR CUñA A PRESIóN #2-#2 | 366 | UN | 17307.65
Barahona | 1003924 | N/A | 01.07.2020 | 30.09.2020 | TORN TIRAF.AC.GALV.CAB.HEX 5/16"X2"5/16 | 399 | UN | 1627.92
Barahona | 1003241 | N/A | 01.07.2020 | 30.09.2020 | ARANDELA CURVA CUADRADA 5-8 | 399 | UN | 5924.23
Barahona | 1002944 | N/A | 01.07.2020 | 30.09.2020 | HEBILLAS PARA FLEJE DE 12.7MM(1/2") | 402 | UN | 2418.87
Barahona | 1003180 | N/A | 01.07.2020 | 30.09.2020 | PINZA DE RETENCION DOBLE | 412 | UN | 14219.65
Barahona | 1002957 | N/A | 01.07.2020 | 30.09.2020 | TAPE DE VINILO | 414 | ROL | 31680.64
Barahona | 1002842 | N/A | 01.07.2020 | 30.09.2020 | FLEJES GALV. 1-3/4"X1-3/4"X3/16"X60" | 453 | UN | 301005.02
Barahona | 1004378 | N/A | 01.07.2020 | 30.09.2020 | FLEJE DE SUJECCION 20X0,7 MM | 470 | UN | 14798.66
Barahona | 1004644 | N/A | 01.07.2020 | 30.09.2020 | CONDUCTOR MULTIFIBRAS 95 MM² 600V | 526.05 | M | 368852.03
Barahona | 1002943 | N/A | 01.07.2020 | 30.09.2020 | FLEJE DE AC INOX DE 12.7MM (1/2") X 0.4M | 533 | UN | 11698.08
Barahona | 1009638 | N/A | 01.07.2020 | 30.09.2020 | CAJA POLIC. P-MED T-SOC CON BREAK 40-2A. | 538 | UN | 606272.2
Barahona | 1002837 | N/A | 01.07.2020 | 30.09.2020 | CINTA DIELECTRICA SELLADORA 19 MM X 10 M | 564 | ROL | 141365.97
Barahona | 1004294 | N/A | 01.07.2020 | 30.09.2020 | FUSIBLE DE EXPULSION 5 A TIPO D | 566 | UN | 108876.76
Barahona | 1004296 | N/A | 01.07.2020 | 30.09.2020 | FUSIBLE DE EXPULSION 10 A TIPO D | 598 | UN | 113585.18
Barahona | 1002981 | N/A | 01.07.2020 | 30.09.2020 | ARANDELA PLANA CUADRADA 2''' | 619 | UN | 11847.66
Barahona | 1003227 | N/A | 01.07.2020 | 30.09.2020 | ARANDELA PRESION AC.GALV. 5-8 | 660 | UN | 935
Barahona | 1003224 | N/A | 01.07.2020 | 30.09.2020 | GRAPA CONEXION DOBLE CABLE TIERRA SIN TO | 788 | UN | 72378.22
Barahona | 1004132 | N/A | 01.07.2020 | 30.09.2020 | CABLE ACERO COBREADO DESNUDO #2 AWG 7 HI | 803.72 | M | 111261.81
Barahona | 1002921 | N/A | 01.07.2020 | 30.09.2020 | CONECT A PRUEBA D/AGUA P/C. 8,2 ROSC 1" | 804 | UN | 12986.76
Barahona | 1003155 | N/A | 01.07.2020 | 30.09.2020 | TORNILLO AC.GALV.C/EXAG.C/T.5/8"X1-3/4 | 833 | UN | 30429.49
Barahona | 1002945 | N/A | 01.07.2020 | 30.09.2020 | HEBILLAS PARA FLEJE DE 20MM(3/4") | 837 | UN | 8787.64
Barahona | 1004321 | N/A | 01.07.2020 | 30.09.2020 | CONECTOR ELÁSTICO TIPO CUÑA 4/0AWG - 2CU | 902 | UN | 79827
Barahona | 1002956 | N/A | 01.07.2020 | 30.09.2020 | ARO DE SEGURIDAD CON TORNILLO REFORZADO | 926 | UN | 82867.74
Barahona | 1003226 | N/A | 01.07.2020 | 30.09.2020 | ARANDELA PLANA REDONDA 5-8 | 1005 | UN | 31601.66
Barahona | 1003152 | N/A | 01.07.2020 | 30.09.2020 | TORNILLO MAQUINA AC. GALV.C.CUAD.5-8X12 | 1066 | UN | 61406.02
Barahona | 1004288 | N/A | 01.07.2020 | 30.09.2020 | ARANDELA DE PRESION AC.INOX. 1/2" | 1301 | UN | 5497.23
Barahona | 1002986 | N/A | 01.07.2020 | 30.09.2020 | COND. TRENZADO TRIPLEX 2X2/0AAC-2/0AAAC | 1503.8 | M | 230857.54
Barahona | 1002939 | N/A | 01.07.2020 | 30.09.2020 | MENSULA OJAL DE ACOMETIDA | 1601 | UN | 4450.78
Barahona | 1003951 | N/A | 01.07.2020 | 30.09.2020 | ARANDELA PRESIÓN AC.GALV. 1-2 | 1751 | UN | 3907.09
Barahona | 1004927 | N/A | 01.07.2020 | 30.09.2020 | CONDUCTOR AAAC 312.8 MCM (BUTTE) | 1760 | M | 146291.2
Barahona | 1003209 | N/A | 01.07.2020 | 30.09.2020 | TARUGO EXPANSION PLOMO 1/2" P/TORN 5/16" | 1901 | UN | 20217.29
Barahona | 1002942 | N/A | 01.07.2020 | 30.09.2020 | COLLAR AMARRE EN FACHADA | 2000 | UN | 19753.2
Barahona | 1003161 | N/A | 01.07.2020 | 30.09.2020 | ARANDELA PLANA RECTANGULAR 5-8 | 2164 | UN | 30360.38
Barahona | 1002935 | N/A | 01.07.2020 | 30.09.2020 | CONECTOR NEUT/DES. D/INDEP. P/ACOM. | 2257 | UN | 161233.76
Barahona | 1002929 | N/A | 01.07.2020 | 30.09.2020 | CONECT A PRUEBA D/AGUA P/C. 6,3 ROSC 1" | 2400 | UN | 37948.8
Barahona | 1004503 | N/A | 01.07.2020 | 30.09.2020 | CONECTOR DE PERFORACION DE FASE | 2890 | UN | 185791
Barahona | 1004038 | N/A | 01.07.2020 | 30.09.2020 | ABRAZADERA UNITRON TUBO 2'' | 3352 | UN | 66185.15
Barahona | 1002920 | N/A | 01.07.2020 | 30.09.2020 | BASE CIRCULAR, ENTRADA DE 1" | 5052 | UN | 1573142.28
Barahona | 1004210 | N/A | 01.07.2020 | 30.09.2020 | TORNILLO TIRAFONDO AC GALVAN 5-16'' X 1' | 5962 | UN | 15837.46
Barahona | 1004214 | N/A | 01.07.2020 | 30.09.2020 | TARUGO PLASTICO P/TORNILLO 5/16’’ X 2’’ | 5998 | UN | 3991.09
Barahona | 1003243 | N/A | 01.07.2020 | 30.09.2020 | TORNILLO TIRAFONDO 1- 4'' X 1 1-2'' | 6486 | UN | 8797.38
Barahona | 1003030 | N/A | 01.07.2020 | 30.09.2020 | CONDUCTOR DESNUDO AAAC 123.3 MCM | 9734.33 | M | 366334.99
Barahona | 1004271 | N/A | 01.07.2020 | 30.09.2020 | COND. TRENZADO TRIPLEX 4/0AAC-4/0AAAC | 9865 | M | 2376617.25
Barahona | 1004213 | N/A | 01.07.2020 | 30.09.2020 | CABLE DE ACERO COBREADO #6 AWG 3 HILOS | 12763 | M | 617584.01
Barahona | 1003104 | N/A | 01.07.2020 | 30.09.2020 | TARUGO PLASTICO DE 1-4’’ X 1 1-2” | 12946 | UN | 5957.75
Barahona | 1004148 | N/A | 01.07.2020 | 30.09.2020 | BRIDA DE SUJECION PLASTICA 5 mm X 152 mm | 15093 | UN | 7123.9
Barahona | 1004044 | N/A | 01.07.2020 | 30.09.2020 | TARUGO PLASTICO DE 3/8’’X 1 1/2’’ | 18000 | UN | 45666
Barahona | 1013827 | N/A | 01.07.2020 | 30.09.2020 | CONDUCTOR CONCENTRICO AL-CU 3X6 | 45669.18 | M | 0
Barahona | 1013826 | N/A | 01.07.2020 | 30.09.2020 | CONDUCTOR CONCENTRICO AL- CU 2X8 | 155115.84 | M | 0
San Juan | 1002888 | N/A | 01.07.2020 | 30.09.2020 | ESCALERA DE FIBRA DE VIDRIO DE 32' | 1 | UN | 14766.98
San Juan | 1002921 | N/A | 01.07.2020 | 30.09.2020 | CONECT A PRUEBA D/AGUA P/C. 8,2 ROSC 1" | 1 | UN | 16.55
San Juan | 1002974 | N/A | 01.07.2020 | 30.09.2020 | MOD.TRANSF. MONOF.12,5 KV. R. 15-30/5 | 1 | UN | 0
San Juan | 1002995 | N/A | 01.07.2020 | 30.09.2020 | JUEGO DE LLAVE ALLEN 10/2 | 1 | UN | 360.86
San Juan | 1003102 | N/A | 01.07.2020 | 30.09.2020 | TRANSF.MONOF.TIPO POSTE 50 KVA 7.2KV | 1 | UN | 0
San Juan | 1003158 | N/A | 01.07.2020 | 30.09.2020 | TORNILLO AC.GALVANIZ.CON OJO.C.T.5/8"X6" | 1 | UN | 34.77
San Juan | 1003221 | N/A | 01.07.2020 | 30.09.2020 | TRANSF.MONOF.TIPO POSTE 10KVA 7.2KV | 1 | UN | 0
San Juan | 1003229 | N/A | 01.07.2020 | 30.09.2020 | TRAFO TIPO POST MONO 1BOR AUTO 12.5KV 25 | 1 | UN | 42952.2
San Juan | 1003236 | N/A | 01.07.2020 | 30.09.2020 | POSTE HAV 500 DAN 10.5M | 1 | UN | 18273.68
San Juan | 1003825 | N/A | 01.07.2020 | 30.09.2020 | TORNILLO MAQUINA AC.GALV.C.HEXAG. 5-8x2 | 1 | UN | 0
San Juan | 1003864 | N/A | 01.07.2020 | 30.09.2020 | BANCO DE CONDENSADORES 3 X 50 KVAR | 1 | UN | 47855.35
San Juan | 1004007 | N/A | 01.07.2020 | 30.09.2020 | ARMARIO METALICO PARA MEDIDA INDIRECTA | 1 | UN | 17605.6
San Juan | 1004205 | N/A | 01.07.2020 | 30.09.2020 | TORNILLO AC.GALV. CON OJO.C.T.5/8X14 | 1 | UN | 66.94
San Juan | 1004298 | N/A | 01.07.2020 | 30.09.2020 | EMPALME PLENA TRACCION ACSR-AAAC 4/0 | 1 | UN | 0
San Juan | 1002844 | N/A | 01.07.2020 | 30.09.2020 | TORNILLO DE MAQUINA 1/2'' X 10'' | 2 | UN | 0
San Juan | 1002876 | N/A | 01.07.2020 | 30.09.2020 | BRAZO PARA LUMINARIA ACERO GALV DE 12' | 2 | UN | 0
San Juan | 1002930 | N/A | 01.07.2020 | 30.09.2020 | TUERCA PARA CONECTOR A PRUEBA DE AGUA | 2 | UN | 3.14
San Juan | 1003047 | N/A | 01.07.2020 | 30.09.2020 | TORNILLO GUARDA CABO CURVO 5/8" X10" | 2 | UN | 0
San Juan | 1003121 | N/A | 01.07.2020 | 30.09.2020 | TRANSF TP MONOF 25KVA 7200 120/240V R.N. | 2 | UN | 47318
San Juan | 1003126 | N/A | 01.07.2020 | 30.09.2020 | TRANSF TP MONOF 100KVA 7200 120/240 R.N. | 2 | UN | 318080.35
San Juan | 1003289 | N/A | 01.07.2020 | 30.09.2020 | CRUCETA DE MADERA DE10 PIES | 2 | UN | 0
San Juan | 1003304 | N/A | 01.07.2020 | 30.09.2020 | MOTOSIERRA | 2 | UN | 0
San Juan | 1003327 | N/A | 01.07.2020 | 30.09.2020 | FLEJES DIAG. PERFIL L ACERO GALV.DE 84 | 2 | UN | 840.16
San Juan | 1003739 | N/A | 01.07.2020 | 30.09.2020 | CAJA DE 12 ACOM. (12 A 120V Y 6 A 240V | 2 | UN | 6260.99
San Juan | 1003847 | N/A | 01.07.2020 | 30.09.2020 | TRANSF 1Ø AUT ANT 37.5KVA 7.2 120/240 RN | 2 | UN | 148661.12
San Juan | 1003974 | N/A | 01.07.2020 | 30.09.2020 | TRANSF TP MONOF 25KVA 7200 240/480V R.E. | 2 | UN | 101334
San Juan | 1004235 | N/A | 01.07.2020 | 30.09.2020 | GRAPAS DE RETENCIÓN 2/0 AWG – 312 MCM | 2 | UN | 554.6
San Juan | 1004278 | N/A | 01.07.2020 | 30.09.2020 | FUSIBLE EXPULSION 100 A TIPO K | 2 | UN | 417.74
San Juan | 1002857 | N/A | 01.07.2020 | 30.09.2020 | SOPORTE PARA TUBO DE ANCLAJE DE 2" | 3 | UN | 672.19
San Juan | 1003712 | N/A | 01.07.2020 | 30.09.2020 | TRANSF TP 25KVA AUTO ANT 7200 120/240 RN | 3 | UN | 145943.31
San Juan | 1004109 | N/A | 01.07.2020 | 30.09.2020 | TRANSF.DE INTENSIDAD R.200/400.5 600V.60 | 3 | UN | 10551.27
San Juan | 1008817 | N/A | 01.07.2020 | 30.09.2020 | TRANSF TP MONOF 37.5KVA 7200 240/480 R.E | 3 | UN | 191206.74
San Juan | 1008923 | N/A | 01.07.2020 | 30.09.2020 | POSTE DE MADERA 9 M CLASE 5 | 3 | UN | 0
San Juan | 1003208 | N/A | 01.07.2020 | 30.09.2020 | TRANSF TP MONOF 75KVA 7200 120/240V R.N. | 4 | UN | 354000
San Juan | 1004392 | N/A | 01.07.2020 | 30.09.2020 | POSTE HAV 800 DAN 10.5M | 4 | UN | 75520
San Juan | 1003317 | N/A | 01.07.2020 | 30.09.2020 | CONTADOR DE DESCARGA PARA PARARRAYO | 5 | UN | 20219.55
San Juan | 1004196 | N/A | 01.07.2020 | 30.09.2020 | INTERRUPTOR TERMOM. PT. 2P 150A | 5 | UN | 11420
San Juan | 1004232 | N/A | 01.07.2020 | 30.09.2020 | SOPORTE TRANSFORMADOR MONOFASICO TIPO PO | 5 | UN | 0
San Juan | 1004255 | N/A | 01.07.2020 | 30.09.2020 | CONECTOR AMOVIBLE PARA ESTRIBO | 5 | UN | 1172.54
San Juan | 1003429 | N/A | 01.07.2020 | 30.09.2020 | ABRAZADERA CONTRA PRESION P/TUBO ANCL.2" | 6 | UN | 4196.4
San Juan | 1003519 | N/A | 01.07.2020 | 30.09.2020 | TORNILLO P/AISL.TIPO CARRETE 5/8"X8 1/2" | 6 | UN | 0
San Juan | 1004190 | N/A | 01.07.2020 | 30.09.2020 | CAJA PROTECCIÓN BT TRANSFORMADOR T/ POST | 6 | UN | 20073.88
San Juan | 1004273 | N/A | 01.07.2020 | 30.09.2020 | TUBO PORTAFUSIBLE EXPULSION 15 KV 200 A | 6 | UN | 7646.4
San Juan | 1004276 | N/A | 01.07.2020 | 30.09.2020 | FUSIBLE DE EXPULSION 65 A TIPO K | 6 | UN | 1293.59
San Juan | 1004284 | N/A | 01.07.2020 | 30.09.2020 | TERMINAL D/COMP. BIMT PLETINA. 4/0AWG,2A | 6 | UN | 1111.86
San Juan | 1004370 | N/A | 01.07.2020 | 30.09.2020 | CRUCETA ANGULAR METALICA 1400 MM | 6 | UN | 7158.44
San Juan | 1004197 | N/A | 01.07.2020 | 30.09.2020 | INTERRUPTOR TERMOMAGNETICO 2P 200A | 7 | UN | 17896.83
San Juan | 1004275 | N/A | 01.07.2020 | 30.09.2020 | FUSIBLE DE EXPULSION 40 A TIPO K | 7 | UN | 634.12
San Juan | 1003296 | N/A | 01.07.2020 | 30.09.2020 | TORNILLO DE MAQUINA 1/2'' X 6" | 8 | UN | 26.54
San Juan | 1004208 | N/A | 01.07.2020 | 30.09.2020 | KIT DE BLINDAJE ELECTRICO | 9 | UN | 0
San Juan | 1004228 | N/A | 01.07.2020 | 30.09.2020 | INTERRUPTOR TERMOM. PT. 3P 300A | 9 | UN | 53905
San Juan | 1004353 | N/A | 01.07.2020 | 30.09.2020 | TERMINACION EXTER CONTRACT FRIO 15 KV #2 | 9 | UN | 12478.5
San Juan | 1004619 | N/A | 01.07.2020 | 30.09.2020 | Terminal de cobre Estañado 35-10 | 9 | UN | 185.02
San Juan | 1003084 | N/A | 01.07.2020 | 30.09.2020 | TRANSF DE CORRIENTE BT 600-5A 600V | 10 | UN | 9552.6
San Juan | 1004247 | N/A | 01.07.2020 | 30.09.2020 | EMPALME PLENA TRACCION COND.477 MCM(HAWK | 10 | UN | 13830.88
San Juan | 1003234 | N/A | 01.07.2020 | 30.09.2020 | POSTE HAV 300 DAN 9M | 12 | UN | 134667.5
San Juan | 1004198 | N/A | 01.07.2020 | 30.09.2020 | INTERRUPTOR TERMOM. PT. 2P 100A | 12 | UN | 16194.01
San Juan | 1004263 | N/A | 01.07.2020 | 30.09.2020 | VARILLA ANCLAJE SIMPLE C.T. 3/4"X8' | 12 | UN | 7027.82
San Juan | 1002964 | N/A | 01.07.2020 | 30.09.2020 | CONECTOR DE COBRE ESTAÑADO P/PART.1/0 AW | 13 | UN | 1718.08
San Juan | 1003143 | N/A | 01.07.2020 | 30.09.2020 | CONECTOR CU¤A A PRESI¢N MCM477/MCM266 | 13 | UN | 3528.2
San Juan | 1003188 | N/A | 01.07.2020 | 30.09.2020 | TERMINAL DE COBRE 25-10 | 14 | UN | 117.01
San Juan | 1004369 | N/A | 01.07.2020 | 30.09.2020 | PICA PUESTA A TIERRA 5/8"X5' | 14 | UN | 72754.29
San Juan | 1003136 | N/A | 01.07.2020 | 30.09.2020 | AISLADOR PORC. T/ POSTE 34,5KV(ANSI-57-3 | 15 | UN | 19599.45
San Juan | 1003145 | N/A | 01.07.2020 | 30.09.2020 | CONECTOR CU¤A A PRESI¢N MCM477/AGW1/0 | 15 | UN | 3150.6
San Juan | 1003193 | N/A | 01.07.2020 | 30.09.2020 | CONECTOR RECTO P/TUBERÍA FLEXIBLE 2" LIQ | 15 | UN | 1458.48
San Juan | 1004259 | N/A | 01.07.2020 | 30.09.2020 | GRAPA SUSPENSION AL. COND. AWG 1/0 (RAVE | 16 | UN | 0
San Juan | 1003106 | N/A | 01.07.2020 | 30.09.2020 | TUBO DE PVC DIAMETRO 1/2" | 18 | UN | 2551.57
San Juan | 1003138 | N/A | 01.07.2020 | 30.09.2020 | SOPORTE FIJACION CRUCETA-APOYO CILINDRIC | 20 | UN | 2568.8
San Juan | 1004230 | N/A | 01.07.2020 | 30.09.2020 | GRILLETE NORMAL RECTO 5/8" | 20 | UN | 1893.9
San Juan | 1003235 | N/A | 01.07.2020 | 30.09.2020 | POSTE HAV 300 DAN 10.5M | 25 | UN | 413000
San Juan | 1004339 | N/A | 01.07.2020 | 30.09.2020 | VARILLA ANCLAJE DOBLE C.T. 1"X8' | 25 | UN | 25958.25
San Juan | 1003149 | N/A | 01.07.2020 | 30.09.2020 | CONECTOR CU¤A A PRESI¢N MCM266 -N§2 CU | 26 | UN | 2301
San Juan | 1011862 | N/A | 01.07.2020 | 30.09.2020 | FUSIBLE DE EXPULSIÓN 3 A TIPO K | 27 | UN | 0
San Juan | 1003154 | N/A | 01.07.2020 | 30.09.2020 | TORNILLO AC.GALVANIZ.C/EXAG.C/T.5/8"X16" | 28 | UN | 274.89
San Juan | 1003050 | N/A | 01.07.2020 | 30.09.2020 | TORNILLO GUARDA CABO RECTO 5/8" X 12" | 29 | UN | 785.8
San Juan | 1004268 | N/A | 01.07.2020 | 30.09.2020 | PERNO DE ROSCA CORRIDA AC.GALV. 5/8X6 | 30 | UN | 2697.9
San Juan | 1002940 | N/A | 01.07.2020 | 30.09.2020 | MOLDURA PLASTICA P/TIERRA 1/2"X 8' | 31 | UN | 1478.85
San Juan | 1003159 | N/A | 01.07.2020 | 30.09.2020 | TORNILLO AC.GALVANIZ.CON OJO.C.T.5/8"X12 | 32 | UN | 3964.8
San Juan | 1004381 | N/A | 01.07.2020 | 30.09.2020 | TERMINAL D/COMP. BIMT PLETINA. 4/0 AWG,1 | 34 | UN | 3746.8
San Juan | 1004507 | N/A | 01.07.2020 | 30.09.2020 | TERMINAL DE COBRE ESTAÑADO 70 mm² | 34 | UN | 1087.66
San Juan | 1003684 | N/A | 01.07.2020 | 30.09.2020 | TORNILLO ACERO INOXIDABLE HEX.3/4"X3" | 35 | UN | 4648.7
San Juan | 1003837 | N/A | 01.07.2020 | 30.09.2020 | TORNILLO CABEZA HEX.ACERO GALV.3/4"X 3" | 35 | UN | 1470
San Juan | 1003542 | N/A | 01.07.2020 | 30.09.2020 | TORNILLO GUARDA CABO CURVO 5/8" X 16" | 36 | UN | 1693.8
San Juan | 1004774 | N/A | 01.07.2020 | 30.09.2020 | TERMINAL PIN CONDUCTOR 70MM 2 | 37 | UN | 8798.6
San Juan | 1002860 | N/A | 01.07.2020 | 30.09.2020 | FUSIBLE EXPULSION TIPO K DE 140 A | 40 | UN | 30680
San Juan | 1003163 | N/A | 01.07.2020 | 30.09.2020 | RETENCION PREF. "Z" AISL.57/1-3 ACSR1/0 | 40 | UN | 10827.2
San Juan | 1003963 | N/A | 01.07.2020 | 30.09.2020 | TUBO PORTAFUSIBLE EXPU. ROMPE ARCO 15KV | 40 | UN | 116466
San Juan | 1004782 | N/A | 01.07.2020 | 30.09.2020 | FUSIBLE LENTO_RAPIDO TRAFO 100KVA, 2.4KV | 42 | UN | 5036.21
San Juan | 1003162 | N/A | 01.07.2020 | 30.09.2020 | TUERCA DE OJO AC. GALV. TORNILLO 5-8 | 43 | UN | 2334.04
San Juan | 1004145 | N/A | 01.07.2020 | 30.09.2020 | FUSIBLE DE EXPULSIÓN 20 A TIPO T | 43 | UN | 0
San Juan | 1004319 | N/A | 01.07.2020 | 30.09.2020 | CONECTOR ELÁST TIPO CUÑA 4/0 AWG - 4/0 | 44 | UN | 3634.4
San Juan | 1003144 | N/A | 01.07.2020 | 30.09.2020 | CONECTOR CU¤A A PRESI¢N MCM266/AGW 1/0 | 45 | UN | 4505.78
San Juan | 1003029 | N/A | 01.07.2020 | 30.09.2020 | CONECTOR 5/8 P/VARILLA D/TIERRA | 46 | UN | 1738.89
San Juan | 1003082 | N/A | 01.07.2020 | 30.09.2020 | FUSIBLE DE EXPULSION TIPO K DE 6 A | 46 | UN | 0
San Juan | 1002982 | N/A | 01.07.2020 | 30.09.2020 | BOMBILLO 250W AP DE SODIO | 50 | UN | 15138.22
San Juan | 1003146 | N/A | 01.07.2020 | 30.09.2020 | CONECTOR CU¤A A PRESI¢N CON EST MCM477 | 50 | UN | 26550
San Juan | 1003147 | N/A | 01.07.2020 | 30.09.2020 | CONECTOR CU¤A A PRESI¢N CON EST MCM266 | 50 | UN | 15930
San Juan | 1003623 | N/A | 01.07.2020 | 30.09.2020 | CONDULEX DE 3" | 50 | UN | 64380
San Juan | 1004266 | N/A | 01.07.2020 | 30.09.2020 | TORNILLO MAQUINA AC.GALV.C.HEXAG. 5-8x3 | 50 | UN | 878.51
San Juan | 1004287 | N/A | 01.07.2020 | 30.09.2020 | TORNILLO AC.INOXIDABLE/EXAG.C.T.1/2"X2" | 50 | UN | 3342.5
San Juan | 1004793 | N/A | 01.07.2020 | 30.09.2020 | FUSIBLE LENTO_RAPIDO TRAFO 75KVA, 7.2KV | 50 | UN | 5995.46
San Juan | 1008724 | N/A | 01.07.2020 | 30.09.2020 | FUSIBLES EXPULSIÓN 12 A TIPO K | 50 | UN | 2711.64
San Juan | 1004405 | N/A | 01.07.2020 | 30.09.2020 | CONECTOR COMPRESION #2-#2 CU | 52 | UN | 3488.27
San Juan | 1004375 | N/A | 01.07.2020 | 30.09.2020 | GRILLETE LARGO RECTO 5/8" 11 300 KG | 55 | UN | 13581.7
San Juan | 1003244 | N/A | 01.07.2020 | 30.09.2020 | TORNILLO TIRAFONDO AC GALV5-16''X 1- 1-2 | 57 | UN | 140.22
San Juan | 1004296 | N/A | 01.07.2020 | 30.09.2020 | FUSIBLE DE EXPULSION 10 A TIPO D | 57 | UN | 11097.9
San Juan | 1004033 | N/A | 01.07.2020 | 30.09.2020 | EMPALME AUT TENSION PLENA COND.1/0 AWG(R | 58 | UN | 0
San Juan | 1004269 | N/A | 01.07.2020 | 30.09.2020 | COND. TRENZADO TRIPLEX 600V #2 AAC/#2 AA | 59.48 | M | 6658.55
San Juan | 1012168 | N/A | 01.07.2020 | 30.09.2020 | PORTA AISLADOR EN V 6 1-4 x 3 5-8 x 1 | 60 | UN | 0
San Juan | 1003885 | N/A | 01.07.2020 | 30.09.2020 | TERMINAL COMP. T/PIN CORTO COND. 4/0 AWG | 64 | UN | 33124.62
San Juan | 1003190 | N/A | 01.07.2020 | 30.09.2020 | TERMINAL DE COBRE ESTAÑADO 35 mm² | 65 | UN | 1245.83
San Juan | 1003083 | N/A | 01.07.2020 | 30.09.2020 | FUSIBLE DE EXPULSION TIPO K DE 25 A | 70 | UN | 6006.67
San Juan | 1003736 | N/A | 01.07.2020 | 30.09.2020 | TERMINAL DE COBRE 70-12 | 74 | UN | 2021.33
San Juan | 1003354 | N/A | 01.07.2020 | 30.09.2020 | FUSIBLE DE EXPULSION TIPO K DE 60 A | 76 | UN | 9404.74
San Juan | 1004099 | N/A | 01.07.2020 | 30.09.2020 | TORNILLO MAQUINA AC. GALV.C.HEXAG.1-2X2 | 76 | UN | 1373.87
San Juan | 1003119 | N/A | 01.07.2020 | 30.09.2020 | FUSIBLE DE EXPULSION TIPO K DE 8 A | 78 | UN | 5098.76
San Juan | 1004293 | N/A | 01.07.2020 | 30.09.2020 | FUSIBLE DE EXPULSION 3 A TIPO D | 78 | UN | 9501.29
San Juan | 1004236 | N/A | 01.07.2020 | 30.09.2020 | GRAPA AMARRE ALUMINIO COND. MCM 477 (HAW | 80 | UN | 26176.64
San Juan | 1004292 | N/A | 01.07.2020 | 30.09.2020 | FUSIBLE DE EXPULSION 1,5 A TIPO D | 80 | UN | 8968
San Juan | 1004297 | N/A | 01.07.2020 | 30.09.2020 | FUSIBLE DE EXPULSIÓN 14 A TIPO D | 82 | UN | 10980.36
San Juan | 1004775 | N/A | 01.07.2020 | 30.09.2020 | TERMINAL PIN CONDUCTOR 25MM 2 | 82 | UN | 10938.8
San Juan | 1004095 | N/A | 01.07.2020 | 30.09.2020 | TUERCA OJO GUARDAC INCLINADO TORN 5-8 | 83 | UN | 2374.63
San Juan | 1003008 | N/A | 01.07.2020 | 30.09.2020 | TORNILLO P/AISL.TIPO CARRETE 5/8"X12" | 86 | UN | 0
San Juan | 1004206 | N/A | 01.07.2020 | 30.09.2020 | PERNO ROSCA CORRIDA AC.GALV. 5/8"X20 | 88 | UN | 0
San Juan | 1004588 | N/A | 01.07.2020 | 30.09.2020 | SOPORTE P/CAJA DERIV. 9"X19"X1-3/4"X5/16 | 88 | UN | 31287.52
San Juan | 1003196 | N/A | 01.07.2020 | 30.09.2020 | CONDULET DE 1" | 90 | UN | 11446.58
San Juan | 1002946 | N/A | 01.07.2020 | 30.09.2020 | TUBERÍA FLEXIBLE 1" CON PROTECC PVC, LIQ | 92 | UN | 12810.08
San Juan | 1004317 | N/A | 01.07.2020 | 30.09.2020 | CONECTOR CU¤A A PRESI¢N MCM477/AGW4/0 | 92 | UN | 20263.01
San Juan | 1002840 | N/A | 01.07.2020 | 30.09.2020 | CRUCETA DE ACERO GALV 8-0" 3"X3"X1/4" | 94 | UN | 155462.14
San Juan | 1003155 | N/A | 01.07.2020 | 30.09.2020 | TORNILLO AC.GALV.C/EXAG.C/T.5/8"X1-3/4 | 94 | UN | 3433.82
San Juan | 1003194 | N/A | 01.07.2020 | 30.09.2020 | CONECTOR CURVO PARA TUBERIA FLEXIBLE 2" | 94 | UN | 15538.53
San Juan | 1004295 | N/A | 01.07.2020 | 30.09.2020 | FUSIBLE DE EXPULSION 7 A TIPO D | 94 | UN | 12488.53
San Juan | 1008853 | N/A | 01.07.2020 | 30.09.2020 | BASE CORTACIRCUITOS FUSIBLE 15 KV 100 A | 94 | UN | 302737.67
San Juan | 1002861 | N/A | 01.07.2020 | 30.09.2020 | FUSIBLE EXPULSION TIPO K DE 200 A | 96 | UN | 64605.47
San Juan | 1004270 | N/A | 01.07.2020 | 30.09.2020 | COND. TRENZ. TRIPLEX 600V 1/0 AAC-1/0 | 97.8 | M | 14530.57
San Juan | 1003665 | N/A | 01.07.2020 | 30.09.2020 | ETIQUETA PARA CT TIPO PAD MOUNTED | 99 | UN | 3540.14
San Juan | 1004073 | N/A | 01.07.2020 | 30.09.2020 | PARARRAYO DISTRIBUCIÓN POLIM. 9KV. 10KA | 99 | UN | 121714.56
San Juan | 1004261 | N/A | 01.07.2020 | 30.09.2020 | RETENCION TERM.PREFORMADA CAB ACERO 3/8 | 99 | UN | 12616.56
San Juan | 1004789 | N/A | 01.07.2020 | 30.09.2020 | FUSIBLE LENTO_RAPIDO TRAFO 37.5KVA,7.2KV | 99 | UN | 11922.31
San Juan | 1002966 | N/A | 01.07.2020 | 30.09.2020 | BAQUELITAS O MORDAZAS CL100. | 100 | UN | 7593.3
San Juan | 1003209 | N/A | 01.07.2020 | 30.09.2020 | TARUGO EXPANSION PLOMO 1/2" P/TORN 5/16" | 100 | UN | 673
San Juan | 1002965 | N/A | 01.07.2020 | 30.09.2020 | CONECTOR DE COBRE ESTAÑADO P/PART.2/0 AW | 104 | UN | 15953.6
San Juan | 1004374 | N/A | 01.07.2020 | 30.09.2020 | TORNILLO DE ESPACIAMIENTO AC.GALV.5-8x14 | 105 | UN | 11157.87
San Juan | 1002952 | N/A | 01.07.2020 | 30.09.2020 | CONDULET DE 2" | 107 | UN | 20902.64
San Juan | 1002842 | N/A | 01.07.2020 | 30.09.2020 | FLEJES GALV. 1-3/4"X1-3/4"X3/16"X60" | 113 | UN | 75366.81
San Juan | 1004294 | N/A | 01.07.2020 | 30.09.2020 | FUSIBLE DE EXPULSION 5 A TIPO D | 114 | UN | 22195.8
San Juan | 1003180 | N/A | 01.07.2020 | 30.09.2020 | PINZA DE RETENCION DOBLE | 120 | UN | 4518.28
San Juan | 1003044 | N/A | 01.07.2020 | 30.09.2020 | VARILLA PUESTA A TIERRA GALV. 3/4" *8 | 121 | UN | 765.88
San Juan | 1003226 | N/A | 01.07.2020 | 30.09.2020 | ARANDELA PLANA REDONDA 5-8 | 122 | UN | 524.6
San Juan | 1004265 | N/A | 01.07.2020 | 30.09.2020 | TUBO ABIERTO SE¤ALIZACI¢N Y PROT 2X8 | 124 | UN | 30458.7
San Juan | 1004233 | N/A | 01.07.2020 | 30.09.2020 | ALARGADERA 10" PARA CADENA AISLADORES | 128 | UN | 21698.9
San Juan | 1002845 | N/A | 01.07.2020 | 30.09.2020 | TORNILLO MAQUINA AC. GALV. C.CUAD.1-2X12 | 137 | UN | 5719.65
San Juan | 1003140 | N/A | 01.07.2020 | 30.09.2020 | CONECTOR CU¤A A PRESI¢N MCM477/MCM477 | 148 | UN | 41817.95
San Juan | 1004277 | N/A | 01.07.2020 | 30.09.2020 | FUSIBLE EXPULSION 80 A TIPO K | 148 | UN | 31606.08
San Juan | 1002951 | N/A | 01.07.2020 | 30.09.2020 | CONECTOR RECTO P/TUBERÍA FLEXIBLE 1" LIQ | 150 | UN | 8133.15
San Juan | 1003178 | N/A | 01.07.2020 | 30.09.2020 | CABLE COBRE AISLADO THHN COLOR AZUL 6mm² | 152 | M | 5470.48
San Juan | 1003210 | N/A | 01.07.2020 | 30.09.2020 | TUBERIA DE PVC, DIAMETRO1" | 162 | UN | 0
San Juan | 1012433 | N/A | 01.07.2020 | 30.09.2020 | CONECTOR COMPRESION #6 - #6 ALUMINIO | 163 | UN | 0
San Juan | 1003224 | N/A | 01.07.2020 | 30.09.2020 | GRAPA CONEXION DOBLE CABLE TIERRA SIN TO | 171 | UN | 14333
San Juan | 1004279 | N/A | 01.07.2020 | 30.09.2020 | TERMINAL COMP.TIPO PIN PARA COND. #2 AWG | 174 | UN | 23597.46
San Juan | 1002838 | N/A | 01.07.2020 | 30.09.2020 | CONO DE ANCLAJE > 450MM DIAM | 178 | UN | 40271.05
San Juan | 1002846 | N/A | 01.07.2020 | 30.09.2020 | TORNILLO ESPAC ROSCA CORRIDA 5/8"X10" | 185 | UN | 4021.9
San Juan | 1003153 | N/A | 01.07.2020 | 30.09.2020 | TORNILLO MAQUINA AC. GALV.C. CUAD.5-8x14 | 185 | UN | 11641.54
San Juan | 1004234 | N/A | 01.07.2020 | 30.09.2020 | GRAPA AMARRE ALUM PARA COND. AWG 1/0 RAV | 190 | UN | 41923.15
San Juan | 1004281 | N/A | 01.07.2020 | 30.09.2020 | TERMINAL COMP. TIPO PIN PARA COND. 4/0 A | 190 | UN | 55594.84
San Juan | 1004320 | N/A | 01.07.2020 | 30.09.2020 | CONECTOR ELÁST TIPO CUÑA 4/0 AWG - 1/0 | 190 | UN | 16205.53
San Juan | 1004215 | N/A | 01.07.2020 | 30.09.2020 | CAJA P/MEDIDOR POLICARBONATO C/BREA 50A | 194 | UN | 73378.42
San Juan | 1004330 | N/A | 01.07.2020 | 30.09.2020 | CAJA AISL.CONEC CUñA PRESIóN HASTA 300 | 200 | UN | 1382
San Juan | 1004050 | N/A | 01.07.2020 | 30.09.2020 | RIEL DE BARRA UNITRON 1 3/4" X 1 3/4" | 204 | UN | 117983.21
San Juan | 1003026 | N/A | 01.07.2020 | 30.09.2020 | TORNILLO MAQUINA AC. GALV. C. HEXAG. 3-8 | 210 | UN | 1333.17
San Juan | 1003142 | N/A | 01.07.2020 | 30.09.2020 | CONECTOR ELÁST TIPO CUÑA 1/0 AWG - 1/0 | 212 | UN | 16795.07
San Juan | 1003148 | N/A | 01.07.2020 | 30.09.2020 | CONECTOR ELÁST TIPO CUÑA C/ESTRIBO 1/0 | 215 | UN | 105965.8
San Juan | 1003137 | N/A | 01.07.2020 | 30.09.2020 | SOPORTE VERTICAL PARA AISLADOR TIPO POST | 220 | UN | 101244
San Juan | 1004222 | N/A | 01.07.2020 | 30.09.2020 | CAJA P/MEDIDOR POLICARBONATO | 227 | UN | 91929.48
San Juan | 1003175 | N/A | 01.07.2020 | 30.09.2020 | SOPORTE HORQUILLA PARA AISLADOR TIPO CAR | 239 | UN | 119945.26
San Juan | 1002956 | N/A | 01.07.2020 | 30.09.2020 | ARO DE SEGURIDAD CON TORNILLO REFORZADO | 240 | UN | 14857.64
San Juan | 1003241 | N/A | 01.07.2020 | 30.09.2020 | ARANDELA CURVA CUADRADA 5-8 | 248 | UN | 3685.26
San Juan | 1004371 | N/A | 01.07.2020 | 30.09.2020 | CRUCETA ANGULAR METALICA 1830 MM | 255 | UN | 363921.47
San Juan | 1002837 | N/A | 01.07.2020 | 30.09.2020 | CINTA DIELECTRICA SELLADORA 19 MM X 10 M | 277 | ROL | 69313.95
San Juan | 1002848 | N/A | 01.07.2020 | 30.09.2020 | ARANDELA PRESION AC.GALV. 3-8 | 277 | UN | 639.59
San Juan | 1004373 | N/A | 01.07.2020 | 30.09.2020 | TORNILLO DE ESPACIAMIENTO AC.GALV.5-8x12 | 280 | UN | 19209.21
San Juan | 1003471 | N/A | 01.07.2020 | 30.09.2020 | ETIQUETA PARA CENTRO DE TRANSFORMACION | 285 | UN | 29594.4
San Juan | 1003181 | N/A | 01.07.2020 | 30.09.2020 | VARILLA DE TIERRA DIAM. 5/8'' X 6' | 289 | UN | 145191.11
San Juan | 1003176 | N/A | 01.07.2020 | 30.09.2020 | CABLE COBRE AISLAD THHN COLOR NEGRO 6mm² | 304 | M | 10940.96
San Juan | 1002945 | N/A | 01.07.2020 | 30.09.2020 | HEBILLAS PARA FLEJE DE 20MM(3/4") | 307 | UN | 2904.08
San Juan | 1004321 | N/A | 01.07.2020 | 30.09.2020 | CONECTOR ELÁSTICO TIPO CUÑA 4/0AWG - 2CU | 308 | UN | 32482.55
San Juan | 1004315 | N/A | 01.07.2020 | 30.09.2020 | PICA DE PUESTA A TIERRA 5/8"X8' | 310 | UN | 130758.51
San Juan | 1004604 | N/A | 01.07.2020 | 30.09.2020 | CONDUCTOR MULTIFIBRA 35 MM² | 323 | M | 71056.28
San Juan | 1002839 | N/A | 01.07.2020 | 30.09.2020 | CRUCETA DE ACERO GALV 6'-0" 3"X3"X1/4" | 327 | UN | 391931.1
San Juan | 1003135 | N/A | 01.07.2020 | 30.09.2020 | AISLADOR PORC. T/ POSTE 15 KV | 331 | UN | 138267.95
San Juan | 1002841 | N/A | 01.07.2020 | 30.09.2020 | FLEJES GALV. 1-1/4"X1/4"X28" ORIF 9/16" | 332 | UN | 37314.44
San Juan | 1004378 | N/A | 01.07.2020 | 30.09.2020 | FLEJE DE SUJECCION 20X0,7 MM | 338.5 | UN | 13222.79
San Juan | 1002931 | N/A | 01.07.2020 | 30.09.2020 | CABLE COBRE AISLAD THHN COLOR VERDE 6mm² | 356 | M | 12451.61
San Juan | 1003912 | N/A | 01.07.2020 | 30.09.2020 | BASE CL 200 RESID.FORM-2S C/PERNO D/SEGU | 360 | UN | 594720
San Juan | 1002950 | N/A | 01.07.2020 | 30.09.2020 | ADAPTADORES DE PVC 1" HEMBRA | 399 | UN | 3531.15
San Juan | 1003109 | N/A | 01.07.2020 | 30.09.2020 | CABLE ACERO GALVANIZADO P/RETENIDA 3/8" | 500 | M | 19190
San Juan | 1002944 | N/A | 01.07.2020 | 30.09.2020 | HEBILLAS PARA FLEJE DE 12.7MM(1/2") | 538 | UN | 3542.74
San Juan | 1003035 | N/A | 01.07.2020 | 30.09.2020 | AISLADOR PORCELANA T/ESPIGA NEMA 55-2 | 547 | UN | 19873.59
San Juan | 1002847 | N/A | 01.07.2020 | 30.09.2020 | ARANDELA CUADRADA PLANA 3 X 3" | 574 | UN | 0
San Juan | 1004329 | N/A | 01.07.2020 | 30.09.2020 | CONECTOR CUñA A PRESIóN #2-#2 | 583 | UN | 23616.48
San Juan | 1004091 | N/A | 01.07.2020 | 30.09.2020 | CONECTOR ELÁSTICO TIPO CUÑA 4/0AWG-2/0AW | 599 | UN | 49477.4
San Juan | 1002957 | N/A | 01.07.2020 | 30.09.2020 | TAPE DE VINILO | 669 | ROL | 51312.3
San Juan | 1003174 | N/A | 01.07.2020 | 30.09.2020 | AISLADOR PORCELANA CARRETE (ANSI 53-2) | 694 | UN | 9480.68
San Juan | 1003182 | N/A | 01.07.2020 | 30.09.2020 | TUBERIA DE PVC, DIAMETRO 1" SCHEDULE 40 | 858 | UN | 166194.63
San Juan | 1004132 | N/A | 01.07.2020 | 30.09.2020 | CABLE ACERO COBREADO DESNUDO #2 AWG 7 HI | 897.39 | M | 128279.25
San Juan | 1003233 | N/A | 01.07.2020 | 30.09.2020 | AISLADOR COMP. T/ SUSP. 15 KV | 904 | UN | 391729.78
San Juan | 1003951 | N/A | 01.07.2020 | 30.09.2020 | ARANDELA PRESIÓN AC.GALV. 1-2 | 913 | UN | 1861.18
San Juan | 1003161 | N/A | 01.07.2020 | 30.09.2020 | ARANDELA PLANA RECTANGULAR 5-8 | 961 | UN | 13203.11
San Juan | 1003053 | N/A | 01.07.2020 | 30.09.2020 | ARANDELA PLANA REDONDA ACERO GALV.1/2" | 993 | UN | 3445.71
San Juan | 1003924 | N/A | 01.07.2020 | 30.09.2020 | TORN TIRAF.AC.GALV.CAB.HEX 5/16"X2"5/16 | 994 | UN | 4055.52
San Juan | 1003306 | N/A | 01.07.2020 | 30.09.2020 | CELULA FOTOELECTRICA 240V/1000 WATTS | 1000 | UN | 234702
San Juan | 1004606 | N/A | 01.07.2020 | 30.09.2020 | CONDUCTOR MULTIFIBRA 25 MM² | 1000 | M | 134166.67
San Juan | 1003152 | N/A | 01.07.2020 | 30.09.2020 | TORNILLO MAQUINA AC. GALV.C.CUAD.5-8X12 | 1063 | UN | 60551.11
San Juan | 1003150 | N/A | 01.07.2020 | 30.09.2020 | CONECTOR CU¤A A PRESI¢N AGW1/0 - N§2 CU | 1065 | UN | 85040.89
San Juan | 1003227 | N/A | 01.07.2020 | 30.09.2020 | ARANDELA PRESION AC.GALV. 5-8 | 1080 | UN | 1555.94
San Juan | 1003160 | N/A | 01.07.2020 | 30.09.2020 | TUERCA CUADRADA AC. GALV. P-TORNILLO 5-8 | 1083 | UN | 11741.96
San Juan | 1004288 | N/A | 01.07.2020 | 30.09.2020 | ARANDELA DE PRESION AC.INOX. 1/2" | 1196 | UN | 5053.35
San Juan | 1002986 | N/A | 01.07.2020 | 30.09.2020 | COND. TRENZADO TRIPLEX 2X2/0AAC-2/0AAAC | 1240 | M | 177383.74
San Juan | 1002843 | N/A | 01.07.2020 | 30.09.2020 | TORNILLO MAQUINA AC.GALV.C. HEXAG.1/2 x3 | 1474 | UN | 30284.19
San Juan | 1004212 | N/A | 01.07.2020 | 30.09.2020 | TUBO DE ACERO GALVANIZADO 1/2`` X 6`` | 1475 | UN | 430487.6
San Juan | 1002943 | N/A | 01.07.2020 | 30.09.2020 | FLEJE DE AC INOX DE 12.7MM (1/2") X 0.4M | 1633.5 | UN | 32859.09
San Juan | 1002935 | N/A | 01.07.2020 | 30.09.2020 | CONECTOR NEUT/DES. D/INDEP. P/ACOM. | 1800 | UN | 128586.96
San Juan | 1004210 | N/A | 01.07.2020 | 30.09.2020 | TORNILLO TIRAFONDO AC GALVAN 5-16'' X 1' | 1804 | UN | 4792.15
San Juan | 1004271 | N/A | 01.07.2020 | 30.09.2020 | COND. TRENZADO TRIPLEX 4/0AAC-4/0AAAC | 1975.15 | M | 462950.77
San Juan | 1003832 | N/A | 01.07.2020 | 30.09.2020 | TARUGO PLASTICO DE 5-16’’ X 2’’ | 2075 | UN | 32.77
San Juan | 1002942 | N/A | 01.07.2020 | 30.09.2020 | COLLAR AMARRE EN FACHADA | 2848 | UN | 40311
San Juan | 1004314 | N/A | 01.07.2020 | 30.09.2020 | BRIDA DE SUJECION PLASTICA 9 mm X 360 mm | 2878 | UN | 10720.11
San Juan | 1002920 | N/A | 01.07.2020 | 30.09.2020 | BASE CIRCULAR, ENTRADA DE 1" | 2880 | UN | 788428.8
San Juan | 1004640 | N/A | 01.07.2020 | 30.09.2020 | CONDUCTOR MULTIFIBRAS 16 MM² 600 V | 2900 | M | 325674.29
San Juan | 1003030 | N/A | 01.07.2020 | 30.09.2020 | CONDUCTOR DESNUDO AAAC 123.3 MCM | 4135.2 | M | 140982.12
San Juan | 1004503 | N/A | 01.07.2020 | 30.09.2020 | CONECTOR DE PERFORACION DE FASE | 4500 | UN | 305169.95
San Juan | 1004927 | N/A | 01.07.2020 | 30.09.2020 | CONDUCTOR AAAC 312.8 MCM (BUTTE) | 4649.05 | M | 384883.02
San Juan | 1003068 | N/A | 01.07.2020 | 30.09.2020 | ABRAZADERA METALICA TIPO OMEGA DE1/2" | 12549 | UN | 41592.91
San Juan | 1004044 | N/A | 01.07.2020 | 30.09.2020 | TARUGO PLASTICO DE 3/8’’X 1 1/2’’ | 13493 | UN | 28461.3
San Juan | 1004214 | N/A | 01.07.2020 | 30.09.2020 | TARUGO PLASTICO P/TORNILLO 5/16’’ X 2’’ | 18748 | UN | 12474.99
San Juan | 1003104 | N/A | 01.07.2020 | 30.09.2020 | TARUGO PLASTICO DE 1-4’’ X 1 1-2” | 19691 | UN | 8928.75
San Juan | 1004213 | N/A | 01.07.2020 | 30.09.2020 | CABLE DE ACERO COBREADO #6 AWG 3 HILOS | 231028.89 | M | 10830458.43
San Cristobal | 1003004 | N/A | 01.07.2020 | 30.09.2020 | SOPORTE DOBLE UNIDAD | 1 | UN | 0
San Cristobal | 1003055 | N/A | 01.07.2020 | 30.09.2020 | PARARRAYO DE 3KV | 1 | UN | 0
San Cristobal | 1003126 | N/A | 01.07.2020 | 30.09.2020 | TRANSF TP MONOF 100KVA 7200 120/240 R.N. | 1 | UN | 0
San Cristobal | 1003221 | N/A | 01.07.2020 | 30.09.2020 | TRANSF.MONOF.TIPO POSTE 10KVA 7.2KV | 1 | UN | 0
San Cristobal | 1003230 | N/A | 01.07.2020 | 30.09.2020 | TRANSF TP MONOF 1BOR AUTO 50KVA 12.5KV | 1 | UN | 0
San Cristobal | 1003239 | N/A | 01.07.2020 | 30.09.2020 | POSTE HAV 800 DAN 12M | 1 | UN | 0
San Cristobal | 1003240 | N/A | 01.07.2020 | 30.09.2020 | POSTE HAV 800 DAN 14 M | 1 | UN | 0
San Cristobal | 1003507 | N/A | 01.07.2020 | 30.09.2020 | POSTE OCTOGONAL DE ACERO 12M 1600 DAN | 1 | UN | 0
San Cristobal | 1003623 | N/A | 01.07.2020 | 30.09.2020 | CONDULEX DE 3" | 1 | UN | 0
San Cristobal | 1003840 | N/A | 01.07.2020 | 30.09.2020 | CONECTOR DE BRONCE DOBLE VIA P/CABLE 4/0 | 1 | UN | 0
San Cristobal | 1004248 | N/A | 01.07.2020 | 30.09.2020 | POSTE METALICO DE CHAPA 300 DAN 9 M | 1 | UN | 0
San Cristobal | 1004272 | N/A | 01.07.2020 | 30.09.2020 | BASE CORTACIRCUITOS FUSIBLE 15 KV 200 A | 1 | UN | 736.96
San Cristobal | 1002940 | N/A | 01.07.2020 | 30.09.2020 | MOLDURA PLASTICA P/TIERRA 1/2"X 8' | 2 | UN | 0
San Cristobal | 1003009 | N/A | 01.07.2020 | 30.09.2020 | TORNILLO P- AISLADOR TIPO CARRETE 5-8X14 | 2 | UN | 150.14
San Cristobal | 1003912 | N/A | 01.07.2020 | 30.09.2020 | BASE CL 200 RESID.FORM-2S C/PERNO D/SEGU | 2 | UN | 0
San Cristobal | 1004232 | N/A | 01.07.2020 | 30.09.2020 | SOPORTE TRANSFORMADOR MONOFASICO TIPO PO | 2 | UN | 0
San Cristobal | 1004318 | N/A | 01.07.2020 | 30.09.2020 | CONECTOR CU¤A A PRESI¢N MCM266/AGW 4/0 | 2 | UN | 208.86
San Cristobal | 1004372 | N/A | 01.07.2020 | 30.09.2020 | CRUCETA ANGULAR METALICA 2440 MM | 2 | UN | 0
San Cristobal | 1003115 | N/A | 01.07.2020 | 30.09.2020 | ALAMBRE DE LIGADURA | 3 | M | 38.94
San Cristobal | 1003211 | N/A | 01.07.2020 | 30.09.2020 | TRANSF.MONOF.TIPO POSTE 15 KVA 7.2KV | 3 | UN | 0
San Cristobal | 1003226 | N/A | 01.07.2020 | 30.09.2020 | ARANDELA PLANA REDONDA 5-8 | 3 | UN | 0
San Cristobal | 1004319 | N/A | 01.07.2020 | 30.09.2020 | CONECTOR ELÁST TIPO CUÑA 4/0 AWG - 4/0 | 3 | UN | 0
San Cristobal | 1002842 | N/A | 01.07.2020 | 30.09.2020 | FLEJES GALV. 1-3/4"X1-3/4"X3/16"X60" | 4 | UN | 0
San Cristobal | 1003010 | N/A | 01.07.2020 | 30.09.2020 | TORNILLO P- AISLADOR TIPO CARRETE 5-8X16 | 4 | UN | 0
San Cristobal | 1003159 | N/A | 01.07.2020 | 30.09.2020 | TORNILLO AC.GALVANIZ.CON OJO.C.T.5/8"X12 | 4 | UN | 0
San Cristobal | 1004256 | N/A | 01.07.2020 | 30.09.2020 | TORN.PASO P-AISL RIGID-POSTE 3--4-5-8x12 | 4 | UN | 0
San Cristobal | 1003121 | N/A | 01.07.2020 | 30.09.2020 | TRANSF TP MONOF 25KVA 7200 120/240V R.N. | 5 | UN | 47318
San Cristobal | 1003151 | N/A | 01.07.2020 | 30.09.2020 | TORNILLO AC.GALVANIZ.C/EXAG.C.T.5/8"X6" | 5 | UN | 0
San Cristobal | 1004245 | N/A | 01.07.2020 | 30.09.2020 | EMPALME PLENA TRACC. COND. ACSR-AAAC 1/0 | 5 | UN | 1989.48
San Cristobal | 1003106 | N/A | 01.07.2020 | 30.09.2020 | TUBO DE PVC DIAMETRO 1/2" | 6 | UN | 856.32
San Cristobal | 1003797 | N/A | 01.07.2020 | 30.09.2020 | TUBO GALV. 2" X 10' | 6 | UN | 0
San Cristobal | 1002948 | N/A | 01.07.2020 | 30.09.2020 | CURVA ELECTRICA DE 90 EN PVC, DIAMETRO 2 | 7 | UN | 153.36
San Cristobal | 1004237 | N/A | 01.07.2020 | 30.09.2020 | POSTE DE MADERA 10,5 M CLASE 5 | 7 | UN | 91678.4
San Cristobal | 1004252 | N/A | 01.07.2020 | 30.09.2020 | POSTE OCTOGONAL DE ACERO 12M 800 DAN | 7 | UN | 0
San Cristobal | 1004327 | N/A | 01.07.2020 | 30.09.2020 | CONDUCTOR CONCENTRICO 3XN§8 COBRE | 7 | M | 0
San Cristobal | 1003172 | N/A | 01.07.2020 | 30.09.2020 | RETENCION PREF."OMEGA"AISL.53/2 ACSR.1/0 | 9 | UN | 0
San Cristobal | 1003229 | N/A | 01.07.2020 | 30.09.2020 | TRAFO TIPO POST MONO 1BOR AUTO 12.5KV 25 | 9 | UN | 546930
San Cristobal | 1011912 | N/A | 01.07.2020 | 30.09.2020 | TUBO GALVANIZADO "1 1/2" | 10 | UN | 16944.71
San Cristobal | 1004251 | N/A | 01.07.2020 | 30.09.2020 | POSTE METALICO DE CHAPA 500 DAN 12 M. | 12 | UN | 0
San Cristobal | 1003234 | N/A | 01.07.2020 | 30.09.2020 | POSTE HAV 300 DAN 9M | 13 | UN | 0
San Cristobal | 1004277 | N/A | 01.07.2020 | 30.09.2020 | FUSIBLE EXPULSION 80 A TIPO K | 17 | UN | 2851.79
San Cristobal | 1011423 | N/A | 01.07.2020 | 30.09.2020 | BASE PORTA MEDIDOR SOCKET INDIRECT FM 4S | 19 | UN | 0
San Cristobal | 1003144 | N/A | 01.07.2020 | 30.09.2020 | CONECTOR CU¤A A PRESI¢N MCM266/AGW 1/0 | 20 | UN | 1770
San Cristobal | 1004250 | N/A | 01.07.2020 | 30.09.2020 | POSTE METALICO DE CHAPA 500 DAN 10,5 M. | 22 | UN | 0
San Cristobal | 1004254 | N/A | 01.07.2020 | 30.09.2020 | POSTE METALICO DE CHAPA 800 DAN 14 M.. | 24 | UN | 0
San Cristobal | 1004395 | N/A | 01.07.2020 | 30.09.2020 | POSTE METALICO CHAPA 10,5 M 800 DAN | 30 | UN | 0
San Cristobal | 1004255 | N/A | 01.07.2020 | 30.09.2020 | CONECTOR AMOVIBLE PARA ESTRIBO | 34 | UN | 9237.06
San Cristobal | 1003306 | N/A | 01.07.2020 | 30.09.2020 | CELULA FOTOELECTRICA 240V/1000 WATTS | 35 | UN | 8473.27
San Cristobal | 1003040 | N/A | 01.07.2020 | 30.09.2020 | ESPIGA P/CRUC.MADERA VASTAGO 5/8 X 6" | 36 | UN | 0
San Cristobal | 1004379 | N/A | 01.07.2020 | 30.09.2020 | CAJA DERIVACIàN MONOFASICA 9 SAL. 1000V | 38 | UN | 0
San Cristobal | 1004783 | N/A | 01.07.2020 | 30.09.2020 | FUSIBLE LENTO_RAPIDO TRAFO 15KVA, 7.2KV | 39 | UN | 6442.8
San Cristobal | 1003155 | N/A | 01.07.2020 | 30.09.2020 | TORNILLO AC.GALV.C/EXAG.C/T.5/8"X1-3/4 | 43 | UN | 1461.2
San Cristobal | 1003119 | N/A | 01.07.2020 | 30.09.2020 | FUSIBLE DE EXPULSION TIPO K DE 8 A | 45 | UN | 3171.67
San Cristobal | 1004591 | N/A | 01.07.2020 | 30.09.2020 | AISLADOR PORCELANA TIPO SUSPENSIÓN ANSI | 45 | UN | 0
San Cristobal | 1002861 | N/A | 01.07.2020 | 30.09.2020 | FUSIBLE EXPULSION TIPO K DE 200 A | 48 | UN | 35069.92
San Cristobal | 1003885 | N/A | 01.07.2020 | 30.09.2020 | TERMINAL COMP. T/PIN CORTO COND. 4/0 AWG | 49 | UN | 17517.07
San Cristobal | 1003083 | N/A | 01.07.2020 | 30.09.2020 | FUSIBLE DE EXPULSION TIPO K DE 25 A | 50 | UN | 4783.72
San Cristobal | 1004276 | N/A | 01.07.2020 | 30.09.2020 | FUSIBLE DE EXPULSION 65 A TIPO K | 51 | UN | 11719.73
San Cristobal | 1002840 | N/A | 01.07.2020 | 30.09.2020 | CRUCETA DE ACERO GALV 8-0" 3"X3"X1/4" | 52 | UN | 73018.4
San Cristobal | 1004296 | N/A | 01.07.2020 | 30.09.2020 | FUSIBLE DE EXPULSION 10 A TIPO D | 54 | UN | 6690.6
San Cristobal | 1004294 | N/A | 01.07.2020 | 30.09.2020 | FUSIBLE DE EXPULSION 5 A TIPO D | 56 | UN | 6519.94
San Cristobal | 1004295 | N/A | 01.07.2020 | 30.09.2020 | FUSIBLE DE EXPULSION 7 A TIPO D | 57 | UN | 4957.2
San Cristobal | 1002986 | N/A | 01.07.2020 | 30.09.2020 | COND. TRENZADO TRIPLEX 2X2/0AAC-2/0AAAC | 59.8 | M | 1549.22
San Cristobal | 1004293 | N/A | 01.07.2020 | 30.09.2020 | FUSIBLE DE EXPULSION 3 A TIPO D | 60 | UN | 7172.73
San Cristobal | 1008466 | N/A | 01.07.2020 | 30.09.2020 | MODULO DE MEDICION CONCENTRADA | 60 | UN | 3418075.73
San Cristobal | 1002860 | N/A | 01.07.2020 | 30.09.2020 | FUSIBLE EXPULSION TIPO K DE 140 A | 68 | UN | 48226.22
San Cristobal | 1004231 | N/A | 01.07.2020 | 30.09.2020 | SOPORTE PARA SECCIONADOR FUSIBLE EN POST | 68 | UN | 23222.4
San Cristobal | 1004337 | N/A | 01.07.2020 | 30.09.2020 | CONECTOR ELÁSTICO TIPO CUÑA 2CU AWG -2CU | 72 | UN | 23844.31
San Cristobal | 1003542 | N/A | 01.07.2020 | 30.09.2020 | TORNILLO GUARDA CABO CURVO 5/8" X 16" | 73 | UN | 3434.65
San Cristobal | 1004619 | N/A | 01.07.2020 | 30.09.2020 | Terminal de cobre Estañado 35-10 | 77 | UN | 1583.03
San Cristobal | 1003142 | N/A | 01.07.2020 | 30.09.2020 | CONECTOR ELÁST TIPO CUÑA 1/0 AWG - 1/0 | 78 | UN | 5829.2
San Cristobal | 1004263 | N/A | 01.07.2020 | 30.09.2020 | VARILLA ANCLAJE SIMPLE C.T. 3/4"X8' | 78 | UN | 44649.47
San Cristobal | 1004261 | N/A | 01.07.2020 | 30.09.2020 | RETENCION TERM.PREFORMADA CAB ACERO 3/8 | 85 | UN | 10828.86
San Cristobal | 1004746 | N/A | 01.07.2020 | 30.09.2020 | ABRAZADERA PERNO TORNILLO 5-8 | 86 | UN | 0
San Cristobal | 1003665 | N/A | 01.07.2020 | 30.09.2020 | ETIQUETA PARA CT TIPO PAD MOUNTED | 87 | UN | 5786.3
San Cristobal | 1012856 | N/A | 01.07.2020 | 30.09.2020 | CRUCETA DE ACERO GALVANIZADO 4'-0” X 3” | 88 | UN | 0
San Cristobal | 1003149 | N/A | 01.07.2020 | 30.09.2020 | CONECTOR CU¤A A PRESI¢N MCM266 -N§2 CU | 92 | UN | 7876.5
San Cristobal | 1003162 | N/A | 01.07.2020 | 30.09.2020 | TUERCA DE OJO AC. GALV. TORNILLO 5-8 | 92 | UN | 3908.16
San Cristobal | 1004050 | N/A | 01.07.2020 | 30.09.2020 | RIEL DE BARRA UNITRON 1 3/4" X 1 3/4" | 100 | UN | 58018.94
San Cristobal | 1002839 | N/A | 01.07.2020 | 30.09.2020 | CRUCETA DE ACERO GALV 6'-0" 3"X3"X1/4" | 106 | UN | 110330
San Cristobal | 1003143 | N/A | 01.07.2020 | 30.09.2020 | CONECTOR CU¤A A PRESI¢N MCM477/MCM266 | 109 | UN | 29122.4
San Cristobal | 1010988 | N/A | 01.07.2020 | 30.09.2020 | TORNILLO TIRAF.AC. INOX C.T. 1/2" X 2" | 120 | UN | 0
San Cristobal | 1004281 | N/A | 01.07.2020 | 30.09.2020 | TERMINAL COMP. TIPO PIN PARA COND. 4/0 A | 130 | UN | 44436.74
San Cristobal | 1004374 | N/A | 01.07.2020 | 30.09.2020 | TORNILLO DE ESPACIAMIENTO AC.GALV.5-8x14 | 134 | UN | 8696.6
San Cristobal | 1003174 | N/A | 01.07.2020 | 30.09.2020 | AISLADOR PORCELANA CARRETE (ANSI 53-2) | 140 | UN | 1780.8
San Cristobal | 2010886 | N/A | 01.07.2020 | 30.09.2020 | CAJA RECTANGULAR 2X4 TOMACORRIENTE | 149 | UN | 0
San Cristobal | 1002837 | N/A | 01.07.2020 | 30.09.2020 | CINTA DIELECTRICA SELLADORA 19 MM X 10 M | 150 | ROL | 37507.17
San Cristobal | 1002841 | N/A | 01.07.2020 | 30.09.2020 | FLEJES GALV. 1-1/4"X1/4"X28" ORIF 9/16" | 152 | UN | 16480.26
San Cristobal | 1002847 | N/A | 01.07.2020 | 30.09.2020 | ARANDELA CUADRADA PLANA 3 X 3" | 153 | UN | 0
San Cristobal | 1003041 | N/A | 01.07.2020 | 30.09.2020 | FLEJE VERTICAL 1-1/2"X1-1/2"X3/16"X39" | 160 | UN | 0
San Cristobal | 1004320 | N/A | 01.07.2020 | 30.09.2020 | CONECTOR ELÁST TIPO CUÑA 4/0 AWG - 1/0 | 175 | UN | 16284
San Cristobal | 1002838 | N/A | 01.07.2020 | 30.09.2020 | CONO DE ANCLAJE > 450MM DIAM | 181 | UN | 41753.41
San Cristobal | 1003035 | N/A | 01.07.2020 | 30.09.2020 | AISLADOR PORCELANA T/ESPIGA NEMA 55-2 | 184 | UN | 0
San Cristobal | 1003175 | N/A | 01.07.2020 | 30.09.2020 | SOPORTE HORQUILLA PARA AISLADOR TIPO CAR | 188 | UN | 98540.2
San Cristobal | 1004315 | N/A | 01.07.2020 | 30.09.2020 | PICA DE PUESTA A TIERRA 5/8"X8' | 188 | UN | 85408.4
San Cristobal | 1004317 | N/A | 01.07.2020 | 30.09.2020 | CONECTOR CU¤A A PRESI¢N MCM477/AGW4/0 | 188 | UN | 47865.45
San Cristobal | 1002844 | N/A | 01.07.2020 | 30.09.2020 | TORNILLO DE MAQUINA 1/2'' X 10'' | 189 | UN | 8787.66
San Cristobal | 1004233 | N/A | 01.07.2020 | 30.09.2020 | ALARGADERA 10" PARA CADENA AISLADORES | 189 | UN | 25063.2
San Cristobal | 1004345 | N/A | 01.07.2020 | 30.09.2020 | CONECTOR COMPRESION PICA P.T.-AWG #2 | 190 | UN | 12120.42
San Cristobal | 1003233 | N/A | 01.07.2020 | 30.09.2020 | AISLADOR COMP. T/ SUSP. 15 KV | 198 | UN | 74297.52
San Cristobal | 1004371 | N/A | 01.07.2020 | 30.09.2020 | CRUCETA ANGULAR METALICA 1830 MM | 199 | UN | 276835.25
San Cristobal | 1004203 | N/A | 01.07.2020 | 30.09.2020 | CABLE DE CONTROL SJTW 8 X 4 HILOS | 200 | M | 39020.24
San Cristobal | 1004405 | N/A | 01.07.2020 | 30.09.2020 | CONECTOR COMPRESION #2-#2 CU | 200 | UN | 10730.92
San Cristobal | 1004265 | N/A | 01.07.2020 | 30.09.2020 | TUBO ABIERTO SE¤ALIZACI¢N Y PROT 2X8 | 213 | UN | 41471.1
San Cristobal | 1003050 | N/A | 01.07.2020 | 30.09.2020 | TORNILLO GUARDA CABO RECTO 5/8" X 12" | 224 | UN | 6069.55
San Cristobal | 1003137 | N/A | 01.07.2020 | 30.09.2020 | SOPORTE VERTICAL PARA AISLADOR TIPO POST | 226 | UN | 103771.02
San Cristobal | 1008853 | N/A | 01.07.2020 | 30.09.2020 | BASE CORTACIRCUITOS FUSIBLE 15 KV 100 A | 234 | UN | 768891.2
San Cristobal | 1012147 | N/A | 01.07.2020 | 30.09.2020 | CINTA ADHESIVA P/ROTULAR DE 1/2" | 243 | UN | 0
San Cristobal | 1003026 | N/A | 01.07.2020 | 30.09.2020 | TORNILLO MAQUINA AC. GALV. C. HEXAG. 3-8 | 251 | UN | 2025.85
San Cristobal | 1003135 | N/A | 01.07.2020 | 30.09.2020 | AISLADOR PORC. T/ POSTE 15 KV | 257 | UN | 110279.25
San Cristobal | 1004073 | N/A | 01.07.2020 | 30.09.2020 | PARARRAYO DISTRIBUCIÓN POLIM. 9KV. 10KA | 270 | UN | 304409.02
San Cristobal | 1003108 | N/A | 01.07.2020 | 30.09.2020 | AISLADOR PORCELANA ANSI 52-4 SUSPENSION | 304 | UN | 0
San Cristobal | 1004373 | N/A | 01.07.2020 | 30.09.2020 | TORNILLO DE ESPACIAMIENTO AC.GALV.5-8x12 | 322 | UN | 21563.67
San Cristobal | 1002843 | N/A | 01.07.2020 | 30.09.2020 | TORNILLO MAQUINA AC.GALV.C. HEXAG.1/2 x3 | 324 | UN | 6638.79
San Cristobal | 1002951 | N/A | 01.07.2020 | 30.09.2020 | CONECTOR RECTO P/TUBERÍA FLEXIBLE 1" LIQ | 335 | UN | 0
San Cristobal | 1004235 | N/A | 01.07.2020 | 30.09.2020 | GRAPAS DE RETENCIÓN 2/0 AWG – 312 MCM | 336 | UN | 88736
San Cristobal | 1004287 | N/A | 01.07.2020 | 30.09.2020 | TORNILLO AC.INOXIDABLE/EXAG.C.T.1/2"X2" | 336 | UN | 22461.6
San Cristobal | 1004095 | N/A | 01.07.2020 | 30.09.2020 | TUERCA OJO GUARDAC INCLINADO TORN 5-8 | 380 | UN | 29244.03
San Cristobal | 1002852 | N/A | 01.07.2020 | 30.09.2020 | TUERCA DE OJO OVALADO P-TORNILLO 1-2 | 403 | UN | 24180.89
San Cristobal | 1002845 | N/A | 01.07.2020 | 30.09.2020 | TORNILLO MAQUINA AC. GALV. C.CUAD.1-2X12 | 405 | UN | 17682.3
San Cristobal | 1003109 | N/A | 01.07.2020 | 30.09.2020 | CABLE ACERO GALVANIZADO P/RETENIDA 3/8" | 415 | M | 12262.8
San Cristobal | 1003153 | N/A | 01.07.2020 | 30.09.2020 | TORNILLO MAQUINA AC. GALV.C. CUAD.5-8x14 | 439 | UN | 27193.1
San Cristobal | 1003241 | N/A | 01.07.2020 | 30.09.2020 | ARANDELA CURVA CUADRADA 5-8 | 471 | UN | 1280.74
San Cristobal | 1003160 | N/A | 01.07.2020 | 30.09.2020 | TUERCA CUADRADA AC. GALV. P-TORNILLO 5-8 | 480 | UN | 4779.17
San Cristobal | 1004091 | N/A | 01.07.2020 | 30.09.2020 | CONECTOR ELÁSTICO TIPO CUÑA 4/0AWG-2/0AW | 500 | UN | 41300
San Cristobal | 1004288 | N/A | 01.07.2020 | 30.09.2020 | ARANDELA DE PRESION AC.INOX. 1/2" | 599 | UN | 2410.67
San Cristobal | 1002982 | N/A | 01.07.2020 | 30.09.2020 | BOMBILLO 250W AP DE SODIO | 616 | UN | 185226.04
San Cristobal | 1004321 | N/A | 01.07.2020 | 30.09.2020 | CONECTOR ELÁSTICO TIPO CUÑA 4/0AWG - 2CU | 672 | UN | 58292
San Cristobal | 1004236 | N/A | 01.07.2020 | 30.09.2020 | GRAPA AMARRE ALUMINIO COND. MCM 477 (HAW | 782 | UN | 255877
San Cristobal | 1002981 | N/A | 01.07.2020 | 30.09.2020 | ARANDELA PLANA CUADRADA 2''' | 928 | UN | 11620.46
San Cristobal | 1004375 | N/A | 01.07.2020 | 30.09.2020 | GRILLETE LARGO RECTO 5/8" 11 300 KG | 946 | UN | 94915.61
San Cristobal | 1004234 | N/A | 01.07.2020 | 30.09.2020 | GRAPA AMARRE ALUM PARA COND. AWG 1/0 RAV | 1005 | UN | 219765.61
San Cristobal | 1004132 | N/A | 01.07.2020 | 30.09.2020 | CABLE ACERO COBREADO DESNUDO #2 AWG 7 HI | 1079.93 | M | 154426.33
San Cristobal | 1002966 | N/A | 01.07.2020 | 30.09.2020 | BAQUELITAS O MORDAZAS CL100. | 1100 | UN | 78393.3
San Cristobal | 1003471 | N/A | 01.07.2020 | 30.09.2020 | ETIQUETA PARA CENTRO DE TRANSFORMACION | 1134 | UN | 117754.56
San Cristobal | 1002957 | N/A | 01.07.2020 | 30.09.2020 | TAPE DE VINILO | 1158 | ROL | 63429.72
San Cristobal | 1003152 | N/A | 01.07.2020 | 30.09.2020 | TORNILLO MAQUINA AC. GALV.C.CUAD.5-8X12 | 1216 | UN | 67547.33
San Cristobal | 1004038 | N/A | 01.07.2020 | 30.09.2020 | ABRAZADERA UNITRON TUBO 2'' | 1314 | UN | 25885.52
San Cristobal | 1003150 | N/A | 01.07.2020 | 30.09.2020 | CONECTOR CU¤A A PRESI¢N AGW1/0 - N§2 CU | 1338 | UN | 104364.51
San Cristobal | 1004329 | N/A | 01.07.2020 | 30.09.2020 | CONECTOR CUñA A PRESIóN #2-#2 | 1400 | UN | 35494.4
San Cristobal | 1003029 | N/A | 01.07.2020 | 30.09.2020 | CONECTOR 5/8 P/VARILLA D/TIERRA | 1441 | UN | 46153.29
San Cristobal | 1004213 | N/A | 01.07.2020 | 30.09.2020 | CABLE DE ACERO COBREADO #6 AWG 3 HILOS | 1529 | M | 71088.75
San Cristobal | 1002944 | N/A | 01.07.2020 | 30.09.2020 | HEBILLAS PARA FLEJE DE 12.7MM(1/2") | 1634 | UN | 13234.71
San Cristobal | 1003951 | N/A | 01.07.2020 | 30.09.2020 | ARANDELA PRESIÓN AC.GALV. 1-2 | 1661 | UN | 3376.2
San Cristobal | 1003224 | N/A | 01.07.2020 | 30.09.2020 | GRAPA CONEXION DOBLE CABLE TIERRA SIN TO | 1763 | UN | 113605.33
San Cristobal | 1002848 | N/A | 01.07.2020 | 30.09.2020 | ARANDELA PRESION AC.GALV. 3-8 | 1780 | UN | 4118.23
San Cristobal | 1003003 | N/A | 01.07.2020 | 30.09.2020 | SOPORTE DE ANCLAJE EN FACHADA | 2337 | UN | 43501.97
San Cristobal | 1010623 | N/A | 01.07.2020 | 30.09.2020 | CABLE AISLADO 600V 12 X 3 HILOS | 2500 | M | 0
San Cristobal | 1002943 | N/A | 01.07.2020 | 30.09.2020 | FLEJE DE AC INOX DE 12.7MM (1/2") X 0.4M | 2600 | UN | 49426.5
San Cristobal | 1002935 | N/A | 01.07.2020 | 30.09.2020 | CONECTOR NEUT/DES. D/INDEP. P/ACOM. | 2730 | UN | 198692.4
San Cristobal | 1003161 | N/A | 01.07.2020 | 30.09.2020 | ARANDELA PLANA RECTANGULAR 5-8 | 2782 | UN | 38154.86
San Cristobal | 1010631 | N/A | 01.07.2020 | 30.09.2020 | CONDUCTOR CONCENTRICO AL/ CU 2X8 | 3000 | M | 267435.82
San Cristobal | 1010633 | N/A | 01.07.2020 | 30.09.2020 | CONDUCTOR CONCENTRICO AL/ CU 3X | 3000 | M | 346227.05
San Cristobal | 1003180 | N/A | 01.07.2020 | 30.09.2020 | PINZA DE RETENCION DOBLE | 3001 | UN | 120911.29
San Cristobal | 1003227 | N/A | 01.07.2020 | 30.09.2020 | ARANDELA PRESION AC.GALV. 5-8 | 3099 | UN | 4366.08
San Cristobal | 1003181 | N/A | 01.07.2020 | 30.09.2020 | VARILLA DE TIERRA DIAM. 5/8'' X 6' | 3951 | UN | 725668.32
San Cristobal | 1002956 | N/A | 01.07.2020 | 30.09.2020 | ARO DE SEGURIDAD CON TORNILLO REFORZADO | 4120 | UN | 81685.5
San Cristobal | 1003030 | N/A | 01.07.2020 | 30.09.2020 | CONDUCTOR DESNUDO AAAC 123.3 MCM | 4500 | M | 169875
San Cristobal | 1003242 | N/A | 01.07.2020 | 30.09.2020 | TORNILLO TIRAFONDO 1/8" X 1 1/4” | 5007 | UN | 4430.86
San Cristobal | 1002942 | N/A | 01.07.2020 | 30.09.2020 | COLLAR AMARRE EN FACHADA | 6643 | UN | 135652.61
San Cristobal | 1002920 | N/A | 01.07.2020 | 30.09.2020 | BASE CIRCULAR, ENTRADA DE 1" | 6758 | UN | 1850645.3
San Cristobal | 1004503 | N/A | 01.07.2020 | 30.09.2020 | CONECTOR DE PERFORACION DE FASE | 8135 | UN | 551784.52
San Cristobal | 1003383 | N/A | 01.07.2020 | 30.09.2020 | CANALETA PLASTICA DE 2.5 MTS X 2"X 1" | 9936 | UN | 3515702.57
San Cristobal | 1004314 | N/A | 01.07.2020 | 30.09.2020 | BRIDA DE SUJECION PLASTICA 9 mm X 360 mm | 9982 | UN | 28038.37
San Cristobal | 1003068 | N/A | 01.07.2020 | 30.09.2020 | ABRAZADERA METALICA TIPO OMEGA DE1/2" | 10766 | UN | 35769.2
San Cristobal | 1002929 | N/A | 01.07.2020 | 30.09.2020 | CONECT A PRUEBA D/AGUA P/C. 6,3 ROSC 1" | 11200 | UN | 177094.4
San Cristobal | 1003104 | N/A | 01.07.2020 | 30.09.2020 | TARUGO PLASTICO DE 1-4’’ X 1 1-2” | 13000 | UN | 5982.6
San Cristobal | 1002921 | N/A | 01.07.2020 | 30.09.2020 | CONECT A PRUEBA D/AGUA P/C. 8,2 ROSC 1" | 15293 | UN | 244903.23
San Cristobal | 1004271 | N/A | 01.07.2020 | 30.09.2020 | COND. TRENZADO TRIPLEX 4/0AAC-4/0AAAC | 26366 | M | 2295160.3
San Cristobal | 1004627 | N/A | 01.07.2020 | 30.09.2020 | CONDUCT.CONCENTRICOS 3XN6 AWG ALUM. | 27230 | M | 2147712
San Cristobal | 1004629 | N/A | 01.07.2020 | 30.09.2020 | CONDUCT.CONCENTRICOS 2XN8 AWG ALUM. | 27240 | M | 1060725.6
San Cristobal | 1004214 | N/A | 01.07.2020 | 30.09.2020 | TARUGO PLASTICO P/TORNILLO 5/16’’ X 2’’ | 29091 | UN | 19350.93
San Cristobal | 1004044 | N/A | 01.07.2020 | 30.09.2020 | TARUGO PLASTICO DE 3/8’’X 1 1/2’’ | 52274 | UN | 123769.14
[7 empty] | Total RD$ | 1911507540.54