## Noviembre2017
Almacenes | Material | Texto breve de material | Fecha | Total ctd.entrada mcía. | Total cantidades salida | Stock de cierre | UMB | Total valores entrada | Total valores salida | Valor final | Mon.
Almacen SD | 1000594 | Contactor 30A Contactos 110VAC | 30.11.2017 | 0 | 0 | 138 | UN | 0 | 0 | 61849.18 | DOP
Almacen SD | 1002822 | CUCHILLAS SECCIONADORA 15KV 800A | 30.11.2017 | 0 | 0 | 8 | UN | 0 | 0 | 0 | DOP
Almacen SD | 1002823 | RELE AUX. DE 48VCD 8 CONTAC 4N/C Y 4N/0 | 30.11.2017 | 0 | 0 | 45 | UN | 0 | 0 | 886897.44 | DOP
Almacen SD | 1002827 | TERMINAL CON ESTR CAB CU RECTO 266L-120 | 30.11.2017 | 0 | 0 | 2 | UN | 0 | 0 | 89.9 | DOP
Almacen SD | 1002828 | BORNERA DE CONTROL TIPO DIN | 30.11.2017 | 0 | 0 | 300 | UN | 0 | 0 | 30459.28 | DOP
Almacen SD | 1002831 | CINTA SE¥ALIZACION SUBTERRANEA DE CABLES | 30.11.2017 | 0 | 0 | 25 | M | 0 | 0 | 4425 | DOP
Almacen SD | 1002836 | CABLE COBRE AISLADO THW COLOR NEGRO 70mm | 30.11.2017 | 0 | 0 | 1180 | M | 0 | 0 | 350982.27 | DOP
Almacen SD | 1002837 | CINTA DIELECTRICA SELLADORA 19 MM X 10 M | 30.11.2017 | 76 | -356 | 2375 | ROL | 19075.83 | -89355.21 | 596132.42 | DOP
Almacen SD | 1002838 | CONO DE ANCLAJE > 450MM DIAM | 30.11.2017 | 24 | -58 | 1081 | UN | 3619.2 | -8746.4 | 188477.93 | DOP
Almacen SD | 1002839 | CRUCETA DE ACERO GALV 6'-0" 3"X3"X1/4" | 30.11.2017 | 5 | -70 | 171 | UN | 5516.5 | -77231 | 188664.3 | DOP
Almacen SD | 1002840 | CRUCETA DE ACERO GALV 8-0" 3"X3"X1/4" | 30.11.2017 | 140 | -360 | 281 | UN | 196588 | -505512 | 383346.6 | DOP
Almacen SD | 1002841 | FLEJES GALV. 1-1/4"X1/4"X28" ORIF 9/16" | 30.11.2017 | 340 | -676 | 2495 | UN | 42490.17 | -84480.46 | 308987.64 | DOP
Almacen SD | 1002842 | FLEJES GALV. 1-3/4"X1-3/4"X3/16"X60" | 30.11.2017 | 1 | -2 | 417 | UN | 642.51 | -1285.02 | 263905.94 | DOP
Almacen SD | 1002843 | TORNILLO MAQUINA AC. GALV.C. HEXAG.1-2X3 | 30.11.2017 | 0 | 0 | 17462 | UN | 0 | 0 | 357798.31 | DOP
Almacen SD | 1002844 | TORNILLO DE MAQUINA 1/2'' X 10'' | 30.11.2017 | 0 | 0 | 189 | UN | 0 | 0 | 6008.79 | DOP
Almacen SD | 1002845 | TORNILLO MAQUINA AC. GALV. C.CUAD.1-2X12 | 30.11.2017 | 48 | -196 | 555 | UN | 1604.62 | -6536.84 | 21794.31 | DOP
Almacen SD | 1002846 | TORNILLO ESPAC ROSCA CORRIDA 5/8"X10" | 30.11.2017 | 60 | -90 | 372 | UN | 3079.8 | -4619.7 | 18940.77 | DOP
Almacen SD | 1002847 | ARANDELA CUADRADA PLANA 3 X 3" | 30.11.2017 | 82 | -134 | 342 | UN | 0 | 0 | 0 | DOP
Almacen SD | 1002848 | ARANDELA PRESION AC.GALV. 3-8 | 30.11.2017 | 336 | -672 | 2093 | UN | 777.39 | -1554.78 | 4196.66 | DOP
Almacen SD | 1002849 | ARANDELAS DE PRESION P/TORNILLOS DE 3/4" | 30.11.2017 | 0 | 0 | 2710 | UN | 0 | 0 | 10635.02 | DOP
Almacen SD | 1002850 | TUERCA GUARDACABO RECTO P-TORNILLO 5-8 | 30.11.2017 | 0 | 0 | 1864 | UN | 0 | 0 | 87968.41 | DOP
Almacen SD | 1002851 | TUERCA GUARDACABO RECTO PTORNILLO 3/4" | 30.11.2017 | 0 | 0 | 424 | UN | 0 | 0 | 22361.76 | DOP
Almacen SD | 1002852 | TUERCA DE OJO OVALADO P-TORNILLO 1-2 | 30.11.2017 | 0 | 0 | 33912 | UN | 0 | 0 | 2265255.28 | DOP
Almacen SD | 1002854 | ESPIGA P/CRUC ACERO VASTAGO 3/4"X7-3/4" | 30.11.2017 | 0 | 0 | 358 | UN | 0 | 0 | 62562.88 | DOP
Almacen SD | 1002855 | ESPIGA P/INSTALACION EN CABEZA POSTE 20" | 30.11.2017 | 1 | -2 | 1057 | UN | 287.79 | -575.58 | 278869.34 | DOP
Almacen SD | 1002856 | ESPIGA C/MANGUITO ADAPT 5/8"X1" L=51/4" | 30.11.2017 | 0 | 0 | 1221 | UN | 0 | 0 | 92124.45 | DOP
Almacen SD | 1002857 | SOPORTE PARA TUBO DE ANCLAJE DE 2" | 30.11.2017 | 2 | -4 | 159 | UN | 518.26 | -1036.52 | 41201.38 | DOP
Almacen SD | 1002858 | TUBO D/ANCLAJE P/VIENTO VERT. 2" X 5' | 30.11.2017 | 2 | -4 | 61 | UN | 483.65 | -967.3 | 14751.25 | DOP
Almacen SD | 1002861 | FUSIBLE EXPULSION TIPO K DE 200 A | 30.11.2017 | 30 | -60 | 104 | UN | 18342.07 | -36684.14 | 64549.35 | DOP
Almacen SD | 1002862 | PORTA FUSIBLE P/LUMINARIAS A. P 240V 10A | 30.11.2017 | 0 | 0 | 239 | UN | 0 | 0 | 10872.11 | DOP
Almacen SD | 1002864 | CABLE POTENCIA AISL 20 KV XLP No. 2AWG | 30.11.2017 | 400 | -710 | 1140 | M | 150171.52 | -266554.45 | 427988.83 | DOP
Almacen SD | 1002865 | CABLE POTENCIA AISL 20 KV XLP No. 4 AWG | 30.11.2017 | 0 | 0 | 11 | M | 0 | 0 | 2600.44 | DOP
Almacen SD | 1002866 | CONECT.COMP.T/H AL 2-6 A 2 A 6 AWG #1 | 30.11.2017 | 0 | 0 | 5250 | UN | 0 | 0 | 31500 | DOP
Almacen SD | 1002867 | GRAPA DERIV 4/0AWG-1000MCM A 6AWG-300MCM | 30.11.2017 | 0 | 0 | 1726 | UN | 0 | 0 | 1564152.98 | DOP
Almacen SD | 1002868 | MANGA EMPALME A TODA TENSION NO 2 AL | 30.11.2017 | 0 | 0 | 2186 | UN | 0 | 0 | 67547.4 | DOP
Almacen SD | 1002869 | MANGA EMPALME A TODA TENSION NO 2/0 AL | 30.11.2017 | 0 | 0 | 1232 | UN | 0 | 0 | 31058.72 | DOP
Almacen SD | 1002870 | TERM COMP.BIMET.P/CABL AL AISL BT 477 | 30.11.2017 | 0 | 0 | 95 | UN | 0 | 0 | 55575 | DOP
Almacen SD | 1002871 | CONECT.COMP CU T/H P/ATER .# 4-2 AWG | 30.11.2017 | 0 | 0 | 1077 | UN | 0 | 0 | 25751.07 | DOP
Almacen SD | 1002873 | LUMINARIA DE AP 240V/150 W. | 30.11.2017 | 0 | 0 | 30 | UN | 0 | 0 | 32491.77 | DOP
Almacen SD | 1002874 | LUMINARIA DE AP 240V/ 250W. | 30.11.2017 | 210 | -320 | 909 | UN | 571414.26 | -908184.25 | 3038795.82 | DOP
Almacen SD | 1002875 | BRAZO PARA LUMINARIA ACERO GALV 6' | 30.11.2017 | 180 | -360 | 789 | UN | 179972.52 | -359945.04 | 788014.88 | DOP
Almacen SD | 1002877 | FUSIBLES DE 60 AMPERES, A 69 KV | 30.11.2017 | 0 | 0 | 7 | UN | 0 | 0 | 70808.78 | DOP
Almacen SD | 1002879 | ALICATE AISLADO | 30.11.2017 | 0 | 0 | 22 | UN | 0 | 0 | 15698.98 | DOP
Almacen SD | 1002881 | PERTIGA TELESCOPICA MULTIF 15KV 40 PIES | 30.11.2017 | 0 | 0 | 3 | UN | 0 | 0 | 86850.36 | DOP
Almacen SD | 1002882 | DESTORNILLADOR PLANO Y AISLADO DE 12'' | 30.11.2017 | 0 | 0 | 85 | UN | 0 | 0 | 48144 | DOP
Almacen SD | 1002885 | ENGRASADORA | 30.11.2017 | 0 | 0 | 5 | UN | 0 | 0 | 1780.85 | DOP
Almacen SD | 1002886 | ESCALERA DE FIBRA DE VIDRIO DE 16' | 30.11.2017 | 0 | 0 | 2 | UN | 0 | 0 | 18273.48 | DOP
Almacen SD | 1002888 | ESCALERA DE FIBRA DE VIDRIO DE 32' | 30.11.2017 | 0 | 0 | 7 | UN | 0 | 0 | 103368.86 | DOP
Almacen SD | 1002890 | HERRAMIENTA DE HOYAR COA | 30.11.2017 | 0 | 0 | 4 | UN | 0 | 0 | 1980 | DOP
Almacen SD | 1002897 | NIVEL DE RESINA ESTRUCT. 36 | 30.11.2017 | 0 | 0 | 1 | UN | 0 | 0 | 365.4 | DOP
Almacen SD | 1002900 | TALADRO CON MARTILLO DE 3/4 | 30.11.2017 | 0 | 0 | 2 | UN | 0 | 0 | 22858.02 | DOP
Almacen SD | 1002908 | GUANTE DE CUERO | 30.11.2017 | 0 | 0 | 50 | PAA | 0 | 0 | 19765 | DOP
Almacen SD | 1002911 | SAQUETA PORTA-HERRAMIENTAS | 30.11.2017 | 0 | 0 | 10 | UN | 0 | 0 | 8275.3 | DOP
Almacen SD | 1002913 | MEDIDOR ELECT 120 V, 2H TIPO SOCKET | 30.11.2017 | 4508 | -11016 | 17580 | UN | 4877199.05 | -12184395.65 | 20704896.76 | DOP
Almacen SD | 1002914 | MEDIDOR ELECT 240 V, 3H TIPO SOCKET | 30.11.2017 | 4676 | -10240 | 1427 | UN | 5329874.31 | -11758051.18 | 1715687.31 | DOP
Almacen SD | 1002915 | MEDIDOR ELECT 120 V, 3H TIPO SOCKET | 30.11.2017 | 467 | -934 | 2064 | UN | 1421812.29 | -2843624.58 | 8591653.04 | DOP
Almacen SD | 1002918 | MEDIDOR IND BOTTOM GPRS CL20 2HILOS | 30.11.2017 | 0 | 0 | 1902 | UN | 0 | 0 | 11422079.84 | DOP
Almacen SD | 1002919 | MEDIDOR IND BOTTOM GPRS CL20 4HILOS | 30.11.2017 | 0 | -49 | 859 | UN | 0 | -1300370.46 | 20955234.48 | DOP
Almacen SD | 1002920 | BASE CIRCULAR, ENTRADA DE 1" | 30.11.2017 | 11520 | -21000 | 6940 | UN | 3545074.94 | -6462376.18 | 2135661.47 | DOP
Almacen SD | 1002921 | CONECT A PRUEBA D/AGUA P/C. 8,2 ROSC 1" | 30.11.2017 | 7100 | -13900 | 67415 | UN | 117492.84 | -230021.19 | 1115602.73 | DOP
Almacen SD | 1002927 | BASE CL 200 INDUSTRIAL, FORMA 16S | 30.11.2017 | 0 | 0 | 391 | UN | 0 | 0 | 538445.22 | DOP
Almacen SD | 1002929 | CONECT A PRUEBA D/AGUA P/C. 6,3 ROSC 1" | 30.11.2017 | 1800 | -3600 | 8036 | UN | 47649.48 | -95298.96 | 212728.43 | DOP
Almacen SD | 1002930 | TUERCA PARA CONECTOR A PRUEBA DE AGUA | 30.11.2017 | 0 | 0 | 92991 | UN | 0 | 0 | 547383.08 | DOP
Almacen SD | 1002931 | CABLE COBRE AISLAD THHN COLOR VERDE 6mm² | 30.11.2017 | 740 | -1480 | 26.5 | M | 29217.27 | -58434.54 | 774.01 | DOP
Almacen SD | 1002932 | CABLE COBRE AISL THHN COLOR NEGR 53,5mm² | 30.11.2017 | 0 | 0 | 1244 | M | 0 | 0 | 359522.97 | DOP
Almacen SD | 1002933 | CONECTOR DE COBRE TIPO C16 | 30.11.2017 | 0 | 0 | 14869 | UN | 0 | 0 | 123264.01 | DOP
Almacen SD | 1002934 | CONECTOR DE COBRE TIPO C25 | 30.11.2017 | 0 | 0 | 119904 | UN | 0 | 0 | 612709.44 | DOP
Almacen SD | 1002935 | CONECTOR NEUT/DES. D/INDEP. P/ACOM. | 30.11.2017 | 1415 | -2830 | 49113 | UN | 101083.64 | -202167.28 | 3508495.2 | DOP
Almacen SD | 1002939 | MENSULA OJAL DE ACOMETIDA | 30.11.2017 | 0 | 0 | 51586 | UN | 0 | 0 | 143409.08 | DOP
Almacen SD | 1002940 | MOLDURA PLASTICA P/TIERRA 1/2"X 8' | 30.11.2017 | 1200 | -1400 | 9692 | UN | 69898.75 | -81548.54 | 465603.82 | DOP
Almacen SD | 1002941 | TORNILLO TIRAF.RETE. DE 5/16"POR 3,5"LO | 30.11.2017 | 0 | 0 | 5985 | UN | 0 | 0 | 4608.45 | DOP
Almacen SD | 1002942 | COLLAR AMARRE EN FACHADA | 30.11.2017 | 10000 | -25000 | 134005 | UN | 83263.85 | -217872.55 | 1137330.14 | DOP
Almacen SD | 1002943 | FLEJE DE AC INOX DE 12.7MM (1/2") X 0.4M | 30.11.2017 | 2689 | -4832 | 24841 | UN | 57844.8 | -103944.25 | 543914.61 | DOP
Almacen SD | 1002944 | HEBILLAS PARA FLEJE DE 12.7MM(1/2") | 30.11.2017 | 37 | -544 | 8606 | UN | 301.69 | -4440.34 | 69792.5 | DOP
Almacen SD | 1002945 | HEBILLAS PARA FLEJE DE 20MM(3/4") | 30.11.2017 | 500 | -500 | 3836 | UN | 5010.37 | -5010.37 | 35594.65 | DOP
Almacen SD | 1002946 | TUBERÍA FLEXIBLE 1" CON PROTECC PVC, LIQ | 30.11.2017 | 0 | 0 | 3312 | UN | 0 | 0 | 451512.52 | DOP
Almacen SD | 1002948 | CURVA ELECTRICA DE 90 EN PVC, DIAMETRO 2 | 30.11.2017 | 0 | 0 | 1284 | UN | 0 | 0 | 28130.93 | DOP
Almacen SD | 1002949 | ADAPTADOR DE PVC 2" MACHO | 30.11.2017 | 0 | 0 | 329 | UN | 0 | 0 | 4111.49 | DOP
Almacen SD | 1002950 | ADAPTADORES DE PVC 1" HEMBRA | 30.11.2017 | 48 | -96 | 2172 | UN | 410.64 | -821.29 | 18878.52 | DOP
Almacen SD | 1002951 | CONECTOR RECTO P/TUBERÍA FLEXIBLE 1" LIQ | 30.11.2017 | 130 | -240 | 1420 | UN | 8437 | -15576 | 92158 | DOP
Almacen SD | 1002952 | CONDULET DE 2" | 30.11.2017 | 0 | 0 | 1 | UN | 0 | 0 | 232.87 | DOP
Almacen SD | 1002953 | CEMENTO PARA TUBERIA DE PVC | 30.11.2017 | 0 | 0 | 123 | UN | 0 | 0 | 48892.21 | DOP
Almacen SD | 1002955 | TAPAS CIEGAS | 30.11.2017 | 0 | 0 | 4845 | UN | 0 | 0 | 102471.75 | DOP
Almacen SD | 1002956 | ARO DE SEGURIDAD CON TORNILLO REFORZADO | 30.11.2017 | 12128 | -23416 | 42178 | UN | 1085349.26 | -2095525.91 | 3774309.81 | DOP
Almacen SD | 1002957 | TAPE DE VINILO | 30.11.2017 | 620 | -2335 | 4218 | ROL | 46326.8 | -174055.9 | 313676.37 | DOP
Almacen SD | 1002960 | HERRAMIENTA ZUNCHADORA PARA FLEJE | 30.11.2017 | 0 | 0 | 2 | UN | 0 | 0 | 3505.64 | DOP
Almacen SD | 1002961 | LLAVE HEXAGONAL DE 10 MM AISLADA | 30.11.2017 | 0 | 0 | 32 | UN | 0 | 0 | 12148.16 | DOP
Almacen SD | 1002964 | CONECTOR DE COBRE ESTAÑADO P/PART.1/0 AW | 30.11.2017 | 0 | 0 | 500 | UN | 0 | 0 | 66080 | DOP
Almacen SD | 1002965 | CONECTOR DE COBRE ESTAÑADO P/PART.2/0 AW | 30.11.2017 | 44 | -81 | 1432 | UN | 6749.6 | -12425.4 | 219591.41 | DOP
Almacen SD | 1002966 | BAQUELITAS O MORDAZAS CL100. | 30.11.2017 | 0 | 0 | 787 | UN | 0 | 0 | 81917.1 | DOP
Almacen SD | 1002967 | MOD.TRANSF.TRIF.12,5 KV. R.15-30/5 | 30.11.2017 | 12 | -15 | 35 | UN | 2370384 | -2962980 | 6913620 | DOP
Almacen SD | 1002968 | MOD.TRANSF.TRIF.12,5 KV. R.20-40/5 | 30.11.2017 | 0 | 0 | 29 | UN | 0 | 0 | 5336353.32 | DOP
Almacen SD | 1002969 | MOD.TRANSF.TRIF.12,5 KV. R.25-50/5 | 30.11.2017 | 7 | -11 | 14 | UN | 1382724 | -2172852 | 2765448 | DOP
Almacen SD | 1002970 | MOD.TRANSF.TRIF.12,5 KV. R.40-80/5 | 30.11.2017 | 1 | -3 | 20 | UN | 197532 | -592596 | 3950640 | DOP
Almacen SD | 1002971 | MOD.TRANSF.TRIF.12,5 KV. R.50-100/5 | 30.11.2017 | 10 | -12 | 31 | UN | 1975320 | -2370384 | 6123492 | DOP
Almacen SD | 1002973 | MOD.TRANSF TRIF.12,5 KV. R.100-200/5 | 30.11.2017 | 2 | -5 | 24 | UN | 395064 | -987660 | 4740768 | DOP
Almacen SD | 1002974 | MOD.TRANSF. MONOF.12,5 KV. R. 15-30/5 | 30.11.2017 | 0 | 0 | 15 | UN | 0 | 0 | 1385910 | DOP
Almacen SD | 1002980 | CABLE DE CONTROL SJTW 4HILOS 10 | 30.11.2017 | 0 | 0 | 13 | M | 0 | 0 | 2969.46 | DOP
Almacen SD | 1002981 | ARANDELA PLANA CUADRADA 2''' | 30.11.2017 | 74 | -148 | 46303 | UN | 931.65 | -1863.3 | 582949 | DOP
Almacen SD | 1002982 | BOMBILLO 250W AP DE SODIO | 30.11.2017 | 493 | -975 | 4687 | UN | 108436.33 | -214453.19 | 1031227.09 | DOP
Almacen SD | 1002986 | COND. TRENZADO TRIPLEX 2X2/0AAC-2/0AAAC | 30.11.2017 | 3078 | -7156 | 3085.01 | M | 627943.39 | -1459896.98 | 625390.78 | DOP
Almacen SD | 1002988 | CONECTOR DE COBRE ESTAÑADO P/PART.2 AWG | 30.11.2017 | 0 | 0 | 300 | UN | 0 | 0 | 23537.46 | DOP
Almacen SD | 1002989 | COUPLING PVC 1/2 PRESION | 30.11.2017 | 0 | 0 | 66 | UN | 0 | 0 | 126.06 | DOP
Almacen SD | 1002990 | DADO EMPALMADOR PARA CABLE 2/0 | 30.11.2017 | 0 | 0 | 2 | UN | 0 | 0 | 2812.34 | DOP
Almacen SD | 1002995 | JUEGO DE LLAVE ALLEN 10/2 | 30.11.2017 | 0 | 0 | 10 | UN | 0 | 0 | 12269.99 | DOP
Almacen SD | 1002998 | LLAVE AJUSTABLES DE 12" | 30.11.2017 | 0 | 0 | 2 | UN | 0 | 0 | 1463.2 | DOP
Almacen SD | 1002999 | LLAVE COMBINADAS 30 MM | 30.11.2017 | 0 | 0 | 4 | UN | 0 | 0 | 1600.52 | DOP
Almacen SD | 1003002 | PINZA PARA TERMINAL DE COMPRESION | 30.11.2017 | 0 | 0 | 50 | UN | 0 | 0 | 8622.5 | DOP
Almacen SD | 1003003 | SOPORTE DE ANCLAJE EN FACHADA | 30.11.2017 | 1038 | -3136 | 8175 | UN | 20432.26 | -61729.85 | 160918.89 | DOP
Almacen SD | 1003004 | SOPORTE DOBLE UNIDAD | 30.11.2017 | 51 | -96 | 138 | UN | 8400.56 | -15812.82 | 22724.23 | DOP
Almacen SD | 1003007 | TORNILLO P/AISL.TIPO CARRETE 5/8"X10" | 30.11.2017 | 0 | 0 | 600 | UN | 0 | 0 | 24312.12 | DOP
Almacen SD | 1003008 | TORNILLO P/AISL.TIPO CARRETE 5/8"X12" | 30.11.2017 | 0 | 0 | 37 | UN | 0 | 0 | 4872 | DOP
Almacen SD | 1003009 | TORNILLO P- AISLADOR TIPO CARRETE 5-8X14 | 30.11.2017 | 3 | -12 | 1379 | UN | 225.21 | -900.84 | 114147.28 | DOP
Almacen SD | 1003012 | TORNILLO ROSCA MADERA 1/2"X4 1/2" | 30.11.2017 | 0 | 0 | 280 | UN | 0 | 0 | 1996.4 | DOP
Almacen SD | 1003013 | TORNILLO ROSCA MADERA 3/8"X4 1/2" | 30.11.2017 | 0 | 0 | 3 | UN | 0 | 0 | 23.19 | DOP
Almacen SD | 1003015 | TRANSF MONOF PAD MOUNT 100KVA/LF/FF7.2KV | 30.11.2017 | 0 | 0 | 4 | UN | 0 | 0 | 615267.58 | DOP
Almacen SD | 1003017 | TRANSF MONOF PAD MOUNT 50KVA/LF/FF 2.4KV | 30.11.2017 | 0 | 0 | 1 | UN | 0 | 0 | 42872.59 | DOP
Almacen SD | 1003018 | TRAFO PAD MOU MON ENT SAL FF 7.2KV 50 | 30.11.2017 | 0 | 0 | 1 | UN | 0 | 0 | 120821.08 | DOP
Almacen SD | 1003019 | TRANSF MONOF PAD MOUNT 75KVA/LF/FF2.4KV | 30.11.2017 | 0 | 0 | 1 | UN | 0 | 0 | 23998.72 | DOP
Almacen SD | 1003021 | TUBO DE PVC DIAMETRO 3/4"X20 | 30.11.2017 | 0 | 0 | 261 | UN | 0 | 0 | 7733.43 | DOP
Almacen SD | 1003026 | TORNILLO MAQUINA AC. GALV. C. HEXAG. 3-8 | 30.11.2017 | 232 | -464 | 329 | UN | 1889.65 | -3779.3 | 2421.01 | DOP
Almacen SD | 1003027 | BOMBILLO 150W AP DE SODIO | 30.11.2017 | 0 | 0 | 2802 | UN | 0 | 0 | 776623.32 | DOP
Almacen SD | 1003029 | CONECTOR 5/8 P/VARILLA D/TIERRA | 30.11.2017 | 1537 | -3044 | 42516 | UN | 60386.44 | -119594.2 | 1670400.29 | DOP
Almacen SD | 1003030 | CONDUCTOR DESNUDO AAAC 1/0 AWG (AZUZA) | 30.11.2017 | 8190.48 | -25615.34 | 58708.88 | M | 264321.16 | -826651.97 | 1893980.63 | DOP
Almacen SD | 1003031 | CONDUCTOR DESNUDO AAAC 2/0 AWG (ANAHEIM) | 30.11.2017 | 0 | 0 | 357.6 | M | 0 | 0 | 13502.98 | DOP
Almacen SD | 1003033 | CONDUCTOR DESNUDO AAAC 4/0 AWG (ALLIANCE | 30.11.2017 | 0 | 0 | 6925.22 | M | 0 | 0 | 500012.32 | DOP
Almacen SD | 1003034 | CABLE UNIPOLAR RHZ1 12-20 kV 1x630 mm² C | 30.11.2017 | 0 | 0 | 1848 | M | 0 | 0 | 8815495.46 | DOP
Almacen SD | 1003035 | AISLADOR PORCELANA T/ESPIGA NEMA 55-2 | 30.11.2017 | 0 | 0 | 4248 | UN | 0 | 0 | 152776.73 | DOP
Almacen SD | 1003036 | AISLADOR D/PORCELANA T/CARRET.ANSI.53.1 | 30.11.2017 | 0 | 0 | 132 | UN | 0 | 0 | 1461.24 | DOP
Almacen SD | 1003037 | TUBO GALVANIZADO DE 3" X 10' | 30.11.2017 | 0 | 0 | 20 | UN | 0 | 0 | 56121.11 | DOP
Almacen SD | 1003038 | SOPORTE PARA CONDENSADOR | 30.11.2017 | 0 | 0 | 98 | UN | 0 | 0 | 212065.14 | DOP
Almacen SD | 1003039 | ESPIGA P/INSTALACION EN CABEZA POSTE 15" | 30.11.2017 | 0 | 0 | 474 | UN | 0 | 0 | 29297.94 | DOP
Almacen SD | 1003040 | ESPIGA P/CRUC.MADERA VASTAGO 5/8 X 6" | 30.11.2017 | 0 | 0 | 857 | UN | 0 | 0 | 52662.65 | DOP
Almacen SD | 1003041 | FLEJE VERTICAL 1-1/2"X1-1/2"X3/16"X39" | 30.11.2017 | 0 | 0 | 33 | UN | 0 | 0 | 13220.82 | DOP
Almacen SD | 1003043 | CONECTOR PARA VARILLA DE TIERRA TIPO U | 30.11.2017 | 0 | 0 | 13 | UN | 0 | 0 | 1495 | DOP
Almacen SD | 1003044 | VARILLA PUESTA A TIERRA GALV. 3/4" *8 | 30.11.2017 | 0 | 0 | 39 | UN | 0 | 0 | 246.86 | DOP
Almacen SD | 1003045 | VARILLA DE SOLDAR DE PLATA | 30.11.2017 | 0 | 0 | 2263 | UN | 0 | 0 | 109574.46 | DOP
Almacen SD | 1003046 | TORNILLO GUARDA CABO CURVO 3/4" X 12" | 30.11.2017 | 0 | 0 | 51 | UN | 0 | 0 | 2805.51 | DOP
Almacen SD | 1003049 | TORNILLO DE MAQUINA PASANTE 3/8"X 3" | 30.11.2017 | 0 | 0 | 48 | UN | 0 | 0 | 1277.28 | DOP
Almacen SD | 1003050 | TORNILLO GUARDA CABO RECTO 5/8" X 12" | 30.11.2017 | 0 | 0 | 616 | UN | 0 | 0 | 16691.26 | DOP
Almacen SD | 1003052 | ARANDELA PLANA ACERO INOX.3/4" | 30.11.2017 | 0 | 0 | 1180 | UN | 0 | 0 | 23139.8 | DOP
Almacen SD | 1003053 | ARANDELA PLANA REDONDA ACERO GALV.1/2" | 30.11.2017 | 0 | 0 | 4774 | UN | 0 | 0 | 16565.78 | DOP
Almacen SD | 1003054 | ARANDELA REDONDA DE GOMAS 2" 1" INTERIO | 30.11.2017 | 0 | 0 | 1332 | UN | 0 | 0 | 4808.52 | DOP
Almacen SD | 1003055 | PARARRAYO DE 3KV | 30.11.2017 | 0 | -2 | 86 | UN | 0 | -2537 | 109091 | DOP
Almacen SD | 1003058 | BOBINA DE APERTURA DE 35 A | 30.11.2017 | 0 | 0 | 13 | UN | 0 | 0 | 23864.75 | DOP
Almacen SD | 1003059 | BOBINA DE APERTURA DE 70 A | 30.11.2017 | 0 | 0 | 4 | UN | 0 | 0 | 7338.88 | DOP
Almacen SD | 1003060 | BOBINA DE APERTURA DE 140 A | 30.11.2017 | 0 | 0 | 6 | UN | 0 | 0 | 24374.64 | DOP
Almacen SD | 1003061 | BOBINA DE APERTURA DE 200 A | 30.11.2017 | 0 | 0 | 9 | UN | 0 | 0 | 36867.96 | DOP
Almacen SD | 1003062 | BOBINA DE APERTURA DE 100 A | 30.11.2017 | 0 | 0 | 3 | UN | 0 | 0 | 5813.19 | DOP
Almacen SD | 1003063 | TUERCA HEXAGONAL ACERO GALVANIZADO1/2" | 30.11.2017 | 0 | 0 | 12 | UN | 0 | 0 | 48.36 | DOP
Almacen SD | 1003065 | TUBO IMC 10' X 4" DE DIAMETRO | 30.11.2017 | 0 | 0 | 2 | UN | 0 | 0 | 6872.86 | DOP
Almacen SD | 1003066 | TUBO DE PVC DIAMETRO 03" X 20' | 30.11.2017 | 0 | 0 | 165 | UN | 0 | 0 | 141903.03 | DOP
Almacen SD | 1003068 | ABRAZADERA METALICA TIPO OMEGA DE1/2" | 30.11.2017 | 190 | -6380 | 627955 | UN | 631.3 | -21198.35 | 2086458.38 | DOP
Almacen SD | 1003069 | TARJETA DE COMUNICACION | 30.11.2017 | 0 | 0 | 13 | UN | 0 | 0 | 13392.08 | DOP
Almacen SD | 1003070 | CABEZA PARA TERRAJA DE 1" | 30.11.2017 | 0 | 0 | 3 | UN | 0 | 0 | 11850 | DOP
Almacen SD | 1003071 | CONJUNTO DE TERRAJA 3/8" A 2" | 30.11.2017 | 0 | 0 | 6 | UN | 0 | 0 | 2629.98 | DOP
Almacen SD | 1003072 | MANGO PARA TERRAJA | 30.11.2017 | 0 | 0 | 5 | UN | 0 | 0 | 386.3 | DOP
Almacen SD | 1003073 | TAPON GALVANIZADO DE 1" | 30.11.2017 | 0 | 0 | 277 | UN | 0 | 0 | 429.35 | DOP
Almacen SD | 1003074 | CAJA DE BREAKERS DE 125 AMP | 30.11.2017 | 0 | 0 | 5 | UN | 0 | 0 | 1250 | DOP
Almacen SD | 1003076 | BOMBILLO 400W AP DE SODIO | 30.11.2017 | 0 | 0 | 668 | UN | 0 | 0 | 214174.65 | DOP
Almacen SD | 1003077 | FUSIBLE EXPULSION TIPO K DE 125 A | 30.11.2017 | 0 | 0 | 801 | UN | 0 | 0 | 414040.02 | DOP
Almacen SD | 1003079 | FUSIBLE DE 25 AMPS. A 69 KV | 30.11.2017 | 0 | 0 | 2 | UN | 0 | 0 | 26821.87 | DOP
Almacen SD | 1003081 | FUSIBLE DE EXPULSION TIPO K DE 50 A | 30.11.2017 | 126 | -192 | 86 | UN | 13381.2 | -20390.4 | 9108.42 | DOP
Almacen SD | 1003084 | TRANSF DE CORRIENTE BT 600-5A 600V | 30.11.2017 | 0 | 0 | 2 | UN | 0 | 0 | 7676.42 | DOP
Almacen SD | 1003085 | TRANSF DE CORRIENTE BT 200-5A 600V | 30.11.2017 | 0 | 0 | 271 | UN | 0 | 0 | 0 | DOP
Almacen SD | 1003086 | TRANSF.DE TENSION 0.6 KV 480V. | 30.11.2017 | 0 | 0 | 35 | UN | 0 | 0 | 64900.15 | DOP
Almacen SD | 1003087 | TRANSF. DE TENSION UTE 145 138000 | 30.11.2017 | 3 | 0 | 15 | UN | 1203600 | 0 | 4420166.17 | DOP
Almacen SD | 1003088 | MED CL20 3Ø, 4H, IND. A LIN TBOT | 30.11.2017 | 0 | 0 | 10 | UN | 0 | 0 | 2614162.56 | DOP
Almacen SD | 1003089 | REDUCCIONES BUSHING DE 1 1/4 X 1 | 30.11.2017 | 0 | 0 | 269 | UN | 0 | 0 | 1838.08 | DOP
Almacen SD | 1003091 | PALO DE PINO PARA COA | 30.11.2017 | 0 | 0 | 1 | UN | 0 | 0 | 53.62 | DOP
Almacen SD | 1003092 | PERTIGA AISLADA PARA MANIOBRA 2M 45KV. | 30.11.2017 | 0 | 0 | 5 | UN | 0 | 0 | 55439.5 | DOP
Almacen SD | 1003095 | HERRAMIENTA PARA HOYA TIPO TIJERA | 30.11.2017 | 0 | 0 | 3 | UN | 0 | 0 | 1785 | DOP
Almacen SD | 1003096 | NIVEL DE 24" | 30.11.2017 | 0 | 0 | 1 | UN | 0 | 0 | 107.3 | DOP
Almacen SD | 1003097 | JUEGO PINZA AMPERIMETRA 1 A 3000 A IAAC | 30.11.2017 | 0 | 0 | 2 | UN | 0 | 0 | 21462.38 | DOP
Almacen SD | 1003098 | TANQUE DE HEXAFLORURO | 30.11.2017 | 1 | -2 | 4 | UN | 167452.47 | -334904.94 | 669809.88 | DOP
Almacen SD | 1003099 | BASE FUSIBLE TIPO BPA 69 KV 100 A | 30.11.2017 | 0 | 0 | 1 | UN | 0 | 0 | 55.19 | DOP
Almacen SD | 1003101 | TRANSF DE TENSION UTD 72- 69000 | 30.11.2017 | 3 | 0 | 12 | UN | 1001820 | 0 | 3057512.04 | DOP
Almacen SD | 1003102 | TRANSF.MONOF.TIPO POSTE 50 KVA 7.2KV | 30.11.2017 | 4 | -4 | 3 | UN | 0 | 0 | 78093.58 | DOP
Almacen SD | 1003104 | TARUGO PLASTICO DE 1-4’’ X 1 1-2” | 30.11.2017 | 50080 | -80160 | 252645 | UN | 23046.82 | -36889.64 | 116278.2 | DOP
Almacen SD | 1003106 | TUBO DE PVC DIAMETRO 1/2" | 30.11.2017 | 38 | -76 | 1487 | UN | 5423.24 | -10846.48 | 212220.17 | DOP
Almacen SD | 1003107 | BASE SENCILLA DE ALUMINIO DE 3' ZAS TB-P | 30.11.2017 | 0 | 0 | 74 | UN | 0 | 0 | 45739.4 | DOP
Almacen SD | 1003108 | AISLADOR PORCELANA ANSI 52-4 SUSPENSION | 30.11.2017 | 0 | 0 | 108 | UN | 0 | 0 | 0 | DOP
Almacen SD | 1003109 | CABLE ACERO GALVANIZADO P/RETENIDA 3/8" | 30.11.2017 | 367 | -734 | 633 | M | 12119.76 | -24239.52 | 20893.01 | DOP
Almacen SD | 1003111 | CONDUCTOR COBRE DESNUDO 4/0 AWG | 30.11.2017 | 1390 | -1944 | 141 | M | 820546.08 | -1147583.87 | 83235.25 | DOP
Almacen SD | 1003112 | CABLE CU TRENZADO #4AWG AISLAM PVC | 30.11.2017 | 259.56 | -519.12 | 145.44 | M | 10750.46 | -21500.92 | 6023.83 | DOP
Almacen SD | 1003115 | ALAMBRE DE LIGADURA | 30.11.2017 | 301 | -602 | 3096 | M | 3906.98 | -7813.96 | 40186.08 | DOP
Almacen SD | 1003116 | TORNILLO ROSCA MADERA 1/2" X 4" | 30.11.2017 | 0 | 0 | 4 | UN | 0 | 0 | 53.36 | DOP
Almacen SD | 1003118 | TERMINAL D/OJO AMARILL P/C.10-12 CERRADO | 30.11.2017 | 980 | -1920 | 13893 | UN | 2844.74 | -5573.37 | 40180.68 | DOP
Almacen SD | 1003120 | TRANSF TP MONOF 25KVA 2400 120/240 R.N. | 30.11.2017 | 0 | 0 | 8 | UN | 0 | 0 | 11435.4 | DOP
Almacen SD | 1003121 | TRANSF TP MONOF 25KVA 7200 120/240V R.N. | 30.11.2017 | 41 | -54 | 42 | UN | 9870.67 | -13000.4 | 8666.93 | DOP
Almacen SD | 1003123 | TRANSF TP MONOF 50KVA 2400 120/240V R.N. | 30.11.2017 | 0 | 0 | 4 | UN | 0 | 0 | 37991.03 | DOP
Almacen SD | 1003124 | TRANSF TP MONOF 37.5KVA 7200 120/240 R.N | 30.11.2017 | 2 | -2 | 3 | UN | 0 | 0 | 0 | DOP
Almacen SD | 1003125 | TRANSF TP MONOF 75KVA 2400 120/240V R.E. | 30.11.2017 | 1 | -4 | 15 | UN | 5420.95 | -21683.8 | 81314.24 | DOP
Almacen SD | 1003126 | TRANSF TP MONOF 100KVA 7200 120/240 R.N. | 30.11.2017 | 6 | -6 | 8 | UN | 0 | 0 | 1272321.4 | DOP
Almacen SD | 1003129 | MOSQUETON | 30.11.2017 | 0 | 0 | 280 | UN | 0 | 0 | 27132 | DOP
Almacen SD | 1003130 | PLACA ANTIFOGUEO | 30.11.2017 | 0 | 0 | 6 | UN | 0 | 0 | 4067.1 | DOP
Almacen SD | 1003132 | PERTIGA TIPO ESCOPETA A 15KV, 14 PIES | 30.11.2017 | 0 | 0 | 6 | UN | 0 | 0 | 23484.6 | DOP
Almacen SD | 1003133 | CONDUCTOR ALUMINIO ACERO ACSR 1/0 (RAVEN | 30.11.2017 | 0 | 0 | 413.18 | M | 0 | 0 | 9764.49 | DOP
Almacen SD | 1003134 | CONDUCTOR ALUMINIO ACERO ACSR 266 (PARTR | 30.11.2017 | 0 | 0 | 283.58 | M | 0 | 0 | 18092.4 | DOP
Almacen SD | 1003135 | AISLADOR PORC. T/ POSTE 15 KV | 30.11.2017 | 1092 | -1984 | 19849 | UN | 385794.22 | -700930.16 | 7012127.87 | DOP
Almacen SD | 1003136 | AISLADOR PORC. T/ POSTE 34,5KV(ANSI-57-3 | 30.11.2017 | 0 | 0 | 92 | UN | 0 | 0 | 66161 | DOP
Almacen SD | 1003137 | SOPORTE VERTICAL PARA AISLADOR TIPO POST | 30.11.2017 | 103 | -206 | 3268 | UN | 39360.05 | -78720.1 | 1248624.42 | DOP
Almacen SD | 1003138 | SOPORTE FIJACION CRUCETA-APOYO CILINDRIC | 30.11.2017 | 0 | 0 | 163 | UN | 0 | 0 | 20935.72 | DOP
Almacen SD | 1003139 | SOPORTE LATERAL PARA AISLADOR TIPO POSTE | 30.11.2017 | 0 | 0 | 2334 | UN | 0 | 0 | 665236.15 | DOP
Almacen SD | 1003140 | CONECTOR CU¤A A PRESI¢N MCM477/MCM477 | 30.11.2017 | 86 | -172 | 344 | UN | 17801.67 | -35603.34 | 76273.35 | DOP
Almacen SD | 1003142 | CONECTOR ELÁST TIPO CUÑA 1/0 AWG - 1/0 | 30.11.2017 | 796 | -1544 | 269 | UN | 67903.26 | -131700.12 | 22959.66 | DOP
Almacen SD | 1003143 | CONECTOR CU¤A A PRESI¢N MCM477/MCM266 | 30.11.2017 | 0 | 0 | 549 | UN | 0 | 0 | 146443.9 | DOP
Almacen SD | 1003144 | CONECTOR CU¤A A PRESI¢N MCM266/AGW 1/0 | 30.11.2017 | 0 | 0 | 29 | UN | 0 | 0 | 2415.94 | DOP
Almacen SD | 1003150 | CONECTOR CU¤A A PRESI¢N AGW1/0 - N§2 CU | 30.11.2017 | 245 | -458 | 65 | UN | 23402.52 | -43748.72 | 6209.95 | DOP
Almacen SD | 1003151 | TORNILLO AC.GALVANIZ.C/EXAG.C.T.5/8"X6" | 30.11.2017 | 0 | 0 | 15 | UN | 0 | 0 | 186.89 | DOP
Almacen SD | 1003152 | TORNILLO MAQUINA AC. GALV.C.CUAD.5-8X12 | 30.11.2017 | 226 | -414 | 6174 | UN | 11070.38 | -20273.48 | 304255.41 | DOP
Almacen SD | 1003153 | TORNILLO MAQUINA AC. GALV.C. CUAD.5-8x14 | 30.11.2017 | 177 | -521 | 912 | UN | 8268.89 | -24339.49 | 42619.29 | DOP
Almacen SD | 1003154 | TORNILLO AC.GALVANIZ.C/EXAG.C/T.5/8"X16" | 30.11.2017 | 0 | 0 | 3 | UN | 0 | 0 | 0 | DOP
Almacen SD | 1003155 | TORNILLO AC.GALV.C/EXAG.C/T.5/8"X1-3/4 | 30.11.2017 | 338 | -649 | 1720 | UN | 12347.14 | -23707.97 | 62831.6 | DOP
Almacen SD | 1003156 | TORNILLO P-AISLADORES LINE POST3-4,3-4x3 | 30.11.2017 | 0 | 0 | 570 | UN | 0 | 0 | 0 | DOP
Almacen SD | 1003157 | TORNILLO P-AISLADORES LINE POST3-4,3-4x7 | 30.11.2017 | 0 | 0 | 95 | UN | 0 | 0 | 13170.74 | DOP
Almacen SD | 1003158 | TORNILLO AC.GALVANIZ.CON OJO.C.T.5/8"X6" | 30.11.2017 | 0 | 0 | 201 | UN | 0 | 0 | 6988.17 | DOP
Almacen SD | 1003160 | TUERCA CUADRADA AC. GALV. P-TORNILLO 5-8 | 30.11.2017 | 34 | -68 | 1338 | UN | 490.17 | -980.34 | 19289.86 | DOP
Almacen SD | 1003161 | ARANDELA PLANA RECTANGULAR 5-8 | 30.11.2017 | 191 | -412 | 43828 | UN | 2624.14 | -5660.45 | 602140.99 | DOP
Almacen SD | 1003162 | TUERCA DE OJO AC. GALV. TORNILLO 5-8 | 30.11.2017 | 96 | -213 | 411 | UN | 5210.88 | -11561.64 | 22309.08 | DOP
Almacen SD | 1003163 | RETENCION PREF. "Z" AISL.57/1-3 ACSR1/0 | 30.11.2017 | 0 | 0 | 3604 | UN | 0 | 0 | 975530.72 | DOP
Almacen SD | 1003165 | RETENCION PREF "Z" AISL.57/1-3 ACSR477 | 30.11.2017 | 0 | 0 | 74 | UN | 0 | 0 | 19540.41 | DOP
Almacen SD | 1003166 | RETENCION PREF"OMEGA"AIS.57/1-3 ACSR 266 | 30.11.2017 | 0 | 0 | 105 | UN | 0 | 0 | 9180.6 | DOP
Almacen SD | 1003167 | RETEN PREF"OMEG"AIS.57/1-3 ACSR 266SR1/0 | 30.11.2017 | 0 | 0 | 1251 | UN | 0 | 0 | 41245.12 | DOP
Almacen SD | 1003168 | RETE PREF"OMEGA"AIS.57/1-3 ACSR 477 | 30.11.2017 | 0 | 0 | 423 | UN | 0 | 0 | 21835.26 | DOP
Almacen SD | 1003169 | RETEN PREF."OME DOBLE"AIS.57/1-3ACSR1/0 | 30.11.2017 | 0 | 0 | 815 | UN | 0 | 0 | 272631.73 | DOP
Almacen SD | 1003170 | RETENC PREF."OMEG DO"AIS.57/1-3ACSR477 | 30.11.2017 | 0 | 0 | 419 | UN | 0 | 0 | 171283.01 | DOP
Almacen SD | 1003171 | RETEN PREF."OME DOB"AIS.57/1-3ACSR.266 | 30.11.2017 | 0 | 0 | 159 | UN | 0 | 0 | 18568.02 | DOP
Almacen SD | 1003172 | RETENCION PREF."OMEGA"AISL.53/2 ACSR.1/0 | 30.11.2017 | 0 | 0 | 492 | UN | 0 | 0 | 118631.04 | DOP
Almacen SD | 1003173 | RETENCION PREF."OMEGA"AISL.53/2 ACSR.266 | 30.11.2017 | 0 | 0 | 771 | UN | 0 | 0 | 29891.67 | DOP
Almacen SD | 1003174 | AISLADOR PORCELANA CARRETE (ANSI 53-2) | 30.11.2017 | 21 | -48 | 2181 | UN | 267.12 | -610.56 | 27729.66 | DOP
Almacen SD | 1003175 | SOPORTE HORQUILLA PARA AISLADOR TIPO CAR | 30.11.2017 | 2141 | -20 | 2240 | UN | 1122205.11 | -10482.92 | 1174966.18 | DOP
Almacen SD | 1003176 | CABLE COBRE AISLAD THHN COLOR NEGRO 6mm² | 30.11.2017 | 762 | -1524 | 848.4 | M | 30085.89 | -60171.78 | 31143.2 | DOP
Almacen SD | 1003178 | CABLE COBRE AISLADO THHN COLOR AZUL 6mm² | 30.11.2017 | 914.2 | -1828.4 | 571 | M | 36095.17 | -72190.34 | 22544.68 | DOP
Almacen SD | 1003180 | PINZA DE RETENCION DOBLE | 30.11.2017 | 7732 | -16364 | 30829 | UN | 318955.9 | -675071.18 | 1272774.36 | DOP
Almacen SD | 1003181 | VARILLA DE TIERRA DIAM. 5/8'' X 6' | 30.11.2017 | 445 | -670 | 55158 | UN | 223564.18 | -336602.25 | 22952669.19 | DOP
Almacen SD | 1003182 | TUBERIA DE PVC, DIAMETRO 1" SCHEDULE 40 | 30.11.2017 | 0 | 0 | 1793 | UN | 0 | 0 | 509862.98 | DOP
Almacen SD | 1003183 | TUBO DE PVC DIAMETRO 2" | 30.11.2017 | 0 | 0 | 336 | UN | 0 | 0 | 144799.17 | DOP
Almacen SD | 1003184 | TERMINAL DE COBRE 16-8 | 30.11.2017 | 0 | 0 | 529 | UN | 0 | 0 | 2227.09 | DOP
Almacen SD | 1003185 | TERMINAL DE COBRE 16-10 | 30.11.2017 | 0 | 0 | 44 | UN | 0 | 0 | 185.24 | DOP
Almacen SD | 1003186 | TERMINAL DE COBRE 16-12 | 30.11.2017 | 0 | 0 | 3827 | UN | 0 | 0 | 35924.82 | DOP
Almacen SD | 1003187 | TERMINAL DE COBRE 25-8 | 30.11.2017 | 0 | 0 | 780 | UN | 0 | 0 | 4251 | DOP
Almacen SD | 1003188 | TERMINAL DE COBRE 25-10 | 30.11.2017 | 0 | 0 | 114 | UN | 0 | 0 | 961.82 | DOP
Almacen SD | 1003189 | TERMINAL DE COBRE 25-12 | 30.11.2017 | 2 | 0 | 5443 | UN | 42.24 | 0 | 114969.11 | DOP
Almacen SD | 1003190 | TERMINAL DE COBRE 35-12 | 30.11.2017 | 0 | 0 | 11192 | UN | 0 | 0 | 174914.51 | DOP
Almacen SD | 1003191 | PUNTERA 2.5 MM2 | 30.11.2017 | 0 | 0 | 758 | UN | 0 | 0 | 1713.08 | DOP
Almacen SD | 1003192 | ADAPTADOR DE PVC 2" HEMBRA | 30.11.2017 | 0 | 0 | 1818 | UN | 0 | 0 | 18846.44 | DOP
Almacen SD | 1003193 | CONECTOR RECTO P/TUBERÍA FLEXIBLE 2" LIQ | 30.11.2017 | 0 | 0 | 2219 | UN | 0 | 0 | 257880.71 | DOP
Almacen SD | 1003194 | CONECTOR CURVO PARA TUBERIA FLEXIBLE 2" | 30.11.2017 | 0 | 0 | 238 | UN | 0 | 0 | 55269.4 | DOP
Almacen SD | 1003195 | TUBERA FLEXIBLE 2" | 30.11.2017 | 0 | 0 | 460 | UN | 0 | 0 | 186940.32 | DOP
Almacen SD | 1003196 | CONDULET DE 1" | 30.11.2017 | 30 | -60 | 324 | UN | 1486.8 | -3526.74 | 43898.78 | DOP
Almacen SD | 1003197 | MOD.TRANSF.TRIF.12,5 KV. R. 5-10/5 | 30.11.2017 | 20 | -27 | 59 | UN | 3950640 | -5333364 | 11654388 | DOP
Almacen SD | 1003198 | MOD.TRANSF.TRIF.12,5 KV. R.10-20/5 | 30.11.2017 | 10 | -15 | 57 | UN | 1975320 | -2962980 | 11259324 | DOP
Almacen SD | 1003199 | MOD.TRANSF.TRIF.4,16-12,5 KV.R.15-30/5 | 30.11.2017 | 0 | 0 | 35 | UN | 0 | 0 | 6840056.82 | DOP
Almacen SD | 1003200 | MOD.TRANSF.TRIF.4,16-12,5 KV.R.20-40/5 | 30.11.2017 | 0 | 0 | 30 | UN | 0 | 0 | 5925960 | DOP
Almacen SD | 1003206 | MOD.TRANSF. MONOF.12,5 KV. R. 5-10/5 | 30.11.2017 | 20 | -30 | 25 | UN | 1847880 | -2771820 | 2011017.36 | DOP
Almacen SD | 1003207 | MOD.TRANSF. MONOF.12.5 KV, R. 10-20/5 | 30.11.2017 | 17 | -24 | 28 | UN | 1570698 | -2217456 | 2411796.85 | DOP
Almacen SD | 1003211 | TRANSF.MONOF.TIPO POSTE 15 KVA 7.2KV | 30.11.2017 | 6 | -6 | 1 | UN | 261324.08 | -261324.08 | 43554.01 | DOP
Almacen SD | 1003212 | FUSIBLES DE 80 AMPERES, A 69 KV | 30.11.2017 | 0 | 0 | 6 | UN | 0 | 0 | 24578.76 | DOP
Almacen SD | 1003217 | MOD.TRANSF TRIF.12.5 KVR. 300/600-5 A | 30.11.2017 | 0 | -1 | 26 | UN | 0 | -197532 | 5135832 | DOP
Almacen SD | 1003218 | MOD.TRANSF TRIF.12.5 KVR. 150/300-5 A | 30.11.2017 | 0 | 0 | 44 | UN | 0 | 0 | 8691408 | DOP
Almacen SD | 1003223 | TRAF PAD 3Ø EN-SA 12.47KV/120-208V 112.5 | 30.11.2017 | 0 | 0 | 1 | UN | 0 | 0 | 296829.23 | DOP
Almacen SD | 1003224 | GRAPA CONEXION DOBLE CABLE TIERRA SIN TO | 30.11.2017 | 636 | -1183 | 6512 | UN | 53108.87 | -98785.83 | 543780.09 | DOP
Almacen SD | 1003225 | CRUCETA TUBULAR METALICA 1400 MM | 30.11.2017 | 0 | 0 | 2 | UN | 0 | 0 | 1433.78 | DOP
Almacen SD | 1003226 | ARANDELA PLANA REDONDA 5-8 | 30.11.2017 | 20 | -40 | 2080 | UN | 86.09 | -172.18 | 8953.74 | DOP
Almacen SD | 1003227 | ARANDELA PRESION AC.GALV. 5-8 | 30.11.2017 | 651 | -1326 | 12670 | UN | 937.88 | -1910.32 | 18252.49 | DOP
Almacen SD | 1003230 | TRANSF TP MONOF 1BOR AUTO 50KVA 12.5KV | 30.11.2017 | 6 | -18 | 36 | UN | 391325.76 | -1173977.28 | 2347954.57 | DOP
Almacen SD | 1003231 | TRAFO TIPO POST MONO 1BOR AUTO 12.5KV 75 | 30.11.2017 | 8 | -17 | 37 | UN | 777682.3 | -1652574.89 | 3596780.62 | DOP
Almacen SD | 1003233 | AISLADOR COMP. T/ SUSP. 15 KV | 30.11.2017 | 417 | -838 | 8162 | UN | 170364.24 | -342362.67 | 3334563.98 | DOP
Almacen SD | 1003234 | POSTE HAV 300 DAN 9M | 30.11.2017 | 15 | -22 | 24 | UN | 146910 | -232607.5 | 281577.5 | DOP
Almacen SD | 1003236 | POSTE HAV 500 DAN 10.5M | 30.11.2017 | 75 | -83 | 10 | UN | 1328680 | -1470280 | 177000 | DOP
Almacen SD | 1003237 | POSTE HAV 500 DAN 12M | 30.11.2017 | 31 | -38 | 33 | UN | 598500.38 | -738286.16 | 657536.18 | DOP
Almacen SD | 1003239 | POSTE HAV 800 DAN 12M | 30.11.2017 | 18 | 0 | 20 | UN | 420329.36 | 0 | 466529.35 | DOP
Almacen SD | 1003240 | POSTE HAV 800 DAN 14 M | 30.11.2017 | 1 | -2 | 2 | UN | 34868.11 | -69736.22 | 69736.23 | DOP
Almacen SD | 1003241 | ARANDELA CURVA CUADRADA 5-8 | 30.11.2017 | 895 | -1790 | 1513 | UN | 14303.2 | -28606.4 | 24179.52 | DOP
Almacen SD | 1003242 | TORNILLO TIRAFONDO 1/8" X 1 1/4” | 30.11.2017 | 16460 | -32920 | 101228 | UN | 21003.18 | -42006.36 | 127968.33 | DOP
Almacen SD | 1003243 | TORNILLO TIRAFONDO 1- 4'' X 1 1-2'' | 30.11.2017 | 12512 | -25024 | 233938 | UN | 16535.86 | -33071.72 | 325509.25 | DOP
Almacen SD | 1003244 | TORNILLO TIRAFONDO AC GALV5-16''X 1- 1-2 | 30.11.2017 | 0 | 0 | 607 | UN | 0 | 0 | 1254.02 | DOP
Almacen SD | 1003246 | INTERRUPTOR TERMOMAG. 2P DE 63A | 30.11.2017 | 10 | -20 | 8688 | UN | 123.92 | -247.84 | 107660.81 | DOP
Almacen SD | 1003247 | UNION DE PVC 2" | 30.11.2017 | 0 | 0 | 572 | UN | 0 | 0 | 5005 | DOP
Almacen SD | 1003248 | CONECTOR CURVO PARA TUBERIA FLEXIBLE 1" | 30.11.2017 | 90 | -160 | 180 | UN | 7965 | -14160 | 15930 | DOP
Almacen SD | 1003250 | ADAPTADORES DE PVC 1" MACHO | 30.11.2017 | 50 | -100 | 1895 | UN | 206.06 | -412.12 | 7809.64 | DOP
Almacen SD | 1003255 | ARMARIO P/INSTAL. EN PUNTO DE FRONTERA | 30.11.2017 | 0 | 0 | 14 | UN | 0 | 0 | 304298.4 | DOP
Almacen SD | 1003257 | BOBINA DE APERTURA DE 50 A | 30.11.2017 | 0 | 0 | 6 | UN | 0 | 0 | 15610.04 | DOP
Almacen SD | 1003258 | TERMINAL D/COMP. DE CU P/CABLE 4AWG | 30.11.2017 | 0 | 0 | 176 | UN | 0 | 0 | 4679.84 | DOP
Almacen SD | 1003260 | FLEJE GALVANIZADO EN V. DE 36" | 30.11.2017 | 0 | 0 | 494 | UN | 0 | 0 | 172900 | DOP
Almacen SD | 1003261 | GRAPA DERIVACI0N LINEA SUB-AER CU 477MC | 30.11.2017 | 0 | 0 | 45 | UN | 0 | 0 | 9271.35 | DOP
Almacen SD | 1003262 | GRAPA DERIV LINEA SUB-AER CU P/C.4/0 | 30.11.2017 | 0 | 0 | 40 | UN | 0 | 0 | 40403.2 | DOP
Almacen SD | 1003263 | MANGA EMPALME AISLADA P/ C. 2/0 TRIPLEX | 30.11.2017 | 0 | 0 | 646 | UN | 0 | 0 | 24011.82 | DOP
Almacen SD | 1003264 | CONTADOR CL-200 V.SV5AR | 30.11.2017 | 0 | 0 | 53 | UN | 0 | 0 | 331428.55 | DOP
Almacen SD | 1003265 | JUEGO PINZA AMPERIMETRA 1 A 1000 A | 30.11.2017 | 0 | 0 | 35 | UN | 0 | 0 | 122589.25 | DOP
Almacen SD | 1003266 | RACOR 90° BIMET. CABLE 477MCM PALA 60X60 | 30.11.2017 | 0 | 0 | 7 | UN | 0 | 0 | 6650 | DOP
Almacen SD | 1003267 | RACOR 90° BIMET. A BOR 30MM A CABLE 477 | 30.11.2017 | 0 | 0 | 7 | UN | 0 | 0 | 4569.04 | DOP
Almacen SD | 1003268 | RACOR 90° BIMET.CABLE AL 100MCM A B.30M | 30.11.2017 | 0 | 0 | 2 | UN | 0 | 0 | 460 | DOP
Almacen SD | 1003269 | RACOR 90° (Br) P/C.559 MCM A PLE. 60X50 | 30.11.2017 | 0 | 0 | 15 | UN | 0 | 0 | 5368.65 | DOP
Almacen SD | 1003271 | RACOR EN T CU CABLE PAS. 477 MCM A 4/0 | 30.11.2017 | 0 | 0 | 24 | UN | 0 | 0 | 19276.08 | DOP
Almacen SD | 1003272 | RACOR EN T BR P/C PASA. 559MCM A 465MCM | 30.11.2017 | 0 | 0 | 15 | UN | 0 | 0 | 9063 | DOP
Almacen SD | 1003273 | RACOR EN T DE (BR) PARA CABLE 465 MCM | 30.11.2017 | 0 | 0 | 10 | UN | 0 | 0 | 4737.6 | DOP
Almacen SD | 1003274 | RACOR EN T DE (BR) PARA CABLE 559MM | 30.11.2017 | 0 | 0 | 2 | UN | 0 | 0 | 2074.06 | DOP
Almacen SD | 1003275 | RACOR RECT CU TUBO 28MM A PALA 60 X 70 | 30.11.2017 | 0 | 0 | 1 | UN | 0 | 0 | 484.64 | DOP
Almacen SD | 1003276 | RACOR PARALELO CU P/DERIVA. D/C. 477MC | 30.11.2017 | 0 | 0 | 42 | UN | 0 | 0 | 19894.14 | DOP
Almacen SD | 1003277 | RACOR 90° CU CABLE 465 A PLETINA 60X80M | 30.11.2017 | 0 | 0 | 1 | UN | 0 | 0 | 835.41 | DOP
Almacen SD | 1003280 | TRANSF DE INTENSIDAD CA-145 200-400 | 30.11.2017 | 3 | 0 | 13 | UN | 1331748 | 0 | 3893194.73 | DOP
Almacen SD | 1003282 | TORNILLO CABEZA DE HONGO 1/2"*4 1/2" | 30.11.2017 | 0 | 0 | 498 | UN | 0 | 0 | 3102.54 | DOP
Almacen SD | 1003283 | TORNILLO CABEZA DE HONGO 3/8"* 4 1/2" | 30.11.2017 | 0 | 0 | 866 | UN | 0 | 0 | 5083.42 | DOP
Almacen SD | 1003284 | TORNILLO CARRUAJE 3/8"*5"(CAB.HONGO) | 30.11.2017 | 0 | 0 | 361 | UN | 0 | 0 | 2324.84 | DOP
Almacen SD | 1003285 | TORNILLO DE MAQUINA 3/4" X 10" | 30.11.2017 | 0 | 0 | 1 | UN | 0 | 0 | 3.03 | DOP
Almacen SD | 1003287 | TRANSF DE INTENSIDAD CXE-36- 600-1200 | 30.11.2017 | 0 | 0 | 8 | UN | 0 | 0 | 673574.19 | DOP
Almacen SD | 1003290 | JUEGO DADO PARA CABLE N°4 | 30.11.2017 | 0 | 0 | 6 | UN | 0 | 0 | 3600 | DOP
Almacen SD | 1003294 | TERMINAL D/EXTER.P/C.RHZ1 36/66 KV 1X300 | 30.11.2017 | 0 | 0 | 3 | UN | 0 | 0 | 108634.17 | DOP
Almacen SD | 1003295 | TERMINACION D/EXTERIOR P/C 630MM2 15KV. | 30.11.2017 | 0 | 0 | 30 | UN | 0 | 0 | 143755.15 | DOP
Almacen SD | 1003296 | TORNILLO DE MAQUINA 1/2'' X 6" | 30.11.2017 | 0 | 0 | 338 | UN | 0 | 0 | 1121 | DOP
Almacen SD | 1003297 | ESPIGA P/CRUC MADERA VASTAGO 3/4"X12-1/2 | 30.11.2017 | 0 | 0 | 1123 | UN | 0 | 0 | 57239.31 | DOP
Almacen SD | 1003298 | TERMINAL D/COMP. DE CU P/CABLE 2AWG | 30.11.2017 | 0 | 0 | 3726 | UN | 0 | 0 | 53778.68 | DOP
Almacen SD | 1003299 | CONECT.COMP CU T/H P/ATER .No. 4-6 AWG | 30.11.2017 | 0 | 0 | 342 | UN | 0 | 0 | 2694.96 | DOP
Almacen SD | 1003300 | ADAPTADOR DE AL A CU P/C. DE AL 2/0 AWG | 30.11.2017 | 0 | 0 | 210 | UN | 0 | 0 | 11577.3 | DOP
Almacen SD | 1003301 | BARRENA DE 1/2" PARA CONCRETO | 30.11.2017 | 0 | 0 | 28 | UN | 0 | 0 | 4983.43 | DOP
Almacen SD | 1003304 | MOTOSIERRA | 30.11.2017 | 0 | 0 | 1 | UN | 0 | 0 | 13201.45 | DOP
Almacen SD | 1003305 | MEDIDOR IND BOTTOM GPRS CL20 3HILOS | 30.11.2017 | 0 | 0 | 100 | UN | 0 | 0 | 584585.25 | DOP
Almacen SD | 1003306 | CELULA FOTOELECTRICA 240V/1000 WATTS | 30.11.2017 | 2210 | -4420 | 480 | UN | 532773.54 | -1065547.08 | 115526.48 | DOP
Almacen SD | 1003307 | INDICADOR DE FALLA MONOFASICO | 30.11.2017 | 0 | 0 | 12 | UN | 0 | 0 | 73506.12 | DOP
Almacen SD | 1003309 | MODEM KIT | 30.11.2017 | 0 | 0 | 1 | UN | 0 | 0 | 319437.92 | DOP
Almacen SD | 1003313 | POLO COMPLETO GIE 24KV,25KA,1250A | 30.11.2017 | 0 | 0 | 3 | UN | 0 | 0 | 399308.64 | DOP
Almacen SD | 1003314 | PARARRAYO PVN 29KV MCOV/36 KV. | 30.11.2017 | 0 | 0 | 4 | UN | 0 | 0 | 27969.67 | DOP
Almacen SD | 1003315 | PARARRAYO PVN 48KV MCOV/60KV. | 30.11.2017 | 6 | -9 | 6 | UN | 136624.3 | -204936.45 | 91082.87 | DOP
Almacen SD | 1003316 | PARARRAYO PVN 88KV MCOV 108 KV. | 30.11.2017 | 0 | 0 | 4 | UN | 0 | 0 | 0 | DOP
Almacen SD | 1003317 | CONTADOR DE DESCARGA PARA PARARRAYO | 30.11.2017 | 0 | 0 | 200 | UN | 0 | 0 | 808782 | DOP
Almacen SD | 1003318 | SUB-BASE AISL. P/MONTAJE D/PARARRAYO PVN | 30.11.2017 | 0 | 0 | 502 | UN | 0 | 0 | 615115.66 | DOP
Almacen SD | 1003323 | CABLE CU TRENZADO #2AWG AISLAM PVC | 30.11.2017 | 0 | 0 | 197 | M | 0 | 0 | 0 | DOP
Almacen SD | 1003324 | P.T.A. CABLE 4/0 TUBO 1 1/2" GRAPA P/CON | 30.11.2017 | 0 | 0 | 31 | UN | 0 | 0 | 3301.19 | DOP
Almacen SD | 1003325 | GRAPA S/ ESTRUC. P/2 CAB CU CAL. 20 M-12 | 30.11.2017 | 0 | 0 | 8 | UN | 0 | 0 | 1469.68 | DOP
Almacen SD | 1003327 | FLEJES DIAG. PERFIL L ACERO GALV.DE 84 | 30.11.2017 | 0 | -4 | 34 | UN | 0 | -3115.2 | 26479.2 | DOP
Almacen SD | 1003329 | INTERRUPTOR 145 KV TANQUE VIVO | 30.11.2017 | 0 | 0 | 1 | UN | 0 | 0 | 1731881.8 | DOP
Almacen SD | 1003333 | CUCHILLAS TRIPOLAR 24kV 1250A VERTICAL | 30.11.2017 | 0 | 0 | 1 | UN | 0 | 0 | 0 | DOP
Almacen SD | 1003334 | SECCIONADOR TRIPOLAR 24KV. 2000A. | 30.11.2017 | 0 | 0 | 5 | UN | 0 | 0 | 2588384.91 | DOP
Almacen SD | 1003344 | TORNILLO CABEZA HEXAGONAL 5/8" X 20" | 30.11.2017 | 0 | 0 | 4 | UN | 0 | 0 | 142.88 | DOP
Almacen SD | 1003351 | CONECTOR ELÁSTICO TIPO CUÑA 2/0AWG - 2CU | 30.11.2017 | 0 | 0 | 1 | UN | 0 | 0 | 100.92 | DOP
Almacen SD | 1003352 | FUSIBLES DE 100 AMPS,A 34.5 KV | 30.11.2017 | 0 | 0 | 9 | UN | 0 | 0 | 23933.34 | DOP
Almacen SD | 1003353 | FUSIBLES DE 125 AMPS A 34.5 KV | 30.11.2017 | 0 | 0 | 5 | UN | 0 | 0 | 21949.5 | DOP
Almacen SD | 1003354 | FUSIBLE DE EXPULSION TIPO K DE 60 A | 30.11.2017 | 0 | 0 | 256 | UN | 0 | 0 | 31679.13 | DOP
Almacen SD | 1003356 | CUCHILLAS SECC- 3F 15kV 630ª EXTERIOR | 30.11.2017 | 0 | 0 | 1 | UN | 0 | 0 | 0 | DOP
Almacen SD | 1003357 | SOPORTE DE CABLE AISLADO TRIFASICO | 30.11.2017 | 0 | 0 | 219 | UN | 0 | 0 | 237706.45 | DOP
Almacen SD | 1003358 | SOPORTE DE CABLE AISLADO MONOFASICO | 30.11.2017 | 0 | 0 | 61 | UN | 0 | 0 | 42612.49 | DOP
Almacen SD | 1003360 | TERMINAL P/C EXTERIOR No.2 AWG AISL.15KV | 30.11.2017 | 0 | 0 | 257 | UN | 0 | 0 | 74812.73 | DOP
Almacen SD | 1003361 | TORNILLO CABEZA HEXAGONAL 3/8"X5" | 30.11.2017 | 0 | 0 | 971 | UN | 0 | 0 | 17905.24 | DOP
Almacen SD | 1003363 | TRANSF.MONOF.PAD MOUNT 75KVA/RF/FF7.2KV | 30.11.2017 | 0 | 0 | 1 | UN | 0 | 0 | 209214 | DOP
Almacen SD | 1003368 | GRAPA RECTA P/C. CU CAL 15 PALA CU 50X50 | 30.11.2017 | 0 | 0 | 15 | UN | 0 | 0 | 2113.35 | DOP
Almacen SD | 1003369 | GRAPA RECTA P/C. CU CAL 15 PALA CU 80X50 | 30.11.2017 | 0 | 0 | 15 | UN | 0 | 0 | 12834.75 | DOP
Almacen SD | 1003370 | GRAPA RECTA P/C. CU CAL 20 PALA CU 80X50 | 30.11.2017 | 0 | -3 | 6 | UN | 0 | -774.21 | 1548.42 | DOP
Almacen SD | 1003378 | RACOR PARALE PETACA AL P/DERIV CABL 465 | 30.11.2017 | 0 | 0 | 84 | UN | 0 | 0 | 16758.84 | DOP
Almacen SD | 1003379 | RACOR EN T P/C. AL PAS.465 MCM A 559 MCM | 30.11.2017 | 0 | 0 | 15 | UN | 0 | 0 | 5834.7 | DOP
Almacen SD | 1003380 | RACOR S/PAENA FIJA PASANTE P/C.CU CAL 25 | 30.11.2017 | 0 | 0 | 1 | UN | 0 | 0 | 417.13 | DOP
Almacen SD | 1003383 | CANALETA PLASTICA DE 2.5 MTS X 2"X 1" | 30.11.2017 | 55 | -110 | 6057 | UN | 19460.91 | -38921.82 | 2143177.39 | DOP
Almacen SD | 1003388 | RACOR 90° CU UNION A CABLE A ESPIGA ROSC | 30.11.2017 | 0 | 0 | 71 | UN | 0 | 0 | 25713.36 | DOP
Almacen SD | 1003389 | RACOR RECT CU P/C 2/0 A 4/0 A PLET.30X40 | 30.11.2017 | 0 | 0 | 24 | UN | 0 | 0 | 5144.16 | DOP
Almacen SD | 1003390 | RACOR RECT CU TUBO PASA 40MM S/PAENA FIJ | 30.11.2017 | 0 | 0 | 14 | UN | 0 | 0 | 4374.02 | DOP
Almacen SD | 1003391 | RACOR RECT CU TUBO PASA.60MM S/PAENA FIJ | 30.11.2017 | 0 | 0 | 12 | UN | 0 | 0 | 5104.2 | DOP
Almacen SD | 1003393 | TERMINAL CERRADO C/AISLA P/CABLE 12-10 | 30.11.2017 | 0 | 0 | 17424 | UN | 0 | 0 | 10280.16 | DOP
Almacen SD | 1003394 | TERMINAL ABIERTO AISLADO P/CABLE 10-12 | 30.11.2017 | 0 | 0 | 400 | UN | 0 | 0 | 1234.28 | DOP
Almacen SD | 1003395 | CABLE SUPERFLEXIBLE 1.5 MM | 30.11.2017 | 4000 | -8000 | 1500 | M | 39836.8 | -79673.6 | 14938.8 | DOP
Almacen SD | 1003399 | TORNILLO CABEZA HEXAGONAL 1"1/2 X 1/2" | 30.11.2017 | 0 | 0 | 11 | UN | 0 | 0 | 22 | DOP
Almacen SD | 1003404 | BOMBILLA D/INDICACION 110V. 22 MILIAMPS | 30.11.2017 | 0 | 0 | 20 | UN | 0 | 0 | 350.2 | DOP
Almacen SD | 1003405 | ADAPTADOR HUB DE 1 1/4" | 30.11.2017 | 0 | 0 | 1 | UN | 0 | 0 | 47.12 | DOP
Almacen SD | 1003406 | FUSIBLE EXPULSION TIPO K DE 150 A | 30.11.2017 | 0 | 0 | 310 | UN | 0 | 0 | 85480.15 | DOP
Almacen SD | 1003408 | TRANSF DE TENSION 12500:V3:110:3 | 30.11.2017 | 0 | 0 | 9 | UN | 0 | 0 | 1197788.22 | DOP
Almacen SD | 1003409 | TRASFO.SECO 12,5 KV/208-120 TRIFA.50 KVA | 30.11.2017 | 0 | 0 | 1 | UN | 0 | 0 | 100517.95 | DOP
Almacen SD | 1003410 | DETECTOR D/DERIV.D/CABLE PARA 2TERM. | 30.11.2017 | 0 | 0 | 11 | UN | 0 | 0 | 365159.08 | DOP
Almacen SD | 1003411 | DETECTOR DE PULSO DE CONTADORES | 30.11.2017 | 0 | 0 | 9 | UN | 0 | 0 | 10695.51 | DOP
Almacen SD | 1003412 | CONECT.COMP. AL 4/0-3/0 8-10 12-14 STR | 30.11.2017 | 0 | 0 | 11424 | UN | 0 | 0 | 114240 | DOP
Almacen SD | 1003413 | TERMINAL ACODADO ENCHUF 15 KV #2AWG200 | 30.11.2017 | 0 | 0 | 428 | UN | 0 | 0 | 573527.85 | DOP
Almacen SD | 1003414 | ABRAZADERA METALICA TIPO OMEGA DE 1" | 30.11.2017 | 0 | 0 | 410 | UN | 0 | 0 | 792.67 | DOP
Almacen SD | 1003415 | TERMINAL DE COBRE 50-10 | 30.11.2017 | 0 | 0 | 100 | UN | 0 | 0 | 2478 | DOP
Almacen SD | 1003416 | TERMINAL DE COBRE 70-10 | 30.11.2017 | 0 | 0 | 400 | UN | 0 | 0 | 33400 | DOP
Almacen SD | 1003419 | DISOLVENTE (THINNER) | 30.11.2017 | 0 | 0 | 255 | G/L | 0 | 0 | 72817.8 | DOP
Almacen SD | 1003422 | FUSIBLE DE 75 AMPS. A 34.5 KV | 30.11.2017 | 0 | 0 | 3 | UN | 0 | 0 | 33810 | DOP
Almacen SD | 1003423 | FUSIBLE DE 3 AMPS. A 69 KV | 30.11.2017 | 0 | 0 | 3 | UN | 0 | 0 | 33810 | DOP
Almacen SD | 1003424 | FUSIBLE DE 10 AMPS A 69 KV | 30.11.2017 | 0 | 0 | 1 | UN | 0 | 0 | 10144.65 | DOP
Almacen SD | 1003425 | FUSIBLE DE 75 AMPS A 69 KV | 30.11.2017 | 0 | 0 | 9 | UN | 0 | 0 | 36823.95 | DOP
Almacen SD | 1003426 | CABEZA PULSADORA LUMINOSA ROJA ZB2 BW34 | 30.11.2017 | 0 | 0 | 9 | UN | 0 | 0 | 11814.75 | DOP
Almacen SD | 1003427 | CABEZA PULSADORA LUMINOSA VERDE ZB2 BW33 | 30.11.2017 | 0 | 0 | 9 | UN | 0 | 0 | 11814.75 | DOP
Almacen SD | 1003429 | ABRAZADERA CONTRA PRESION P/TUBO ANCL.2" | 30.11.2017 | 2 | -4 | 191 | UN | 1398.47 | -2796.94 | 133553.82 | DOP
Almacen SD | 1003433 | BORNERA DE 6 C0NTACTOS PARA 100AMPS. | 30.11.2017 | 0 | 0 | 6218 | UN | 0 | 0 | 288266.48 | DOP
Almacen SD | 1003434 | DISCO PARA PULIDORA DE 7 1/4 | 30.11.2017 | 0 | 0 | 23 | UN | 0 | 0 | 1564 | DOP
Almacen SD | 1003437 | FUSIBLE DE 150 AMPS. A 34,5 KV | 30.11.2017 | 0 | 0 | 1 | UN | 0 | 0 | 12740 | DOP
Almacen SD | 1003438 | DETECTOR D/DERIV.D/CABLE PARA 5TERM. | 30.11.2017 | 0 | 0 | 6 | UN | 0 | 0 | 208053.18 | DOP
Almacen SD | 1003439 | DETECTOR D/DERIV.D/CABLE PARA 7TERM. | 30.11.2017 | 0 | 0 | 3 | UN | 0 | 0 | 106948.17 | DOP
Almacen SD | 1003440 | ALICATE BOCA DE GARZA | 30.11.2017 | 30 | -60 | 7 | UN | 11084.09 | -22168.18 | 2586.29 | DOP
Almacen SD | 1003443 | BARRA TUBULAR ALIMET.TRANSF.Y SAL.CIRC | 30.11.2017 | 0 | 0 | 1 | UN | 0 | 0 | 5962.06 | DOP
Almacen SD | 1003444 | BARRA TUBUL.ENT.CAMPO SALI Y SALI CIRCU. | 30.11.2017 | 0 | 0 | 3 | UN | 0 | 0 | 16151.25 | DOP
Almacen SD | 1003446 | SOPORT.SUPER.AISL.CONTAC.FIJO ENT.TRASNF | 30.11.2017 | 0 | 0 | 1 | UN | 0 | 0 | 17616.06 | DOP
Almacen SD | 1003447 | PASAPATA PARA BARRA DE INTERCONEXION | 30.11.2017 | 0 | 0 | 4 | UN | 0 | 0 | 5724.4 | DOP
Almacen SD | 1003448 | PIEZA CONEC.CU CONEX.BARRA ALIM.ENT INTE | 30.11.2017 | 0 | 0 | 4 | UN | 0 | 0 | 61709.52 | DOP
Almacen SD | 1003453 | BUSHING P/TRANSF.DE ALTA 69/12.5KV 28MVA | 30.11.2017 | 0 | 0 | 4 | UN | 0 | 0 | 1184640.84 | DOP
Almacen SD | 1003454 | CABLE DE CONTROL SJTM 12 X 7 | 30.11.2017 | 0 | 0 | 470 | M | 0 | 0 | 122670 | DOP
Almacen SD | 1003455 | CABLE DE CONTROL SJTW 10 X 2 HILOS | 30.11.2017 | 0 | 0 | 500 | M | 0 | 0 | 38013.7 | DOP
Almacen SD | 1003456 | CABLE DE CONTROL SJTW 10 X 3 HILOS | 30.11.2017 | 0 | 0 | 237 | M | 0 | 0 | 31615.01 | DOP
Almacen SD | 1003457 | CABLE DE CONTROL SJTW 12 X 19 HILOS | 30.11.2017 | 0 | 0 | 360 | M | 0 | 0 | 241393.33 | DOP
Almacen SD | 1003458 | RELE AUX. 125VCD 8 CONTAC 4N/C Y 4N/0 | 30.11.2017 | 0 | 0 | 50 | UN | 0 | 0 | 985441.6 | DOP
Almacen SD | 1003459 | CONECTORA DE CU CONEX.BARRA A CIRCUIT. | 30.11.2017 | 0 | 0 | 6 | UN | 0 | 0 | 38284.14 | DOP
Almacen SD | 1003461 | CAPSULA DE VACIO P/INTERRUPTOR TIPO VDM | 30.11.2017 | 0 | 0 | 3 | UN | 0 | 0 | 190710.84 | DOP
Almacen SD | 1003468 | BOTON PULSADOR | 30.11.2017 | 0 | 0 | 5 | UN | 0 | 0 | 1436.85 | DOP
Almacen SD | 1003471 | ETIQUETA PARA CENTRO DE TRANSFORMACION | 30.11.2017 | 37 | -574 | 8002 | UN | 5105.92 | -79210.72 | 1028374.11 | DOP
Almacen SD | 1003472 | BOMBILLO M.H (META HALAI) 175W | 30.11.2017 | 0 | 0 | 4 | UN | 0 | 0 | 2096 | DOP
Almacen SD | 1003473 | DESTORNILLADOR PLANO AISL.DE 4" | 30.11.2017 | 0 | 0 | 5 | UN | 0 | 0 | 1445.5 | DOP
Almacen SD | 1003475 | INTERRUPTOR TERMOMAG. 2P 40 A | 30.11.2017 | 0 | 0 | 7 | UN | 0 | 0 | 1868.65 | DOP
Almacen SD | 1003477 | MOD.TRANSF TRIF.12,5 kV R.400-800/5 | 30.11.2017 | 0 | 0 | 3 | UN | 0 | 0 | 592596 | DOP
Almacen SD | 1003481 | TUERCA HEXAGONAL ACERO GALVANIZADO 1/4" | 30.11.2017 | 0 | 0 | 185 | UN | 0 | 0 | 29.6 | DOP
Almacen SD | 1003482 | ARANDELA PLANA REDONDA 1/4" | 30.11.2017 | 0 | 0 | 1105 | UN | 0 | 0 | 0 | DOP
Almacen SD | 1003483 | ARANDELA DE PRESION P/TORNILLO DE 1/4" | 30.11.2017 | 0 | 0 | 577 | UN | 0 | 0 | 92.32 | DOP
Almacen SD | 1003484 | CABLE DE CONTROL 6 X 12 | 30.11.2017 | 0 | 0 | 20 | M | 0 | 0 | 3052 | DOP
Almacen SD | 1003487 | CABLE DE CONTROL SJTW 12 X 8 HILOS | 30.11.2017 | 592 | -884 | 4044 | M | 112180.28 | -167512.45 | 879101.92 | DOP
Almacen SD | 1003488 | ACESORIOS PARA BARRA 12,5KV | 30.11.2017 | 0 | 0 | 2 | UN | 0 | 0 | 3246.8 | DOP
Almacen SD | 1003491 | TRANSF.D/INTENS.CXE-36,1000-2000/5-5-5A | 30.11.2017 | 0 | 0 | 3 | UN | 0 | 0 | 388378.98 | DOP
Almacen SD | 1003496 | POSTE OCTOGONAL DE ACERO 12M 3000DAN | 30.11.2017 | 0 | 0 | 2 | UN | 0 | 0 | 0 | DOP
Almacen SD | 1003497 | POSTE OCTOGONAL DE ACERO 12M 2000DAN | 30.11.2017 | 3 | -6 | 14 | UN | 238043.66 | -476087.32 | 1110870.43 | DOP
Almacen SD | 1003498 | PARARRAYOS O AUTOVALVULAS RECUP.37 KV | 30.11.2017 | 0 | 0 | 6 | UN | 0 | 0 | 31200 | DOP
Almacen SD | 1003502 | CABLE DE COBRE 8,7/15KV CU X 95 MM2 | 30.11.2017 | 0 | 0 | 12 | M | 0 | 0 | 4608.84 | DOP
Almacen SD | 1003507 | POSTE OCTOGONAL DE ACERO 12M 1600 DAN | 30.11.2017 | 0 | 0 | 1 | UN | 0 | 0 | 43276.37 | DOP
Almacen SD | 1003508 | CARTUCHO AMARILLO CONECTOR CUÑA | 30.11.2017 | 0 | 0 | 3446 | UN | 0 | 0 | 106515.86 | DOP
Almacen SD | 1003509 | CARTUCHO AZUL CONECTORES TIPO CUÑA | 30.11.2017 | 0 | 0 | 28 | UN | 0 | 0 | 1880.76 | DOP
Almacen SD | 1003510 | CARTUCHO BLANCO CONECTORES TIPO CUÑA | 30.11.2017 | 0 | 0 | 127 | UN | 0 | 0 | 3925.57 | DOP
Almacen SD | 1003511 | CARTUCHO ROJO CONECTOR TIPO CUÑA | 30.11.2017 | 0 | 0 | 167 | UN | 0 | 0 | 5161.97 | DOP
Almacen SD | 1003514 | POSTE HORMIGON ARMADO VIBRADO 15M 800DAN | 30.11.2017 | 0 | 0 | 1 | UN | 0 | 0 | 52740.1 | DOP
Almacen SD | 1003516 | TORNILLO CABEZA HEXAGONAL 3/4" X 8" | 30.11.2017 | 0 | 0 | 337 | UN | 0 | 0 | 17220.7 | DOP
Almacen SD | 1003517 | FUNDAS PRECINTABLES DE 14"X16" REUTILIZA | 30.11.2017 | 0 | 0 | 10000 | UN | 0 | 0 | 539260 | DOP
Almacen SD | 1003520 | TORNILLO CABEZA HEXAGONAL 3/4" X 12" | 30.11.2017 | 0 | 0 | 3 | UN | 0 | 0 | 153.3 | DOP
Almacen SD | 1003521 | JUEGO DE DESTORNILLADORES AISL.1000V. | 30.11.2017 | 0 | 0 | 2 | UN | 0 | 0 | 2832 | DOP
Almacen SD | 1003522 | PUNTERA 1.5 MM2 | 30.11.2017 | 0 | 0 | 5047 | UN | 0 | 0 | 1867.39 | DOP
Almacen SD | 1003528 | VARA TELESCOPICA 40' | 30.11.2017 | 0 | 0 | 17 | UN | 0 | 0 | 170377.06 | DOP
Almacen SD | 1003529 | TUBO GALVANIZADO DE 2" X 20' | 30.11.2017 | 0 | 0 | 5 | UN | 0 | 0 | 17341.16 | DOP
Almacen SD | 1003532 | TUBO DE PVC DIAMETRO 4" LONGITUD 20' | 30.11.2017 | 3 | -6 | 84 | UN | 4425 | -8850 | 123900 | DOP
Almacen SD | 1003533 | TERMINAL AISL.AZUL P/CABLE 14-16 TIPO PI | 30.11.2017 | 1500 | -3000 | 3100 | UN | 7434 | -14868 | 15363.6 | DOP
Almacen SD | 1003534 | TERMINAL AISL.AMARILLO P/C.10-12 TIPO PI | 30.11.2017 | 0 | 0 | 6889 | UN | 0 | 0 | 47480.77 | DOP
Almacen SD | 1003539 | TRANSF DE INTENSIDAD CXH-72-100-200 | 30.11.2017 | 0 | 0 | 1 | UN | 0 | 0 | 47489.22 | DOP
Almacen SD | 1003541 | CURVA ELEC DE 90 PVC, DIAMETRO 1" 1/2 | 30.11.2017 | 0 | 0 | 66 | UN | 0 | 0 | 761.64 | DOP
Almacen SD | 1003542 | TORNILLO GUARDA CABO CURVO 5/8" X 16" | 30.11.2017 | 0 | 0 | 558 | UN | 0 | 0 | 26253.9 | DOP
Almacen SD | 1003543 | BOMBILLO DE AP DE SODIO 1000W/480V | 30.11.2017 | 0 | 0 | 73 | UN | 0 | 0 | 86500.62 | DOP
Almacen SD | 1003548 | BRIDA DE SUJECION PLASTICA 9 mm X 203 mm | 30.11.2017 | 1500 | -3000 | 6735 | UN | 8850 | -17700 | 24219.26 | DOP
Almacen SD | 1003549 | BRIDA DE SUJECION PLASTICA 9 mm X 305 mm | 30.11.2017 | 1500 | -3000 | 71410 | UN | 8106.6 | -16213.2 | 382835.66 | DOP
Almacen SD | 1003550 | CONTACTO AUXIL.P/SELECT.LOCAL ABIERTO | 30.11.2017 | 0 | 0 | 4 | UN | 0 | 0 | 896.8 | DOP
Almacen SD | 1003552 | TRANSFORMADOR DE 400W.480V | 30.11.2017 | 0 | 0 | 2 | UN | 0 | 0 | 5430 | DOP
Almacen SD | 1003554 | TRANSF DE INTENSIDAD RECU.CXH-72-200-400 | 30.11.2017 | 0 | 0 | 17 | UN | 0 | 0 | 0 | DOP
Almacen SD | 1003558 | SARGENTO PARA TUBO 3/4" (19MM) | 30.11.2017 | 0 | 0 | 6 | UN | 0 | 0 | 5130 | DOP
Almacen SD | 1003559 | NIVEL DE 18" USADO | 30.11.2017 | 0 | 0 | 2 | UN | 0 | 0 | 176.82 | DOP
Almacen SD | 1003560 | SAQUETA PORTA-HERRAMIENTAS_USADA | 30.11.2017 | 0 | 0 | 23 | UN | 0 | 0 | 14883.76 | DOP
Almacen SD | 1003561 | MANDARRIA DE 4 LIBRAS USADA | 30.11.2017 | 0 | 0 | 1 | UN | 0 | 0 | 134.91 | DOP
Almacen SD | 1003562 | PICO USADOS | 30.11.2017 | 0 | 0 | 3 | UN | 0 | 0 | 183.3 | DOP
Almacen SD | 1003563 | HERRAMIENTA DE HOYAR PALA USADA | 30.11.2017 | 0 | 0 | 12 | UN | 0 | 0 | 2392.8 | DOP
Almacen SD | 1003564 | EMPALMADOR D/COMPRENSION MD6-8 USADO | 30.11.2017 | 0 | 0 | 1 | UN | 0 | 0 | 9488.05 | DOP
Almacen SD | 1003568 | PIZON USADO | 30.11.2017 | 0 | 0 | 5 | UN | 0 | 0 | 2679.2 | DOP
Almacen SD | 1003570 | CINTURON DE SEGURIDAD USADO | 30.11.2017 | 0 | 0 | 7 | UN | 0 | 0 | 5140.94 | DOP
Almacen SD | 1003571 | SALVAVIDA USADO | 30.11.2017 | 0 | 0 | 15 | UN | 0 | 0 | 10050 | DOP
Almacen SD | 1003572 | BARRENA 5/8" PARA METAL | 30.11.2017 | 0 | 0 | 5 | UN | 0 | 0 | 698.56 | DOP
Almacen SD | 1003573 | SECCIONAD.TRIPO.USADO TIPO ADNN 1600A.24 | 30.11.2017 | 0 | 0 | 5 | UN | 0 | 0 | 18027.85 | DOP
Almacen SD | 1003574 | PARARRAYO USADO 8.4 KV | 30.11.2017 | 0 | 0 | 8 | UN | 0 | 0 | 18130.88 | DOP
Almacen SD | 1003576 | DETECTOR DE FALLO USADO 25KV AC | 30.11.2017 | 0 | 0 | 1 | UN | 0 | 0 | 4635.73 | DOP
Almacen SD | 1003577 | CAJA CENTRALIZACION PL75 USADA 50X75X30 | 30.11.2017 | 0 | 0 | 1 | UN | 0 | 0 | 2060.32 | DOP
Almacen SD | 1003578 | RECLOSE USADO TIPO V6H 15KV. | 30.11.2017 | 0 | 0 | 1 | UN | 0 | 0 | 10301.62 | DOP
Almacen SD | 1003579 | BANCO DE CONDENSADORES 3 X 100KVAR USADO | 30.11.2017 | 0 | 0 | 2 | UN | 0 | 0 | 14238.48 | DOP
Almacen SD | 1003581 | INTERRUPTOR DEL MAGNEX 50KVA | 30.11.2017 | 0 | 0 | 346 | UN | 0 | 0 | 1247527.22 | DOP
Almacen SD | 1003583 | ACEITERA | 30.11.2017 | 0 | 0 | 4 | UN | 0 | 0 | 618.08 | DOP
Almacen SD | 1003584 | TORNILLO GUARDA CABO RECTO 3/4" X 14" | 30.11.2017 | 0 | 0 | 72 | UN | 0 | 0 | 11867.76 | DOP
Almacen SD | 1003585 | CONECTOR PERNO PARTIDO CU.P/C 750MCM | 30.11.2017 | 0 | 0 | 2 | UN | 0 | 0 | 1101.32 | DOP
Almacen SD | 1003586 | CONECTOR PERNO PARTIDO CU P/C.10-14 STR | 30.11.2017 | 0 | 0 | 550 | UN | 0 | 0 | 6798 | DOP
Almacen SD | 1003587 | ESCALERA DE FIBRA DE VIDRIO DE 24'USADA | 30.11.2017 | 0 | 0 | 2 | UN | 0 | 0 | 8185.68 | DOP
Almacen SD | 1003588 | TUERCA HEXAGONAL ACERO GALVANIZADO 3/8" | 30.11.2017 | 0 | 0 | 4793 | UN | 0 | 0 | 19363.72 | DOP
Almacen SD | 1003591 | PODADORA DE RAMA USADA | 30.11.2017 | 0 | 0 | 1 | UN | 0 | 0 | 222.93 | DOP
Almacen SD | 1003592 | ACESORIO P/EQUIPO P.A.T USADO | 30.11.2017 | 0 | 0 | 12 | UN | 0 | 0 | 46969.2 | DOP
Almacen SD | 1003593 | CONECTOR PERNO PARTIDO CU.P/C 350MCM | 30.11.2017 | 0 | 0 | 2 | UN | 0 | 0 | 299.16 | DOP
Almacen SD | 1003594 | ERTIGA PARA MANIOBRA 3 M.36 A 72.5 KV | 30.11.2017 | 0 | 0 | 1 | UN | 0 | 0 | 27521.62 | DOP
Almacen SD | 1003595 | PERTIGA PARA MANIOBRA 3 M.72.A 225KV | 30.11.2017 | 0 | 0 | 2 | UN | 0 | 0 | 3539.18 | DOP
Almacen SD | 1003600 | TRANSF.BAJA TENSION REC.2.4 15 KW.(BOUST | 30.11.2017 | 0 | 0 | 1 | UN | 0 | 0 | 1876.37 | DOP
Almacen SD | 1003601 | CABLE DE CONTROL 16/6 HILOS | 30.11.2017 | 0 | 0 | 995 | M | 0 | 0 | 88004.4 | DOP
Almacen SD | 1003606 | EMPALME P/CABLE CU 630MM2 15 KV. | 30.11.2017 | 0 | 0 | 20 | UN | 0 | 0 | 558538.42 | DOP
Almacen SD | 1003607 | CURVA ELECTRICA EN PVC DIAMETRO 4" | 30.11.2017 | 6 | -12 | 106 | UN | 768.82 | -1537.64 | 22068.55 | DOP
Almacen SD | 1003611 | JUNTA PARA BRAZO DE TRANSFORMADORES | 30.11.2017 | 0 | 0 | 343 | UN | 0 | 0 | 85750 | DOP
Almacen SD | 1003612 | BRAZO PARA TRANSFORMADORES (TA) | 30.11.2017 | 0 | 0 | 344 | UN | 0 | 0 | 120400 | DOP
Almacen SD | 1003614 | TERMINAL D/COMP.BIME.P/C.CU 500MCM AWG | 30.11.2017 | 0 | 0 | 10 | UN | 0 | 0 | 5643.3 | DOP
Almacen SD | 1003619 | CHUMACERA DE AC DIAM.2 1/2"X 8 X 4 1/2 | 30.11.2017 | 0 | 0 | 18 | UN | 0 | 0 | 302400 | DOP
Almacen SD | 1003622 | CONEC.EN T P/C.AAAC 559,5 MCM DER.559.5 | 30.11.2017 | 0 | 0 | 5 | UN | 0 | 0 | 11000 | DOP
Almacen SD | 1003623 | CONDULEX DE 3" | 30.11.2017 | 0 | 0 | 131 | UN | 0 | 0 | 147783.59 | DOP
Almacen SD | 1003624 | CURVA ELECTRICA PVC DIAMETRO 6" | 30.11.2017 | 0 | 0 | 3 | UN | 0 | 0 | 8184.48 | DOP
Almacen SD | 1003625 | CONEC.4 AGUJ.T/PALA AL P/C.4/0-477 MCM | 30.11.2017 | 0 | 0 | 54 | UN | 0 | 0 | 45900 | DOP
Almacen SD | 1003626 | CONECTOR PALA AL.P/C.4/0-477 MCM | 30.11.2017 | 0 | 0 | 73 | UN | 0 | 0 | 62050 | DOP
Almacen SD | 1003627 | CONECTOR 90º PALA AL.P/C.4/0-477 MCM | 30.11.2017 | 0 | 0 | 109 | UN | 0 | 0 | 93408.64 | DOP
Almacen SD | 1003628 | CONECTOR A COMP.PALA AL.P/C.477 MCM | 30.11.2017 | 0 | 0 | 168 | UN | 0 | 0 | 142800 | DOP
Almacen SD | 1003631 | ABRAZADERA MT METALICA DIAM. 4" | 30.11.2017 | 0 | 0 | 10 | UN | 0 | 0 | 0 | DOP
Almacen SD | 1003634 | FUSIBLE T/BAYONETA 15A | 30.11.2017 | 0 | 0 | 90 | UN | 0 | 0 | 64159.17 | DOP
Almacen SD | 1003637 | FUSIBLE T/BAYONETA 65A | 30.11.2017 | 0 | 0 | 80 | UN | 0 | 0 | 61322.55 | DOP
Almacen SD | 1003638 | INTERRUPTOR 1250 A.17.5 KV | 30.11.2017 | 0 | 0 | 2 | UN | 0 | 0 | 1050245.97 | DOP
Almacen SD | 1003642 | AGUA DESTILADA | 30.11.2017 | 0 | 0 | 36 | G/L | 0 | 0 | 2761.2 | DOP
Almacen SD | 1003665 | ETIQUETA PARA CT TIPO PAD MOUNTED | 30.11.2017 | 0 | 0 | 2440 | UN | 0 | 0 | 91310.77 | DOP
Almacen SD | 1003666 | TERMINAC.D/INTER.P/C RHZ1 8.7/15KV 630MM | 30.11.2017 | 0 | 0 | 52 | UN | 0 | 0 | 270137.36 | DOP
Almacen SD | 1003670 | CONECT.PALA 80MM A 90° A CABLE 630MCM | 30.11.2017 | 0 | 0 | 30 | UN | 0 | 0 | 213000 | DOP
Almacen SD | 1003672 | TRANSF DE INTENS TPU 55,41,2000/1-5-5 | 30.11.2017 | 0 | 0 | 6 | UN | 0 | 0 | 380357.28 | DOP
Almacen SD | 1003674 | BOTELLA DE VACIO P/INTERRUPTOR 3AF 1250A | 30.11.2017 | 0 | 0 | 1 | UN | 0 | 0 | 133648.55 | DOP
Almacen SD | 1003676 | TRANSFORMADOR SECO 75KVA.480-120-208 | 30.11.2017 | 0 | 0 | 1 | UN | 0 | 0 | 56658.88 | DOP
Almacen SD | 1003678 | TT'S CAPACITIVO 145KV TIPO DGF145 | 30.11.2017 | 0 | 0 | 1 | UN | 0 | 0 | 279755.13 | DOP
Almacen SD | 1003681 | CURVA ELECTRICA A 90° EN PVC DIAM. 3" | 30.11.2017 | 0 | 0 | 60 | UN | 0 | 0 | 6563.39 | DOP
Almacen SD | 1003683 | AUTOVALVULA DE 120kV TIPO 3EP4-120-2PL3 | 30.11.2017 | 0 | 0 | 2 | UN | 0 | 0 | 557173.32 | DOP
Almacen SD | 1003684 | TORNILLO ACERO INOXIDABLE HEX.3/4"X3" | 30.11.2017 | 0 | 0 | 570 | UN | 0 | 0 | 75707.4 | DOP
Almacen SD | 1003685 | TUERCA HEXAGONAL ACERO INOX.3/4" | 30.11.2017 | 0 | 0 | 510 | UN | 0 | 0 | 14183.1 | DOP
Almacen SD | 1003686 | LLAVIN D/SEGURIDAD PORTA PERNO P/PANELES | 30.11.2017 | 0 | 0 | 1249 | UN | 0 | 0 | 3683794.8 | DOP
Almacen SD | 1003687 | REGISTRO DE LECTURA LCD | 30.11.2017 | 0 | 0 | 3072 | UN | 0 | 0 | 1632543.74 | DOP
Almacen SD | 1003689 | FUSIBLE T/ARENA P/SECCIONADORA 8A. | 30.11.2017 | 0 | 0 | 10 | UN | 0 | 0 | 47558.9 | DOP
Almacen SD | 1003690 | FUSIBLE T/ARENA P/SECCIONADORA 10A. | 30.11.2017 | 0 | 0 | 6 | UN | 0 | 0 | 27132.24 | DOP
Almacen SD | 1003692 | FUSIBLE T/ARENA P/SECCIONADORA 20A. | 30.11.2017 | 0 | 0 | 20 | UN | 0 | 0 | 87546.2 | DOP
Almacen SD | 1003695 | PLETINA DE COBRE 50X5MM | 30.11.2017 | 0 | 0 | 2.5 | UN | 0 | 0 | 10069.38 | DOP
Almacen SD | 1003697 | PLETINA DE COBRE 80X10MM | 30.11.2017 | 0 | 0 | 9 | UN | 0 | 0 | 326587.62 | DOP
Almacen SD | 1003702 | ABRAZADERA TRIPLE D/SUJECIÓN AL P/C 630 | 30.11.2017 | 0 | 0 | 1 | UN | 0 | 0 | 2222.71 | DOP
Almacen SD | 1003704 | TORNILLO ACERO INOX. C/HEX.5/8"X 3" | 30.11.2017 | 0 | 0 | 109 | UN | 0 | 0 | 12034.69 | DOP
Almacen SD | 1003705 | TUERCA HEXAGONAL ACERO INOXIDABLE DE 5/8 | 30.11.2017 | 0 | 0 | 1003 | UN | 0 | 0 | 25385.93 | DOP
Almacen SD | 1003706 | ARANDELA PLANA REDONDA ACERO INOX.5/8" | 30.11.2017 | 0 | 0 | 505 | UN | 0 | 0 | 4686.4 | DOP
Almacen SD | 1003707 | ARANDELA D/PRESIÓN ACERO INOXIDABLE 3/4" | 30.11.2017 | 0 | 0 | 1257 | UN | 0 | 0 | 20665.08 | DOP
Almacen SD | 1003708 | ARANDELA D/PRESIÓN ACERO INOX.5/8" | 30.11.2017 | 0 | 0 | 414 | UN | 0 | 0 | 5063.22 | DOP
Almacen SD | 1003710 | TRAF TIP POS MON 1BOR AUT ANT 12.47KV 50 | 30.11.2017 | 0 | 0 | 63 | UN | 0 | 0 | 5179251.42 | DOP
Almacen SD | 1003711 | TRAF TIP POS MON 1BOR AUT ANT 12.47KV 75 | 30.11.2017 | 0 | 0 | 4 | UN | 0 | 0 | 421955.16 | DOP
Almacen SD | 1003712 | TRANSF TP 25KVA AUTO ANT 7200 120/240 RN | 30.11.2017 | 11 | -17 | 78 | UN | 535125.47 | -827012.09 | 3794526.08 | DOP
Almacen SD | 1003719 | TUERCA ACERO INOXIDABLE 5/16" | 30.11.2017 | 0 | 0 | 87 | UN | 0 | 0 | 195.75 | DOP
Almacen SD | 1003723 | FUSIBLE DE 34.5 A 69 KV TIPO SMD-50 | 30.11.2017 | 0 | 0 | 51 | UN | 0 | 0 | 62730 | DOP
Almacen SD | 1003728 | TRAF PADM 3Ø FIN LI 12.47KV/480-277V 500 | 30.11.2017 | 0 | 0 | 2 | UN | 0 | 0 | 2512534.95 | DOP
Almacen SD | 1003729 | BARBUQUEJO | 30.11.2017 | 0 | 0 | 444 | UN | 0 | 0 | 10434 | DOP
Almacen SD | 1003731 | TRASF.BAJA TENSION 30KVA 208-120-240V(BO | 30.11.2017 | 0 | 0 | 1 | UN | 0 | 0 | 20229.13 | DOP
Almacen SD | 1003734 | ESCALERA DE FIBRA DE VIDRIO 20'USADA | 30.11.2017 | 0 | 0 | 1 | UN | 0 | 0 | 2333.67 | DOP
Almacen SD | 1003736 | TERMINAL DE COBRE 70-12 | 30.11.2017 | 100 | -200 | 3743 | UN | 2846.95 | -5693.9 | 106561.34 | DOP
Almacen SD | 1003738 | ABRAZADERA METALICA TIPO OMEGA DE 3/4" | 30.11.2017 | 0 | 0 | 8 | UN | 0 | 0 | 44.08 | DOP
Almacen SD | 1003739 | CAJA DE 12 ACOM. (12 A 120V Y 6 A 240V | 30.11.2017 | 149 | -218 | 454 | UN | 483417.09 | -707281.38 | 1472962.14 | DOP
Almacen SD | 1003745 | BUSHING DE ALTA RECUPERADO | 30.11.2017 | 0 | 0 | 168 | UN | 0 | 0 | 0 | DOP
Almacen SD | 1003748 | CABLE DE CONTROL 4 X 4 HILOS | 30.11.2017 | 0 | 0 | 340 | M | 0 | 0 | 247390.8 | DOP
Almacen SD | 1003750 | SPRAY CONTACT CLEANER | 30.11.2017 | 20 | -40 | 425 | UN | 9301 | -18602 | 197646.16 | DOP
Almacen SD | 1003754 | COUPLING EMT 2" | 30.11.2017 | 0 | 0 | 40 | UN | 0 | 0 | 1200 | DOP
Almacen SD | 1003757 | CURVA EMT DIAMETRO 2" | 30.11.2017 | 0 | 0 | 14 | UN | 0 | 0 | 1420.02 | DOP
Almacen SD | 1003762 | CONECTOR RECTO P/TUBO PVC DIAMETRO 6" | 30.11.2017 | 0 | 0 | 1 | UN | 0 | 0 | 765 | DOP
Almacen SD | 1003763 | TERM D/COMP.BIME.P/C.CU 500MCM AWG DOBLE | 30.11.2017 | 0 | -6 | 251 | UN | 0 | -2358.72 | 98673.12 | DOP
Almacen SD | 1003767 | TAPA POLICARBONATO P/MEDIDORES SOCKET | 30.11.2017 | 0 | 0 | 270 | UN | 0 | 0 | 180168.3 | DOP
Almacen SD | 1003768 | TORNILLO ACERO INOX.CAB.HEX.13MM X 3" | 30.11.2017 | 0 | -12 | 422 | UN | 0 | -2929.51 | 103020.98 | DOP
Almacen SD | 1003770 | ARANDELA DE PRESION ACERO INOX.13 MM. | 30.11.2017 | 0 | 0 | 3626 | UN | 0 | 0 | 17187.24 | DOP
Almacen SD | 1003773 | TUERCA HEX.ACERO INOX.19MM ROSCA CORRIDA | 30.11.2017 | 0 | 0 | 1080 | UN | 0 | 0 | 124329.98 | DOP
Almacen SD | 1003774 | ARANDELA DE PRESION ACERO INOX. 19 MM. | 30.11.2017 | 0 | 0 | 353 | UN | 0 | 0 | 3176.14 | DOP
Almacen SD | 1003775 | ARANDELA PLANA ACERO INOX.19 MM | 30.11.2017 | 0 | 0 | 2245 | UN | 0 | 0 | 15041.5 | DOP
Almacen SD | 1003776 | TORNILLO ACERO INOX.CAB.HEX.16 MM X 3" R | 30.11.2017 | 0 | 0 | 310 | UN | 0 | 0 | 25172 | DOP
Almacen SD | 1003777 | TUERCA HEX.AC.INOX.ROSCA CORRIDA 16MM | 30.11.2017 | 0 | 0 | 402 | UN | 0 | 0 | 9326.4 | DOP
Almacen SD | 1003778 | ARANDELA DE PRESION ACERO INOXIDABLE 16M | 30.11.2017 | 0 | 0 | 2272 | UN | 0 | 0 | 16187.17 | DOP
Almacen SD | 1003779 | ARANDELA PLANA ACERO INOXIDABLE 16 MM | 30.11.2017 | 0 | 0 | 3848 | UN | 0 | 0 | 20782.33 | DOP
Almacen SD | 1003781 | MOD TWACS EMT-3C FORM 2S/240 P/MED CENTR | 30.11.2017 | 3027 | -6027 | 378 | UN | 9691610.94 | -19382382.19 | 1051217.61 | DOP
Almacen SD | 1003782 | LUMINARIA DE AP DE SODIO 240/400W. | 30.11.2017 | 0 | 0 | 29 | UN | 0 | 0 | 135169 | DOP
Almacen SD | 1003791 | TUBERIA FLEXIBLE LIQUID TIGHT DE 3" | 30.11.2017 | 0 | 0 | 213.33 | UN | 0 | 0 | 162364.26 | DOP
Almacen SD | 1003792 | CAJA DE CENTRALIZACIÓN DE 30"X20"X5" | 30.11.2017 | 0 | 0 | 22 | UN | 0 | 0 | 184800 | DOP
Almacen SD | 1003793 | CONEC. RECTO P/TUBERIA FLEX.LIQUID TIGH3 | 30.11.2017 | 0 | 0 | 138 | UN | 0 | 0 | 105689.76 | DOP
Almacen SD | 1003794 | CABLE DE CONTROL SJTW 20 X 6 HILOS | 30.11.2017 | 0 | 0 | 183 | M | 0 | 0 | 0 | DOP
Almacen SD | 1003795 | SOPORTE HORQ P/AISL.T/CARRETE ANSI53.1 | 30.11.2017 | 0 | 0 | 4 | UN | 0 | 0 | 163.8 | DOP
Almacen SD | 1003796 | TUBO GALV.1/2" X 10' | 30.11.2017 | 0 | 0 | 19839 | UN | 0 | 0 | 5790128.86 | DOP
Almacen SD | 1003797 | TUBO GALV. 2" X 10' | 30.11.2017 | 150 | -300 | 282 | UN | 254170.59 | -508341.18 | 477840.69 | DOP
Almacen SD | 1003798 | TRAFO PADM 3Ø FIN LI 4.16KV/480-277V 75K | 30.11.2017 | 0 | 0 | 5 | UN | 0 | 0 | 1523344.45 | DOP
Almacen SD | 1003803 | BOLSA DE CANVA DE 18" X 8" P/GUANTES AIS | 30.11.2017 | 0 | 0 | 5 | UN | 0 | 0 | 5630.4 | DOP
Almacen SD | 1003805 | TRANSF.BAJA TENSION 25KVA 2.4KV(BOUSTER) | 30.11.2017 | 0 | 0 | 2 | UN | 0 | 0 | 48832.56 | DOP
Almacen SD | 1003806 | TANQUE SF6 GRANDE VACIO | 30.11.2017 | 0 | 0 | 12 | UN | 0 | 0 | 4200 | DOP
Almacen SD | 1003807 | TANQUE SF6 PEQUEÑO VACIO | 30.11.2017 | 0 | 0 | 11 | UN | 0 | 0 | 2750 | DOP
Almacen SD | 1003808 | CAJA DE MECANISMO TIPO 24-GI-25 USADA | 30.11.2017 | 0 | 0 | 4 | UN | 0 | 0 | 48000 | DOP
Almacen SD | 1003810 | TRAFO PADM 3Ø FIN LI 12.47KV/480-277V 75 | 30.11.2017 | 0 | 0 | 3 | UN | 0 | 0 | 928272.27 | DOP
Almacen SD | 1003812 | CABLE ALUMINIO AISL.XLPE-PVC 500MCM 15KV | 30.11.2017 | 0 | 0 | 16 | M | 0 | 0 | 4729.76 | DOP
Almacen SD | 1003813 | RUEDAS PARA TRANSFORMADOR 40KV | 30.11.2017 | 0 | 0 | 4 | UN | 0 | 0 | 1000 | DOP
Almacen SD | 1003814 | CONECTOR TIPO T ALUMINIO PARA CABLE 1000 | 30.11.2017 | 0 | 0 | 8 | UN | 0 | 0 | 31600 | DOP
Almacen SD | 1003815 | CONECTOR RECTO ALUMINIO PARA CABLE 1000M | 30.11.2017 | 0 | 0 | 4 | UN | 0 | 0 | 15200 | DOP
Almacen SD | 1003816 | ABRAZADERA PARA TUBERIA FLEXIBLE DIAM.2" | 30.11.2017 | 0 | 0 | 4 | UN | 0 | 0 | 320 | DOP
Almacen SD | 1003817 | ABRAZADERA PARA TUBERIA FLEXIBLE DIAM.1" | 30.11.2017 | 0 | 0 | 96 | UN | 0 | 0 | 5568 | DOP
Almacen SD | 1003818 | ARANDELA PLANA GALVANIZADA DIAM.1 1/4" | 30.11.2017 | 0 | 0 | 25 | UN | 0 | 0 | 490 | DOP
Almacen SD | 1003819 | ARANDELA PLANA GALVANIZADA DIAM.1" | 30.11.2017 | 0 | 0 | 35 | UN | 0 | 0 | 892.5 | DOP
Almacen SD | 1003820 | CAJA DE MANDO PARA SECCIONADOR 145KV. | 30.11.2017 | 0 | 0 | 1 | UN | 0 | 0 | 30600 | DOP
Almacen SD | 1003825 | TORNILLO MAQUINA AC.GALV.C.HEXAG. 5-8x2 | 30.11.2017 | 0 | 0 | 3380 | UN | 0 | 0 | 81520.9 | DOP
Almacen SD | 1003826 | TORNILLO CABEZA HEX.AC GALV.5/8"X 1 1/2 | 30.11.2017 | 0 | 0 | 15 | UN | 0 | 0 | 435 | DOP
Almacen SD | 1003827 | TORNILLO CABEZA HEX.AC GALV.5/8"X 2 1/2 | 30.11.2017 | 0 | 0 | 3 | UN | 0 | 0 | 99 | DOP
Almacen SD | 1003828 | CABLE DE FIBRA OPTICA | 30.11.2017 | 0 | 0 | 500 | M | 0 | 0 | 74575.5 | DOP
Almacen SD | 1003829 | CONDUCTOR AL.DESNUDO ACSR 900MCM(CANARY) | 30.11.2017 | 0 | 0 | 394 | M | 0 | 0 | 174824.06 | DOP
Almacen SD | 1003830 | TUERCA GALVANIZADA DIAM.21MM | 30.11.2017 | 0 | 0 | 39 | UN | 0 | 0 | 1209 | DOP
Almacen SD | 1003831 | ESTRUCTURA A.G.P/SOPOR AISL.138KV | 30.11.2017 | 0 | 0 | 2 | UN | 0 | 0 | 4200 | DOP
Almacen SD | 1003832 | TARUGO PLASTICO DE 5-16’’ X 2’’ | 30.11.2017 | 0 | -10 | 35 | UN | 0 | -0.2 | 17.51 | DOP
Almacen SD | 1003833 | TUERCA HEXAGONAL ACERO GALV.DIAM.1" | 30.11.2017 | 0 | 0 | 2 | UN | 0 | 0 | 64 | DOP
Almacen SD | 1003834 | ARANDELA PLANA ACERO GALV.DIAM.1/8" | 30.11.2017 | 0 | 0 | 14 | UN | 0 | 0 | 133 | DOP
Almacen SD | 1003835 | TORN CAB HEX. ACERO GALV.5/8"X 5 1/2 | 30.11.2017 | 0 | 0 | 5 | UN | 0 | 0 | 390 | DOP
Almacen SD | 1003836 | TORNILLO CABEZA HEX.AC GALV.3/4"X 2 1/2 | 30.11.2017 | 0 | 0 | 4 | UN | 0 | 0 | 160 | DOP
Almacen SD | 1003837 | TORNILLO CABEZA HEX.ACERO GALV.3/4"X 3" | 30.11.2017 | 0 | 0 | 247 | UN | 0 | 0 | 10374 | DOP
Almacen SD | 1003838 | TUERCA HEXAGONAL ACERO GALV.DIAM. 2" | 30.11.2017 | 0 | 0 | 9 | UN | 0 | 0 | 342 | DOP
Almacen SD | 1003841 | CONECTOR DOBLE VIA ALUMINIO PARA CAB 4/0 | 30.11.2017 | 0 | 0 | 1 | UN | 0 | 0 | 950 | DOP
Almacen SD | 1003842 | CONECTOR RECTO TIPO PALA AL.P/CABLE 477M | 30.11.2017 | 0 | 0 | 1 | UN | 0 | 0 | 2850 | DOP
Almacen SD | 1003844 | TORNILLO AC.GALV.CABEZA HEXAG 5/8" X5 | 30.11.2017 | 0 | 0 | 23 | UN | 0 | 0 | 655.5 | DOP
Almacen SD | 1003845 | TRAFO TIP POST MONO 1BOR AUT 12.5KV 37.5 | 30.11.2017 | 1 | -2 | 121 | UN | 57029.52 | -114059.04 | 6900571.64 | DOP
Almacen SD | 1003847 | TRANSF 1Ø AUT ANT 37.5KVA 7.2 120/240 RN | 30.11.2017 | 0 | 0 | 65 | UN | 0 | 0 | 4385503.04 | DOP
Almacen SD | 1003857 | MEDIDOR IND SOCKET PLC CL200 4HILOS | 30.11.2017 | 409 | -815 | 188 | UN | 19239853.83 | -38338584.04 | 8843746.97 | DOP
Almacen SD | 1003859 | CONTADOR POLIFASICO FORM-9A/10A CL20 | 30.11.2017 | 0 | -200 | 838 | UN | 0 | 0 | 2773708 | DOP
Almacen SD | 1003861 | TUBO IMC 10' X 6" DE DIAMETRO | 30.11.2017 | 0 | 0 | 7 | UN | 0 | 0 | 40914.86 | DOP
Almacen SD | 1003865 | MEDIDOR IND BOTTOM PLC CL20 2HILOS | 30.11.2017 | 0 | 0 | 16 | UN | 0 | 0 | 213756.56 | DOP
Almacen SD | 1003866 | BANCO DE CONDENS. 3 X 100 KVAR 2.4KV | 30.11.2017 | 0 | 0 | 4 | UN | 0 | 0 | 381803.33 | DOP
Almacen SD | 1003868 | REGULADOR DE TENSION 167KVA, 7.6KV | 30.11.2017 | 0 | 0 | 2 | UN | 0 | 0 | 914023.68 | DOP
Almacen SD | 1003871 | BANCO DE CONDENS. 3 X 200 KVAR 2.4KV | 30.11.2017 | 0 | 0 | 5 | UN | 0 | 0 | 502247.52 | DOP
Almacen SD | 1003873 | TERMINAL ATORNILLABLE DE INTE P/C.630 | 30.11.2017 | 0 | 0 | 8 | UN | 0 | 0 | 14400 | DOP
Almacen SD | 1003874 | GARRA PARA DESMONTAJE TUBO PORTAFUSIBLE | 30.11.2017 | 0 | 0 | 13 | UN | 0 | 0 | 49850.71 | DOP
Almacen SD | 1003875 | SECCIONAD. CUCH. 1 ENTR/2 SAL 15kV600A | 30.11.2017 | 0 | 0 | 5 | UN | 0 | 0 | 2843170.1 | DOP
Almacen SD | 1003881 | TORNILLO DE EXPANSIÓN AC GALVAN 3-4''X7 | 30.11.2017 | 0 | 0 | 298 | UN | 0 | 0 | 159793.95 | DOP
Almacen SD | 1003882 | BORNA PARA INTERRUPTOR MARCA ABB TIPO R | 30.11.2017 | 0 | 0 | 3 | UN | 0 | 0 | 150466.5 | DOP
Almacen SD | 1003883 | CAPSULA DE CONTAC AL VACÍO INTERR.ABB | 30.11.2017 | 0 | 0 | 3 | UN | 0 | 0 | 395907.42 | DOP
Almacen SD | 1003885 | TERMINAL COMP. T/PIN CORTO COND. 4/0 AWG | 30.11.2017 | 2 | 0 | 1184 | UN | 714.98 | 0 | 422880.58 | DOP
Almacen SD | 1003886 | FUSIBLE P/LUMINARIA DE 200A. 250V.AC 10K | 30.11.2017 | 0 | 0 | 1573 | UN | 0 | 0 | 16201.9 | DOP
Almacen SD | 1003890 | SOPORTE PARA TUBERIA DE METAL DE 1'X 1/2 | 30.11.2017 | 0 | 0 | 6 | UN | 0 | 0 | 2880 | DOP
Almacen SD | 1003891 | TRAFOS INT.1-5A.0,6KV CL.2 15VA NO TOROI | 30.11.2017 | 0 | 0 | 31 | UN | 0 | 0 | 108336.32 | DOP
Almacen SD | 1003892 | SET DE ARO DE SEGURIDAD PARA PERNO Y PER | 30.11.2017 | 0 | 0 | 1 | UN | 0 | 0 | 802.22 | DOP
Almacen SD | 1003893 | VARILLA DE TIERRA HELICOIDAL PARA PTA 6 | 30.11.2017 | 0 | 0 | 23 | UN | 0 | 0 | 94392 | DOP
Almacen SD | 1003894 | PAT SOTERR.TRIFA.15KV.FRENTE MUERTO T/CO | 30.11.2017 | 0 | 0 | 11 | UN | 0 | 0 | 265100 | DOP
Almacen SD | 1003895 | PAT SOTERR.TRIFA.15KV.FRENTE VIVO TIPO G | 30.11.2017 | 0 | 0 | 1 | UN | 0 | 0 | 21165 | DOP
Almacen SD | 1003896 | PAT SOTERR.MONOF.15KV.FRENTE MUERTO T/CO | 30.11.2017 | 0 | 0 | 7 | UN | 0 | 0 | 67830 | DOP
Almacen SD | 1003897 | PAT SOTERR.MONOF.15KV.FRENTE MUERTO T/BO | 30.11.2017 | 0 | 0 | 29 | UN | 0 | 0 | 348996.15 | DOP
Almacen SD | 1003899 | BARRENA SALOMONICA LONG.5/8" X 20" | 30.11.2017 | 0 | 0 | 1 | UN | 0 | 0 | 1002.27 | DOP
Almacen SD | 1003901 | PLACA DE MONTAJE DE M. P/PANEL CRN86/200 | 30.11.2017 | 0 | 0 | 7 | UN | 0 | 0 | 11375.91 | DOP
Almacen SD | 1003903 | ARANDELA PLANA ACERO INOXIDABLE 1/4" | 30.11.2017 | 0 | 0 | 60 | UN | 0 | 0 | 58.8 | DOP
Almacen SD | 1003905 | ARANDELA DE PRESION ACERO INOXIDABLE 3/8 | 30.11.2017 | 0 | 0 | 114 | UN | 0 | 0 | 151.62 | DOP
Almacen SD | 1003906 | TERMINAL DE COMP ALUMNIO P/CABLE 500 | 30.11.2017 | 0 | 0 | 2 | UN | 0 | 0 | 1508.38 | DOP
Almacen SD | 1003908 | CONEC. MECAN. TIPO T CU P/CABLE 4/0-2/0 | 30.11.2017 | 0 | 0 | 37 | UN | 0 | 0 | 29970 | DOP
Almacen SD | 1003912 | BASE CL 200 RESID.FORM-2S C/PERNO D/SEGU | 30.11.2017 | 228 | -456 | 15732 | UN | 275542.01 | -551084.02 | 19012399.81 | DOP
Almacen SD | 1003914 | CAJA DE DERIVACION REF# LJ215C3B | 30.11.2017 | 0 | 0 | 3 | UN | 0 | 0 | 20722.29 | DOP
Almacen SD | 1003915 | CONECTOR TIPO CODO REF.# LE215B09BGCD | 30.11.2017 | 0 | 0 | 3 | UN | 0 | 0 | 5155.77 | DOP
Almacen SD | 1003916 | FUSIBLE CERAMICA DE 25AMPS. | 30.11.2017 | 0 | 0 | 2 | UN | 0 | 0 | 14075.68 | DOP
Almacen SD | 1003917 | FUSIBLE DE CERAMICA 31.5 A. | 30.11.2017 | 0 | 0 | 5 | UN | 0 | 0 | 34877.85 | DOP
Almacen SD | 1003918 | FUSIBLE CERAMICA 40 A. PART Nº 30-221.1 | 30.11.2017 | 0 | 0 | 1 | UN | 0 | 0 | 7395.12 | DOP
Almacen SD | 1003919 | FUSIBLE CERAMICA 40 A. PART Nº 30.231.1 | 30.11.2017 | 0 | 0 | 5 | UN | 0 | 0 | 32953.55 | DOP
Almacen SD | 1003920 | REDUCCIONES BUSHING 2" X 1" GALVANIZADA | 30.11.2017 | 0 | 0 | 572 | UN | 0 | 0 | 48224.55 | DOP
Almacen SD | 1003921 | CONEC. A PRU. DE AGUA P/C.8/2 ROSC.1 1/4 | 30.11.2017 | 0 | 0 | 438 | UN | 0 | 0 | 46309.74 | DOP
Almacen SD | 1003922 | MOD.DE TRANSF.TRIF.4.16 KV R.50 /100 a5A | 30.11.2017 | 0 | 0 | 4 | UN | 0 | 0 | 523154.17 | DOP
Almacen SD | 1003923 | MOD.DE TRANSF.TRIF.13.8KV. R.100/200/5. | 30.11.2017 | 0 | 0 | 1 | UN | 0 | 0 | 121034.64 | DOP
Almacen SD | 1003924 | TORN TIRAF.AC.GALV.CAB.HEX 5/16"X2"5/16 | 30.11.2017 | 0 | 0 | 70674 | UN | 0 | 0 | 288349.92 | DOP
Almacen SD | 1003925 | TORNILLO TIRAF.AC.GAL.CAB.HEX.3/8"X2"3/4 | 30.11.2017 | 0 | 0 | 730 | UN | 0 | 0 | 6635.7 | DOP
Almacen SD | 1003927 | CINCEL 3/4" X 12" | 30.11.2017 | 0 | 0 | 1 | UN | 0 | 0 | 90.1 | DOP
Almacen SD | 1003928 | TERMINAL TIPO BULON BIMETALICO 1/0 A 500 | 30.11.2017 | 0 | 0 | 75 | UN | 0 | 0 | 128700 | DOP
Almacen SD | 1003929 | BARRENA PARA METAL 5/32" | 30.11.2017 | 0 | 0 | 1 | UN | 0 | 0 | 54.21 | DOP
Almacen SD | 1003931 | FUSIBLE CERAMICA 20 AMPS.30 231 13.20 | 30.11.2017 | 0 | 0 | 3 | UN | 0 | 0 | 17676.87 | DOP
Almacen SD | 1003932 | FUSIBLE CER 31.5 AMPS.30 221 13.31.5 | 30.11.2017 | 0 | 0 | 2 | UN | 0 | 0 | 20143.34 | DOP
Almacen SD | 1003934 | CONECT.BRONCE SOP. SOBRE AISL TUBO P 2 | 30.11.2017 | 0 | 0 | 3 | UN | 0 | 0 | 10974.36 | DOP
Almacen SD | 1003935 | CONECT.BRONCE SOPORTE SOBRE AISL TUBO P3 | 30.11.2017 | 0 | 0 | 6 | UN | 0 | 0 | 22170 | DOP
Almacen SD | 1003936 | CONECTOR BR T/TUBO DE 2"A PALA 80X80MM | 30.11.2017 | 0 | 0 | 3 | UN | 0 | 0 | 16942.86 | DOP
Almacen SD | 1003940 | CONEC.BR SOPORTE CABLE PASAN 1250-1500 M | 30.11.2017 | 0 | 0 | 5 | UN | 0 | 0 | 24559 | DOP
Almacen SD | 1003941 | CONEC.AL 90º D. C/900-1250MCM A P.80X80 | 30.11.2017 | 0 | 0 | 6 | UN | 0 | 0 | 27734.04 | DOP
Almacen SD | 1003942 | CONEC A 90ºCU D. C/500-1500MCM A P.80X80 | 30.11.2017 | 0 | 0 | 18 | UN | 0 | 0 | 146188.26 | DOP
Almacen SD | 1003943 | CONEC.CU REC D C/500-1500MCM P 80X80M | 30.11.2017 | 0 | 0 | 18 | UN | 0 | 0 | 149082.48 | DOP
Almacen SD | 1003944 | GRASA COMPUESTA P/CONEXION D/ALTA TEMPAR | 30.11.2017 | 0 | 0 | 118 | G/L | 0 | 0 | 147140.1 | DOP
Almacen SD | 1003945 | GRASA INHIBIDORA DE CORROSION | 30.11.2017 | 0 | 0 | 59 | CTO | 0 | 0 | 73570.05 | DOP
Almacen SD | 1003951 | ARANDELA PRESIÓN AC.GALV. 1-2 | 30.11.2017 | 973 | -1946 | 3513 | UN | 1981.22 | -3962.44 | 6640 | DOP
Almacen SD | 1003956 | ALICATE PICO DE COTORRA | 30.11.2017 | 30 | -60 | 83 | UN | 15368.91 | -30737.82 | 42520.65 | DOP
Almacen SD | 1003957 | MEDIDOR 240 V, TELEM PLC 3H T-SOCKET | 30.11.2017 | 17578 | -7138 | 19030 | UN | 104271200.37 | -40276865.46 | 111944096 | DOP
Almacen SD | 1003958 | MEDIDOR 120 V, TELEM PLC 3H T-SOCKET | 30.11.2017 | 300 | 0 | 301 | UN | 2511700.57 | 0 | 2517362.75 | DOP
Almacen SD | 1003962 | BASE CORTACIRC FUS ROMPE ARCO 15kV 200A | 30.11.2017 | 1 | -2 | 1 | UN | 5892.63 | -11785.26 | 5892.62 | DOP
Almacen SD | 1003963 | TUBO PORTAFUSIBLE EXPU. ROMPE ARCO 15KV | 30.11.2017 | 0 | 0 | 557 | UN | 0 | 0 | 1306932.6 | DOP
Almacen SD | 1003964 | INT. VD4M1712-31,1250A, 17.5KV, 31.5KA | 30.11.2017 | 0 | 0 | 2 | UN | 0 | 0 | 1824568.4 | DOP
Almacen SD | 1003968 | MEDIDOR IND BOTTOM PLC CL20 3HILOS | 30.11.2017 | 0 | 0 | 148 | UN | 0 | 0 | 2275006.85 | DOP
Almacen SD | 1003969 | CONTADOR POLIFASICO F-9A/10A CL20 BAJA T | 30.11.2017 | 0 | 0 | 133 | UN | 0 | 0 | 3348046.64 | DOP
Almacen SD | 1003974 | TRANSF TP MONOF 25KVA 7200 240/480V R.E. | 30.11.2017 | 0 | 0 | 3 | UN | 0 | 0 | 152000.98 | DOP
Almacen SD | 1003980 | MóDULO TWACS IMT 240V | 30.11.2017 | 0 | 0 | 1053 | UN | 0 | 0 | 565824.34 | DOP
Almacen SD | 1003984 | FUDENTE P/SOLD. TIPO CADWELD | 30.11.2017 | 0 | 0 | 1089 | UN | 0 | 0 | 349273.33 | DOP
Almacen SD | 1003986 | PERNO REVPRO ACERO INOXIDABLE. | 30.11.2017 | 0 | 0 | 424 | UN | 0 | 0 | 114908.65 | DOP
Almacen SD | 1003987 | TRANSF TP 1Ø ANTIF 50KVA 2.4 120/240V RN | 30.11.2017 | 0 | 0 | 7 | UN | 0 | 0 | 474776.62 | DOP
Almacen SD | 1003988 | CONTADOR TWACS CON PERFILES | 30.11.2017 | 0 | 0 | 28 | UN | 0 | 0 | 703573.46 | DOP
Almacen SD | 1003990 | CAJA DE CABLE PARA SECCIONADORA SE6 | 30.11.2017 | 0 | 0 | 5 | UN | 0 | 0 | 55535.3 | DOP
Almacen SD | 1003991 | TERMINACION PARA SECCIONADORA SE6 | 30.11.2017 | 0 | 0 | 5 | UN | 0 | 0 | 82565.8 | DOP
Almacen SD | 1003995 | TRANSF.DE INTENSIDAD 800/1-1-1A 1.2 95 | 30.11.2017 | 0 | 0 | 9 | UN | 0 | 0 | 285863.76 | DOP
Almacen SD | 1003996 | CONEC.P/TARJETA METRI Y ELECT.MEDIDOR CE | 30.11.2017 | 0 | 0 | 6600 | UN | 0 | 0 | 1003193.4 | DOP
Almacen SD | 1003997 | TRANSF TP MONOF 333KVA 7200 120/208 R.N. | 30.11.2017 | 0 | 0 | 2 | UN | 0 | 0 | 504136 | DOP
Almacen SD | 1004000 | BAQUELITA CL 200 INDUSTRIAL FORM-16S | 30.11.2017 | 0 | 0 | 687 | UN | 0 | 0 | 534134.23 | DOP
Almacen SD | 1004006 | CAJA P/INST. MODULO TWACS 170x170x80MM | 30.11.2017 | 0 | 0 | 1094 | UN | 0 | 0 | 257407.26 | DOP
Almacen SD | 1004007 | ARMARIO METALICO PARA MEDIDA INDIRECTA | 30.11.2017 | 97 | -124 | 173 | UN | 1656236.2 | -2117250.4 | 2953905.8 | DOP
Almacen SD | 1004009 | MANGUITO CU A COMPRESION P/CONDUCTOR 630 | 30.11.2017 | 0 | 0 | 7 | UN | 0 | 0 | 29598.52 | DOP
Almacen SD | 1004010 | GRAPA P/PUE TIERRA CABLE CU4-2/0AWG D 2 | 30.11.2017 | 0 | 0 | 1 | UN | 0 | 0 | 1075.32 | DOP
Almacen SD | 1004011 | TRANSF TP MONOF 50KVA 7200 240/480 R.E. | 30.11.2017 | 0 | 0 | 3 | UN | 0 | 0 | 228453.12 | DOP
Almacen SD | 1004013 | BORNA DE A.T. COMPLETA TRAFO 24/30MVA. | 30.11.2017 | 0 | 0 | 1 | UN | 0 | 0 | 104298.68 | DOP
Almacen SD | 1004014 | BORNA DEL NEUTRO COMPLETA 30/40MVA. | 30.11.2017 | 0 | 0 | 1 | UN | 0 | 0 | 9069.45 | DOP
Almacen SD | 1004015 | BORNA DEL NEUTRO COMPLETA 24/30MVA. | 30.11.2017 | 0 | 0 | 1 | UN | 0 | 0 | 9069.45 | DOP
Almacen SD | 1004016 | BORNA DE B.T. COMPLETA 30/40MVA. | 30.11.2017 | 0 | 0 | 1 | UN | 0 | 0 | 13604.18 | DOP
Almacen SD | 1004017 | BORNA DE B.T. COMPLETA 24/30MVA. | 30.11.2017 | 0 | 0 | 1 | UN | 0 | 0 | 13604.18 | DOP
Almacen SD | 1004018 | BORNA DEL TERCIARIO COMPLETA 30/40MVA. | 30.11.2017 | 0 | 0 | 3 | UN | 0 | 0 | 9069.45 | DOP
Almacen SD | 1004019 | BORNA DEL TERCIARIO COMPLETA 24/30MVA. | 30.11.2017 | 0 | 0 | 1 | UN | 0 | 0 | 9069.45 | DOP
Almacen SD | 1004020 | JUEGO CPL. DE EMPACADURAS 30/40 MVA | 30.11.2017 | 0 | 0 | 1 | UN | 0 | 0 | 68020.88 | DOP
Almacen SD | 1004021 | JUEGO CPL. DE EMPACADURAS 24/30 MVA | 30.11.2017 | 0 | 0 | 1 | UN | 0 | 0 | 54416.7 | DOP
Almacen SD | 1004022 | RELÉ BUCHHOLZ 30/40MVA. | 30.11.2017 | 0 | 0 | 3 | UN | 0 | 0 | 176854.29 | DOP
Almacen SD | 1004023 | RELÉ BUCHHOLZ 24/30MVA. | 30.11.2017 | 0 | 0 | 2 | UN | 0 | 0 | 117902.86 | DOP
Almacen SD | 1004024 | INDICADOR TEMPERATURA ACEITE 30/40MVA. | 30.11.2017 | 0 | 0 | 1 | UN | 0 | 0 | 99763.95 | DOP
Almacen SD | 1004025 | INDICADOR DE TEMPERATURA ACEITE 24/30MVA | 30.11.2017 | 0 | 0 | 1 | UN | 0 | 0 | 99763.95 | DOP
Almacen SD | 1004026 | RELÉ DE PROTECCIÓN CAMBIADOR TOMAS 30/40 | 30.11.2017 | 0 | 0 | 1 | UN | 0 | 0 | 113368.13 | DOP
Almacen SD | 1004027 | RELÉ DE PROTECCIÓN CAMBIADOR TOMAS 24/30 | 30.11.2017 | 0 | 0 | 1 | UN | 0 | 0 | 113368.13 | DOP
Almacen SD | 1004028 | INDICADOR DE TEMPERATURA DEVANADO 30/40M | 30.11.2017 | 0 | 0 | 1 | UN | 0 | 0 | 99763.95 | DOP
Almacen SD | 1004029 | INDICADOR DE TEMPERATURA DEVANADO 24/30M | 30.11.2017 | 0 | 0 | 1 | UN | 0 | 0 | 99763.95 | DOP
Almacen SD | 1004037 | BAQUELITA CL 200 RESIDENCIAL FORMA 2S | 30.11.2017 | 48 | -96 | 18120 | UN | 20327.95 | -40655.9 | 7673801.88 | DOP
Almacen SD | 1004038 | ABRAZADERA UNITRON TUBO 2'' | 30.11.2017 | 560 | -1040 | 21328 | UN | 11031.16 | -20486.44 | 420129.43 | DOP
Almacen SD | 1004040 | TAPÓN CIEGO PVC DE 6" | 30.11.2017 | 0 | 0 | 17 | UN | 0 | 0 | 3586.24 | DOP
Almacen SD | 1004041 | TERMINAL DE COMPRESION DE COBRE P/C 600M | 30.11.2017 | 0 | 0 | 36 | UN | 0 | 0 | 59505.84 | DOP
Almacen SD | 1004042 | FLEJE DIAG. PERFIL L ACERO GALV. DE 124 | 30.11.2017 | 0 | 0 | 3 | UN | 0 | 0 | 3180.42 | DOP
Almacen SD | 1004044 | TARUGO PLASTICO P/TORNILLO 3/8’’X1 1/2’’ | 30.11.2017 | 1540 | -43080 | 295619 | UN | 3906.98 | -109293.96 | 749985.41 | DOP
Almacen SD | 1004048 | RESISTENCIA DE 0.25 OHMIOS 6VA. | 30.11.2017 | 0 | 0 | 8 | UN | 0 | 0 | 116640.64 | DOP
Almacen SD | 1004049 | RESISTENCIA DE O.8 OHMIOS 8VA. | 30.11.2017 | 0 | 0 | 6 | UN | 0 | 0 | 87480.48 | DOP
Almacen SD | 1004050 | RIEL DE BARRA UNITRON 1 3/4" X 1 3/4" | 30.11.2017 | 157 | -314 | 4142 | UN | 91089.73 | -182179.46 | 2403152.58 | DOP
Almacen SD | 1004056 | INTERRUPTOR TERMOMAG. 3P 2 A | 30.11.2017 | 0 | 0 | 50 | UN | 0 | 0 | 28187.84 | DOP
Almacen SD | 1004063 | TRANSF TP MONOF 25KVA 7200 120/240V R.E. | 30.11.2017 | 0 | 0 | 20 | UN | 0 | 0 | 0 | DOP
Almacen SD | 1004064 | TRANSF TP MONOF 37.5KVA 7200 120/240 R.E | 30.11.2017 | 0 | 0 | 2 | UN | 0 | 0 | 0 | DOP
Almacen SD | 1004070 | TRANSF TP MONOF 50KVA 2400 120/240V R.E. | 30.11.2017 | 0 | 0 | 29 | UN | 0 | 0 | 0 | DOP
Almacen SD | 1004073 | PARARRAYO DISTRIBUCIÓN POLIM. 9KV. 10KA | 30.11.2017 | 112 | -211 | 11299 | UN | 126273.34 | -237889.96 | 12738953.21 | DOP
Almacen SD | 1004077 | SELLO DOBLE ANCLA COLOR AMARILLO | 30.11.2017 | 0 | -5000 | 72417 | UN | 0 | 0 | 399030.65 | DOP
Almacen SD | 1004078 | SELLO DE SEGURIDAD PARA LABORATORIO | 30.11.2017 | 150016 | -228628 | 274276 | UN | 952771.6 | -1456742.95 | 1868897.26 | DOP
Almacen SD | 1004079 | SELLO DOBLE ANCLA COLOR BLANCO | 30.11.2017 | 3100 | -6200 | 34804 | UN | 23850.16 | -47700.32 | 60779.44 | DOP
Almacen SD | 1004080 | SELLO DOBLE ANCLA COLOR MARRÓN | 30.11.2017 | 33534 | -70068 | 53000 | UN | 255521.92 | -534124.64 | 407760.8 | DOP
Almacen SD | 1004081 | SELLO DOBLE ANCLA COLOR MORADO | 30.11.2017 | 0 | -5000 | 590907 | UN | 0 | 0 | 0 | DOP
Almacen SD | 1004082 | SELLO DOBLE ANCLA COLOR NARANJA | 30.11.2017 | 6166 | -10800 | 387701 | UN | 48613.64 | -65455.35 | 2375567.62 | DOP
Almacen SD | 1004083 | SELLO DOBLE ANCLA COLOR ROJO | 30.11.2017 | 0 | 0 | 63800 | UN | 0 | 0 | 503258.2 | DOP
Almacen SD | 1004084 | SELLO DOBLE ANCLA COLOR VERDE | 30.11.2017 | 3000 | -6000 | 3600 | UN | 23080.8 | -46161.6 | 27696.96 | DOP
Almacen SD | 1004091 | CONECTOR ELÁSTICO TIPO CUÑA 4/0AWG-2/0AW | 30.11.2017 | 0 | 0 | 540 | UN | 0 | 0 | 50976 | DOP
Almacen SD | 1004092 | CONECTOR ELÁSTICO TIPO CUÑA 2/0AWG-2/0AW | 30.11.2017 | 0 | 0 | 2 | UN | 0 | 0 | 252.98 | DOP
Almacen SD | 1004095 | TUERCA OJO GUARDAC INCLINADO TORN 5-8 | 30.11.2017 | 22 | -44 | 1250 | UN | 629.42 | -1258.84 | 73000.42 | DOP
Almacen SD | 1004102 | TARUGO DE EXPANSION HILTI HDI 3/4" | 30.11.2017 | 0 | 0 | 40 | UN | 0 | 0 | 5000 | DOP
Almacen SD | 1004103 | FUSIBLE TIPO ARENA P/SECCIONADORA 300A. | 30.11.2017 | 0 | 0 | 10 | UN | 0 | 0 | 0 | DOP
Almacen SD | 1004104 | TERMINAL AISL.VERDE P/C.10-12 TIPO PIN | 30.11.2017 | 0 | 0 | 148 | UN | 0 | 0 | 481 | DOP
Almacen SD | 1004108 | CABLE DE COBRE SUPERFLEXIBLE 4/0 600V. | 30.11.2017 | 0 | 0 | 10 | M | 0 | 0 | 880 | DOP
Almacen SD | 1004110 | PLATAFORMA ALUMINIO HEAVY DUTY 18' 3700 | 30.11.2017 | 0 | 0 | 2 | UN | 0 | 0 | 150813.72 | DOP
Almacen SD | 1004112 | TRANSFORMADOR DE INTENSIDAD 15 KV 400.1 | 30.11.2017 | 0 | 0 | 15 | UN | 0 | 0 | 4489.35 | DOP
Almacen SD | 1004116 | CONECTOR RECTO PLETINA CABLE CU 477 | 30.11.2017 | 0 | 0 | 2 | UN | 0 | 0 | 0 | DOP
Almacen SD | 1004117 | EMPALME D/EXTER.P/C.RHZ1 36/66 KV 1X300 | 30.11.2017 | 0 | 0 | 3 | UN | 0 | 0 | 278660.7 | DOP
Almacen SD | 1004119 | CONECTOR CU T/ PALA P/TUBO 1"PLETINA 40 | 30.11.2017 | 0 | 0 | 1 | UN | 0 | 0 | 0 | DOP
Almacen SD | 1004121 | BOBINA 120V. DC A 800A. | 30.11.2017 | 0 | 0 | 2 | UN | 0 | 0 | 0 | DOP
Almacen SD | 1004122 | GRAPA CU REC.PARA CABLE 477 | 30.11.2017 | 0 | 0 | 5 | UN | 0 | 0 | 0 | DOP
Almacen SD | 1004123 | BOBINA DE CIERRE 400A. | 30.11.2017 | 0 | 0 | 7 | UN | 0 | 0 | 0 | DOP
Almacen SD | 1004124 | VOLTIMETRO CAMSCO GRADUADO DE 0-600V. | 30.11.2017 | 0 | 0 | 1 | UN | 0 | 0 | 0 | DOP
Almacen SD | 1004125 | CONECTOR A 90º AL REC.PARA CABLE 477 | 30.11.2017 | 0 | 0 | 3 | UN | 0 | 0 | 0 | DOP
Almacen SD | 1004126 | CONECTOR A 90°CU PALA CABLE 4/0-477 | 30.11.2017 | 0 | 0 | 5 | UN | 0 | 0 | 0 | DOP
Almacen SD | 1004127 | TERMINAL CABLE 95MM2 AL 12,8MM DIAMETRO | 30.11.2017 | 0 | 0 | 25 | UN | 0 | 0 | 0 | DOP
Almacen SD | 1004128 | LINK DE COBRE | 30.11.2017 | 0 | 0 | 6 | UN | 0 | 0 | 0 | DOP
Almacen SD | 1004129 | BOBINA 120VDC 800A. | 30.11.2017 | 0 | 0 | 1 | UN | 0 | 0 | 0 | DOP
Almacen SD | 1004130 | BOBINA DE CIERRE 44.5 OMNIOS | 30.11.2017 | 0 | 0 | 1 | UN | 0 | 0 | 0 | DOP
Almacen SD | 1004131 | MANGA DE EMP. AL PLENA TRACC. P/C 500MCM | 30.11.2017 | 0 | 0 | 40 | UN | 0 | 0 | 0 | DOP
Almacen SD | 1004132 | CABLE ACERO COBREADO DESNUDO #2 AWG 7 HI | 30.11.2017 | 27666.7 | -14665.1 | 54691.7 | M | 2931007.41 | -1553901.37 | 5865681.86 | DOP
Almacen SD | 1004133 | BUSHING TRANSFORMADOR DE ALTA 72.5KV.800 | 30.11.2017 | 0 | 0 | 2 | UN | 0 | 0 | 0 | DOP
Almacen SD | 1004134 | PARARRAYO ABB 18KV MCOV/15.3KV | 30.11.2017 | 0 | 0 | 2 | UN | 0 | 0 | 0 | DOP
Almacen SD | 1004135 | BUSHING ABB P/ TRANSF.DE ALTA 145KV 800A | 30.11.2017 | 0 | 0 | 1 | UN | 0 | 0 | 0 | DOP
Almacen SD | 1004136 | BUSHING TRENCH FR TRANSF.BAJA 72.5KV800A | 30.11.2017 | 0 | 0 | 1 | UN | 0 | 0 | 0 | DOP
Almacen SD | 1004137 | BORNA DE BT PARA TRANSFORMADOR EFACEC | 30.11.2017 | 0 | 0 | 2 | UN | 0 | 0 | 0 | DOP
Almacen SD | 1004138 | BUSHING AT HAEFELY TRENCH 52KV 800A. | 30.11.2017 | 0 | 0 | 1 | UN | 0 | 0 | 0 | DOP
Almacen SD | 1004139 | REDUCCIÓN PVC DE 6" X 4" | 30.11.2017 | 0 | 0 | 1 | UN | 0 | 0 | 0 | DOP
Almacen SD | 1004144 | FUSIBLE DE EXPULSIÓN 10 A TIPO T | 30.11.2017 | 0 | 0 | 295 | UN | 0 | 0 | 16504.03 | DOP
Almacen SD | 1004145 | FUSIBLE DE EXPULSIÓN 20 A TIPO T | 30.11.2017 | 0 | 0 | 43 | UN | 0 | 0 | 3773.58 | DOP
Almacen SD | 1004146 | BASE PARA RELE AUXILIAR DE 14 PIN | 30.11.2017 | 0 | 0 | 46 | UN | 0 | 0 | 13971.68 | DOP
Almacen SD | 1004148 | BRIDA DE SUJECION PLASTICA 5 mm X 152 mm | 30.11.2017 | 1500 | -3000 | 814440 | UN | 3964.6 | -7929.2 | 827672.84 | DOP
Almacen SD | 1004152 | PANEL 240V 4 TERMIALES 12/14 HUEC BOTTOM | 30.11.2017 | 0 | 0 | 1 | UN | 0 | 0 | 99654.54 | DOP
Almacen SD | 1004171 | MOLDE P/SOLD. VARILLA 5/8 - CABLE 4/0 | 30.11.2017 | 0 | 0 | 8 | UN | 0 | 0 | 24417.51 | DOP
Almacen SD | 1004172 | BORNA MT TRASFO SIEMMES | 30.11.2017 | 0 | 0 | 1 | UN | 0 | 0 | 0 | DOP
Almacen SD | 1004178 | TRANSF TP MONOF 75KVA 7200 240/480V R.E. | 30.11.2017 | 0 | 0 | 7 | UN | 0 | 0 | 0 | DOP
Almacen SD | 1004186 | INTERRUPTOR TERMOMAG. 1P 50A | 30.11.2017 | 0 | 0 | 64 | UN | 0 | 0 | 3776 | DOP
Almacen SD | 1004187 | TRANSF. INTENS.0.6KV REL.1000-2000/5 REC | 30.11.2017 | 0 | 0 | 2 | UN | 0 | 0 | 0 | DOP
Almacen SD | 1004191 | TRANSF DE INTENSIDAD RECU.CXE--200-400 | 30.11.2017 | 0 | 0 | 1 | UN | 0 | 0 | 0 | DOP
Almacen SD | 1004192 | TRANSF TP 2BORN AUT 25KVA 2.4 120/240 RN | 30.11.2017 | 0 | 0 | 1 | UN | 0 | 0 | 38827.92 | DOP
Almacen SD | 1004196 | INTERRUPTOR TERMOM. PT. 2P 150A | 30.11.2017 | 0 | 0 | 525 | UN | 0 | 0 | 1182678.36 | DOP
Almacen SD | 1004197 | INTERRUPTOR TERMOMAGNETICO 2P 200A | 30.11.2017 | 0 | 0 | 1561 | UN | 0 | 0 | 3990993.09 | DOP
Almacen SD | 1004198 | INTERRUPTOR TERMOM. PT. 2P 100A | 30.11.2017 | 0 | 0 | 294 | UN | 0 | 0 | 208772.69 | DOP
Almacen SD | 1004202 | MOD.TRANSF TRIF.2.4-4.16 KV. R.200-400/5 | 30.11.2017 | 0 | 0 | 12 | UN | 0 | 0 | 1707430.5 | DOP
Almacen SD | 1004204 | CABLE DE CONTROL SJTW 8 X 2 HILOS | 30.11.2017 | 0 | 0 | 1225 | M | 0 | 0 | 135913.9 | DOP
Almacen SD | 1004206 | PERNO ROSCA CORRIDA AC.GALV. 5/8"X20 | 30.11.2017 | 0 | 0 | 1656 | UN | 0 | 0 | 44099.28 | DOP
Almacen SD | 1004208 | KIT DE BLINDAJE ELECTRICO ARMORCAST | 30.11.2017 | 30 | -61 | 5622 | UN | 62919.3 | -127935.91 | 11791077.31 | DOP
Almacen SD | 1004210 | TORNILLO TIRAFONDO AC GALVAN 5-16'' X 1' | 30.11.2017 | 0 | 0 | 229428 | UN | 0 | 0 | 609454.55 | DOP
Almacen SD | 1004211 | TARUGO PLASTICO DE 3-8’’ X 2" | 30.11.2017 | 0 | 0 | 32 | UN | 0 | 0 | 20.43 | DOP
Almacen SD | 1004212 | TUBO DE ACERO GALVANIZADO 1/2`` X 6`` | 30.11.2017 | 0 | 0 | 31743 | UN | 0 | 0 | 9264428.27 | DOP
Almacen SD | 1004213 | CABLE DE ACERO COBREADO #6 AWG 3 HILOS | 30.11.2017 | 3014 | -3028 | 373645 | M | 140131.75 | -140782.66 | 17372066.02 | DOP
Almacen SD | 1004214 | TARUGO PLASTICO P/TORNILLO 5/16’’ X 2’’ | 30.11.2017 | 10000 | -20000 | 163910 | UN | 6649.88 | -13299.76 | 108998.24 | DOP
Almacen SD | 1004215 | CAJA P/MEDIDOR POLICARBONATO C/BREA 50A | 30.11.2017 | 0 | 0 | 11670 | UN | 0 | 0 | 4414052.18 | DOP
Almacen SD | 1004216 | CAJA P/MEDIDOR POLICARBONATO C/BREA 40A | 30.11.2017 | 0 | 0 | 17773 | UN | 0 | 0 | 6721053.11 | DOP
Almacen SD | 1004217 | PERNOS SEGURI CABEZA MAGNET TRES ESFERA | 30.11.2017 | 0 | 0 | 38515 | UN | 0 | 0 | 3792878.68 | DOP
Almacen SD | 1004222 | CAJA P/MEDIDOR POLICARBONATO | 30.11.2017 | 0 | 0 | 10959 | UN | 0 | 0 | 4438133.63 | DOP
Almacen SD | 1004224 | TORNILLO TIRAFONDO C/OJO 5-16'' X1- 1-2" | 30.11.2017 | 0 | 0 | 19829 | UN | 0 | 0 | 0 | DOP
Almacen SD | 1004225 | CONECTOR RECTO (HUB) IMC P TUBO DE 1/2 | 30.11.2017 | 0 | 0 | 112933 | UN | 0 | 0 | 5743320.54 | DOP
Almacen SD | 1004226 | CONDUCTOR CONCENTRICO 2XN§10 COBRE | 30.11.2017 | 48600 | -96400 | 55201 | M | 3327000.56 | -6598840.84 | 3797347.6 | DOP
Almacen SD | 1004228 | INTERRUPTOR TERMOM. PT. 3P 300A | 30.11.2017 | 0 | 0 | 513 | UN | 0 | 0 | 3072585.12 | DOP
Almacen SD | 1004229 | INTERRUPTOR TERMOM. PT. 4P 400A | 30.11.2017 | 0 | 0 | 134 | UN | 0 | 0 | 838202.3 | DOP
Almacen SD | 1004230 | GRILLETE NORMAL RECTO 5/8" | 30.11.2017 | 22 | -46 | 111 | UN | 5321.8 | -11127.4 | 26850.9 | DOP
Almacen SD | 1004231 | SOPORTE PARA SECCIONADOR FUSIBLE EN POST | 30.11.2017 | 12 | -74 | 336 | UN | 3639.68 | -22444.61 | 101910.5 | DOP
Almacen SD | 1004232 | SOPORTE TRANSFORMADOR MONOFASICO TIPO PO | 30.11.2017 | 12 | -24 | 321 | UN | 7524.72 | -15049.44 | 201286.26 | DOP
Almacen SD | 1004233 | ALARGADERA 10" PARA CADENA AISLADORES | 30.11.2017 | 22 | -46 | 627 | UN | 3468.07 | -7251.42 | 102884.13 | DOP
Almacen SD | 1004234 | GRAPA AMARRE ALUM PARA COND. AWG 1/0 RAV | 30.11.2017 | 511 | -1182 | 10413 | UN | 112751.23 | -260806.17 | 2297609.7 | DOP
Almacen SD | 1004235 | GRAPAS DE RETENCIÓN 2/0 AWG – 312 MCM | 30.11.2017 | 108 | -328 | 242 | UN | 29948.4 | -90954.4 | 67229.32 | DOP
Almacen SD | 1004236 | GRAPA AMARRE ALUMINIO COND. MCM 477 (HAW | 30.11.2017 | 18 | -260 | 30089 | UN | 5889.75 | -85074.19 | 9845375.4 | DOP
Almacen SD | 1004237 | POSTE DE MADERA 10,5 M CLASE 5 | 30.11.2017 | 0 | 0 | 3 | UN | 0 | 0 | 43460.49 | DOP
Almacen SD | 1004240 | POSTE DE MADERA 12 M CLASE 1 | 30.11.2017 | 0 | 0 | 1 | UN | 0 | 0 | 0 | DOP
Almacen SD | 1004242 | POSTE DE MADERA 14 M CLASE 1 | 30.11.2017 | 0 | 0 | 5 | UN | 0 | 0 | 182998.11 | DOP
Almacen SD | 1004245 | EMPALME PLENA TRACC. COND. ACSR-AAAC 1/0 | 30.11.2017 | 0 | 0 | 143 | UN | 0 | 0 | 120930.33 | DOP
Almacen SD | 1004246 | EMPALME PLENA TRACCION.266MCM PATRIDGE | 30.11.2017 | 0 | 0 | 68 | UN | 0 | 0 | 55125.73 | DOP
Almacen SD | 1004247 | EMPALME PLENA TRACCION COND.477 MCM(HAWK | 30.11.2017 | 0 | 0 | 1 | UN | 0 | 0 | 2662.09 | DOP
Almacen SD | 1004249 | POSTE METALICO DE CHAPA 300 DAN 10,5 M | 30.11.2017 | 0 | 0 | 1 | UN | 0 | 0 | 4869.33 | DOP
Almacen SD | 1004254 | POSTE METALICO DE CHAPA 800 DAN 14 M.. | 30.11.2017 | 0 | 0 | 29 | UN | 0 | 0 | 1380434.8 | DOP
Almacen SD | 1004255 | CONECTOR AMOVIBLE PARA ESTRIBO | 30.11.2017 | 9 | -21 | 292 | UN | 2445.11 | -5705.26 | 79330.22 | DOP
Almacen SD | 1004257 | HERRAJE DE ANCLAJE PARA RETENIDA VERTICA | 30.11.2017 | 0 | 0 | 67 | UN | 0 | 0 | 86605.5 | DOP
Almacen SD | 1004258 | GRAPA SUSPENSION ALUMINIO COND. MCM477(H | 30.11.2017 | 0 | 0 | 226 | UN | 0 | 0 | 93622.76 | DOP
Almacen SD | 1004261 | RETENCION TERM.PREFORMADA CAB ACERO 3/8 | 30.11.2017 | 0 | 0 | 6 | UN | 0 | 0 | 600.9 | DOP
Almacen SD | 1004262 | GUARDACABOS PARA RETENCION CABLE AC. 3/8 | 30.11.2017 | 0 | 0 | 518 | UN | 0 | 0 | 43232.28 | DOP
Almacen SD | 1004263 | VARILLA ANCLAJE SIMPLE C.T. 3/4"X8' | 30.11.2017 | 25 | -60 | 1086 | UN | 14310.73 | -34345.75 | 621657.59 | DOP
Almacen SD | 1004264 | VARILLA ANCLAJE DOBLE C.T. 3/4"X8ï | 30.11.2017 | 0 | 0 | 174 | UN | 0 | 0 | 134141.45 | DOP
Almacen SD | 1004265 | TUBO ABIERTO SE¤ALIZACI¢N Y PROT 2X8 | 30.11.2017 | 22 | -44 | 1004 | UN | 5403.93 | -10807.86 | 246616.41 | DOP
Almacen SD | 1004266 | TORNILLO MAQUINA AC.GALV.C.HEXAG. 5-8x3 | 30.11.2017 | 0 | 0 | 227 | UN | 0 | 0 | 8206.8 | DOP
Almacen SD | 1004269 | COND. TRENZADO TRIPLEX 600V #2 AAC/#2 AA | 30.11.2017 | 0 | 0 | 11697 | M | 0 | 0 | 1310957.65 | DOP
Almacen SD | 1004270 | COND. TRENZ. TRIPLEX 600V 1/0 AAC-1/0 | 30.11.2017 | 0 | 0 | 12928.6 | M | 0 | 0 | 2056411.79 | DOP
Almacen SD | 1004271 | COND. TRENZADO TRIPLEX 4/0AAC-4/0AAAC | 30.11.2017 | 1334.25 | -1598.5 | 10211.15 | M | 22678.77 | -45357.54 | 895629.2 | DOP
Almacen SD | 1004273 | TUBO PORTAFUSIBLE EXPULSION 15 KV 200 A | 30.11.2017 | 50 | -100 | 534 | UN | 63720 | -127440 | 661849.34 | DOP
Almacen SD | 1004275 | FUSIBLE DE EXPULSION 40 A TIPO K | 30.11.2017 | 33 | -66 | 260 | UN | 3309.9 | -6619.8 | 26078 | DOP
Almacen SD | 1004277 | FUSIBLE EXPULSION 80 A TIPO K | 30.11.2017 | 46 | -92 | 959 | UN | 9123.73 | -18247.46 | 185772.01 | DOP
Almacen SD | 1004278 | FUSIBLE EXPULSION 100 A TIPO K | 30.11.2017 | 55 | -110 | 290 | UN | 11593.79 | -23187.58 | 60683.77 | DOP
Almacen SD | 1004279 | TERMINAL COMP.TIPO PIN PARA COND. #2 AWG | 30.11.2017 | 0 | 0 | 8381 | UN | 0 | 0 | 1150550.72 | DOP
Almacen SD | 1004281 | TERMINAL COMP. TIPO PIN PARA COND. 4/0 A | 30.11.2017 | 75 | -150 | 1302 | UN | 22055.4 | -44110.8 | 444141.47 | DOP
Almacen SD | 1004283 | TERMINAL COMP. PLETINA COND. 1/0 AWG ACS | 30.11.2017 | 0 | 0 | 2 | UN | 0 | 0 | 0 | DOP
Almacen SD | 1004285 | ADAPTADOR TERM.PLETINA-BORNA TIPO "EYE-B | 30.11.2017 | 0 | 0 | 964 | UN | 0 | 0 | 125879.12 | DOP
Almacen SD | 1004288 | ARANDELA DE PRESION AC.INOX. 1/2" | 30.11.2017 | 0 | 0 | 6935 | UN | 0 | 0 | 33372.41 | DOP
Almacen SD | 1004289 | ARANDELA PLANA REDONDA AC.INOX. 1/2" | 30.11.2017 | 0 | 0 | 81 | UN | 0 | 0 | 148.14 | DOP
Almacen SD | 1004290 | PLETINA SUJECION PARA RETENIDAS | 30.11.2017 | 0 | 0 | 1 | UN | 0 | 0 | 120.52 | DOP
Almacen SD | 1004292 | FUSIBLE DE EXPULSION 1,5 A TIPO D | 30.11.2017 | 6 | -12 | 805 | UN | 789.77 | -1579.54 | 105961.35 | DOP
Almacen SD | 1004294 | FUSIBLE DE EXPULSION 5 A TIPO D | 30.11.2017 | 54 | -108 | 741 | UN | 5866.06 | -11732.12 | 79445.29 | DOP
Almacen SD | 1004295 | FUSIBLE DE EXPULSION 7 A TIPO D | 30.11.2017 | 80 | -160 | 720 | UN | 8690.47 | -17380.94 | 78214.2 | DOP
Almacen SD | 1004296 | FUSIBLE DE EXPULSION 10 A TIPO D | 30.11.2017 | 105 | -210 | 1173 | UN | 12715.24 | -25430.48 | 142576.55 | DOP
Almacen SD | 1004297 | FUSIBLE DE EXPULSION 15 A TIPO D | 30.11.2017 | 80 | -160 | 1389 | UN | 9475.87 | -18951.74 | 169701.11 | DOP
Almacen SD | 1004298 | EMPALME PLENA TRACCION ACSR-AAAC 4/0 | 30.11.2017 | 0 | 0 | 2358 | UN | 0 | 0 | 158023.51 | DOP
Almacen SD | 1004299 | EMPALME MANGUITO COMP. PREAISLADO #2-#2 | 30.11.2017 | 0 | 0 | 330 | UN | 0 | 0 | 10232.84 | DOP
Almacen SD | 1004300 | EMPALME MANGUITO COMP. PREAIS. 1/0-1/0 | 30.11.2017 | 0 | 0 | 122 | UN | 0 | 0 | 11087.36 | DOP
Almacen SD | 1004303 | SOPORTE AUX. PARA TERCER TRAFO TIPO POST | 30.11.2017 | 0 | 0 | 669 | UN | 0 | 0 | 58591.02 | DOP
Almacen SD | 1004313 | BRIDA DE SUJECION PLASTICA 9 mm X 175 mm | 30.11.2017 | 1932 | -3864 | 1954 | UN | 5448.63 | -10897.26 | 5510.67 | DOP
Almacen SD | 1004314 | BRIDA DE SUJECION PLASTICA 9 mm X 360 mm | 30.11.2017 | 7451 | -16412 | 169065 | UN | 57588.77 | -126848.33 | 1306703.39 | DOP
Almacen SD | 1004315 | PICA DE PUESTA A TIERRA 5/8"X8' | 30.11.2017 | 965 | -912 | 299 | UN | 447848.83 | -421941.18 | 139148.53 | DOP
Almacen SD | 1004317 | CONECTOR CU¤A A PRESI¢N MCM477/AGW4/0 | 30.11.2017 | 150 | -300 | 2188 | UN | 40179 | -80358 | 563124.69 | DOP
Almacen SD | 1004318 | CONECTOR CU¤A A PRESI¢N MCM266/AGW 4/0 | 30.11.2017 | 50 | -100 | 88 | UN | 5900 | -11800 | 10194.38 | DOP
Almacen SD | 1004319 | CONECTOR ELÁST TIPO CUÑA 4/0 AWG - 4/0 | 30.11.2017 | 50 | -200 | 256 | UN | 3835 | -15340 | 19527.82 | DOP
Almacen SD | 1004320 | CONECTOR ELÁST TIPO CUÑA 4/0 AWG - 1/0 | 30.11.2017 | 126 | -258 | 906 | UN | 10885.5 | -22337.4 | 82529.97 | DOP
Almacen SD | 1004321 | CONECTOR ELÁSTICO TIPO CUÑA 4/0AWG - 2CU | 30.11.2017 | 56 | -125 | 1887 | UN | 6608 | -14750 | 193019.67 | DOP
Almacen SD | 1004322 | RETENCION PREF"Z" AISL.57/1-3 ACSR 4/0 | 30.11.2017 | 0 | 0 | 688 | UN | 0 | 0 | 209674.88 | DOP
Almacen SD | 1004323 | RETENCION PREF."OMEGA"AIS.57/1-3 ACSR4/0 | 30.11.2017 | 0 | 0 | 865 | UN | 0 | 0 | 41963.47 | DOP
Almacen SD | 1004324 | RETEN PREF"OME DOBLE"AIS.57/1-3ACS400 | 30.11.2017 | 0 | 0 | 1400 | UN | 0 | 0 | 115192 | DOP
Almacen SD | 1004326 | CONDUCTOR CONCENTRICO 2XN§8 COBRE | 30.11.2017 | 200 | -400 | 1800 | M | 23600 | -47200 | 212400 | DOP
Almacen SD | 1004327 | CONDUCTOR CONCENTRICO 3XN§8 COBRE | 30.11.2017 | 5700 | -13950 | 132508 | M | 899793.09 | -2202125.18 | 21451074.4 | DOP
Almacen SD | 1004329 | CONECTOR CUñA A PRESIóN #2-#2 | 30.11.2017 | 118 | -216 | 800 | UN | 5848.08 | -10704.96 | 39648 | DOP
Almacen SD | 1004330 | CAJA AISL.CONEC CUñA PRESIóN HASTA 300 | 30.11.2017 | 24 | -48 | 47871 | UN | 165.84 | -331.68 | 330788.61 | DOP
Almacen SD | 1004333 | CONDUCTOR CONCENTRICO 3XN§6 COBRE | 30.11.2017 | 0 | 0 | 2000 | M | 0 | 0 | 620680 | DOP
Almacen SD | 1004334 | CONDUCTOR CONCENTRICO 3XN§4 COBRE | 30.11.2017 | 0 | 0 | 6522 | M | 0 | 0 | 2648444.35 | DOP
Almacen SD | 1004337 | CONECTOR ELÁSTICO TIPO CUÑA 2CU AWG -2CU | 30.11.2017 | 0 | 0 | 1715 | UN | 0 | 0 | 567958.13 | DOP
Almacen SD | 1004339 | VARILLA ANCLAJE DOBLE C.T. 1"X8' | 30.11.2017 | 0 | 0 | 25 | UN | 0 | 0 | 25958.25 | DOP
Almacen SD | 1004340 | GRILLETE NORMAL RECTO 7/8" | 30.11.2017 | 0 | 0 | 1000 | UN | 0 | 0 | 567660 | DOP
Almacen SD | 1004341 | GUARDACABOS PARA RETENCIàN ACERO GAL.1/2 | 30.11.2017 | 0 | 0 | 253 | UN | 0 | 0 | 12751.2 | DOP
Almacen SD | 1004344 | TRAF PADM 3Ø FIN LI 12.47KV/120-208V 750 | 30.11.2017 | 0 | 0 | 1 | UN | 0 | 0 | 688952.91 | DOP
Almacen SD | 1004345 | CONECTOR COMPRESION PICA P.T.-AWG #2 | 30.11.2017 | 2600 | -4900 | 12603 | UN | 165858.51 | -312579.5 | 984049.41 | DOP
Almacen SD | 1004346 | ALARGADERA AISLANTE PARA RETENIDAS 108" | 30.11.2017 | 0 | 0 | 45 | UN | 0 | 0 | 49375.35 | DOP
Almacen SD | 1004348 | EMP PLENA TRACC PREAISLADO COMP COND 4/0 | 30.11.2017 | 0 | 0 | 69 | UN | 0 | 0 | 96600 | DOP
Almacen SD | 1004350 | CONDUCTOR AISLADO 15 KV 4/0 AWG NEU. 1/3 | 30.11.2017 | 0 | 0 | 45 | M | 0 | 0 | 39832.69 | DOP
Almacen SD | 1004351 | CONDUCTOR AISLADO 15 KV 1/0 AWG NEUTRO C | 30.11.2017 | 0 | 0 | 26.8 | M | 0 | 0 | 7922.62 | DOP
Almacen SD | 1004352 | CONDUCTOR AISLADO B.T. XLPE 500 MCM | 30.11.2017 | 0 | 0 | 25.2 | M | 0 | 0 | 3478.61 | DOP
Almacen SD | 1004353 | TERMINACION EXTER CONTRACT FRIO 15 KV #2 | 30.11.2017 | 0 | 0 | 558 | UN | 0 | 0 | 786965.6 | DOP
Almacen SD | 1004356 | TERMIN INTER. CONTR. FRIO 15 KV #2-4/0 | 30.11.2017 | 0 | 0 | 30 | UN | 0 | 0 | 49194.11 | DOP
Almacen SD | 1004359 | TERMINAL ACOD. ENCH. 15 KV 1/0 200A | 30.11.2017 | 0 | 0 | 50 | UN | 0 | 0 | 106394.11 | DOP
Almacen SD | 1004360 | TERMINAL ACOD. ENCH. 4/0 15KV SERIE 200 | 30.11.2017 | 0 | 0 | 3 | UN | 0 | 0 | 5155.77 | DOP
Almacen SD | 1004361 | TERMINAL ACOD. ENCHUF. 4/0 25 KV SERIE 2 | 30.11.2017 | 0 | 0 | 1 | UN | 0 | 0 | 2294.86 | DOP
Almacen SD | 1004362 | EMPALME CONTRAC. EN FRIO 15 KV #2 - 4/0 | 30.11.2017 | 0 | 0 | 195 | UN | 0 | 0 | 405614.56 | DOP
Almacen SD | 1004364 | EMPALME CONTRACT. EN FRIO 15 KV 4/0 | 30.11.2017 | 0 | 0 | 23 | UN | 0 | 0 | 215166.38 | DOP
Almacen SD | 1004366 | EMPALME CONTRACT. EN FRIO 15 KV 500 MCM | 30.11.2017 | 0 | 0 | 17 | UN | 0 | 0 | 234700.3 | DOP
Almacen SD | 1004370 | CRUCETA ANGULAR METALICA 1400 MM | 30.11.2017 | 0 | 0 | 299 | UN | 0 | 0 | 366985.8 | DOP
Almacen SD | 1004371 | CRUCETA ANGULAR METALICA 1830 MM | 30.11.2017 | 8 | -16 | 5840 | UN | 11415.88 | -22831.76 | 8333597.09 | DOP
Almacen SD | 1004372 | CRUCETA ANGULAR METALICA 2440 MM | 30.11.2017 | 0 | 0 | 5 | UN | 0 | 0 | 13699.21 | DOP
Almacen SD | 1004373 | TORNILLO DE ESPACIAMIENTO AC.GALV.5-8x12 | 30.11.2017 | 53 | -106 | 1017 | UN | 3127 | -6254 | 60201.24 | DOP
Almacen SD | 1004374 | TORNILLO DE ESPACIAMIENTO AC.GALV.5-8x14 | 30.11.2017 | 93 | -213 | 62 | UN | 6035.7 | -13823.7 | 4023.8 | DOP
Almacen SD | 1004375 | GRILLETE LARGO RECTO 5/8" 11 300 KG | 30.11.2017 | 0 | 0 | 37514 | UN | 0 | 0 | 3763915.61 | DOP
Almacen SD | 1004377 | CABLE COBRE AISLADO THW COLOR NEGRO 25mm | 30.11.2017 | 0 | 0 | 8676 | M | 0 | 0 | 1019931.41 | DOP
Almacen SD | 1004378 | FLEJE DE SUJECCION 20X0,7 MM | 30.11.2017 | 93 | -186 | 5890 | UN | 3740.46 | -7480.92 | 225962.81 | DOP
Almacen SD | 1004379 | CAJA DERIVACIàN MONOFASICA 9 SAL. 1000V | 30.11.2017 | 70 | -120 | 560 | UN | 214347 | -367452 | 1729068.16 | DOP
Almacen SD | 1004381 | TERMINAL D/COMP. BIMT PLETINA. 4/0 AWG,1 | 30.11.2017 | 321 | -542 | 770 | UN | 35387.19 | -59750.33 | 84946.09 | DOP
Almacen SD | 1004390 | TRAF PADM 3Ø EN-SAL 12.47KV/120-208V 500 | 30.11.2017 | 0 | 0 | 2 | UN | 0 | 0 | 1063055.39 | DOP
Almacen SD | 1004391 | TRAF PADM 3Ø EN-SAL 12.47KV/120-208V 750 | 30.11.2017 | 0 | 0 | 1 | UN | 0 | 0 | 684816.36 | DOP
Almacen SD | 1004393 | ABRAZADERA PARA BOTELLA TERMINAL | 30.11.2017 | 0 | 0 | 12 | UN | 0 | 0 | 7229.4 | DOP
Almacen SD | 1004401 | FUSIBLE LIMITADOR DE CORRIENTE 25A TIPO | 30.11.2017 | 0 | 0 | 62 | UN | 0 | 0 | 3959.43 | DOP
Almacen SD | 1004405 | CONECTOR COMPRESION #2-#2 CU | 30.11.2017 | 2 | -4 | 281 | UN | 134.16 | -268.32 | 18849.67 | DOP
Almacen SD | 1004406 | TRANSFORMADOR SECO 15 KVA RECUPE. | 30.11.2017 | 0 | 0 | 1 | UN | 0 | 0 | 5200 | DOP
Almacen SD | 1004408 | TRANSF. DE INTENSIDAD.RECU.REL.400:5 | 30.11.2017 | 0 | 0 | 2 | UN | 0 | 0 | 2251.16 | DOP
Almacen SD | 1004409 | TRANSF. DE INT.RECU.T ASS-24.1 800.5.5 | 30.11.2017 | 0 | 0 | 5 | UN | 0 | 0 | 5.15 | DOP
Almacen SD | 1004410 | TRANSF. DE TEN RECU.REL 24-2 1500.5.5.5 | 30.11.2017 | 0 | 0 | 3 | UN | 0 | 0 | 3 | DOP
Almacen SD | 1004411 | TRANSF. TEN RECU.REL.24-3 12500 V3.208v | 30.11.2017 | 0 | 0 | 9 | UN | 0 | 0 | 9.27 | DOP
Almacen SD | 1004412 | TRANSF. DE TENSION RECU.REL.166.1 | 30.11.2017 | 0 | 0 | 3 | UN | 0 | 0 | 3 | DOP
Almacen SD | 1004414 | TRANSF.INT.RECU.TIPO BEN-24-3 1500/5/5/5 | 30.11.2017 | 0 | 0 | 6 | UN | 0 | 0 | 6 | DOP
Almacen SD | 1004415 | TRANSF. DE INTENSIDAD RECU.REL.100.1 | 30.11.2017 | 0 | 0 | 1 | UN | 0 | 0 | 1 | DOP
Almacen SD | 1004416 | TRANSF. DE TENSION RECU.UTD 72-69000 | 30.11.2017 | 0 | 0 | 1 | UN | 0 | 0 | 24804.27 | DOP
Almacen SD | 1004417 | TRANS. DE TENS RECU.TIP EMFO-72 690/00/3 | 30.11.2017 | 0 | 0 | 3 | UN | 0 | 0 | 223239.39 | DOP
Almacen SD | 1004418 | TRANSF DE INTE.RECU.TIP IMRO 72 30-575-5 | 30.11.2017 | 0 | 0 | 6 | UN | 0 | 0 | 124825.62 | DOP
Almacen SD | 1004419 | TRANSF. DE TEN RECU.TIP SFE 20 R.300_600 | 30.11.2017 | 0 | 0 | 5 | UN | 0 | 0 | 368499.05 | DOP
Almacen SD | 1004420 | TRANSF.DE INTENS.RECU.CXE-36 400-800 | 30.11.2017 | 0 | 0 | 4 | UN | 0 | 0 | 109708.12 | DOP
Almacen SD | 1004421 | TRANSF. DE INTENS.RECU.REL.2000-1000-5 | 30.11.2017 | 0 | 0 | 2 | UN | 0 | 0 | 2 | DOP
Almacen SD | 1004424 | TRANSF. DE INTE.RECU.REL.35.1A. 4.2V.60 | 30.11.2017 | 0 | 0 | 2 | UN | 0 | 0 | 2.06 | DOP
Almacen SD | 1004425 | TRANSF DE INTENSI.RECU.CXE-36-100-200 | 30.11.2017 | 0 | 0 | 1 | UN | 0 | 0 | 10557.51 | DOP
Almacen SD | 1004427 | TRANSF. DE TENSION RECU.TIPO EMFC 145 | 30.11.2017 | 0 | 0 | 15 | UN | 0 | 0 | 927145.35 | DOP
Almacen SD | 1004428 | TRANS. DE INT.REC.TIP IMBD 145 R-100-200 | 30.11.2017 | 0 | 0 | 6 | UN | 0 | 0 | 556287.21 | DOP
Almacen SD | 1004429 | TRANSF. DE INTENSIDAD RECU.REL.100.5 | 30.11.2017 | 0 | 0 | 1 | UN | 0 | 0 | 259.6 | DOP
Almacen SD | 1004430 | AUTOVALVULA TIPO F2 36KV. RECUPERADA | 30.11.2017 | 0 | 0 | 14 | UN | 0 | 0 | 33480.25 | DOP
Almacen SD | 1004432 | CAMBIADORES (TAGS) RECUPERADOS | 30.11.2017 | 0 | 0 | 39 | UN | 0 | 0 | 11978.85 | DOP
Almacen SD | 1004433 | TRANSF.TENSION RECU.UZK-36,30VA.CL0.2 30 | 30.11.2017 | 0 | 0 | 2 | UN | 0 | 0 | 22700 | DOP
Almacen SD | 1004434 | TRANSF. DE TENSION RECU.UZK 24-13750 | 30.11.2017 | 0 | 0 | 5 | UN | 0 | 0 | 235513.34 | DOP
Almacen SD | 1004435 | TRANSF. DE TENSION RECU.UZK 17-4160-1250 | 30.11.2017 | 0 | 0 | 2 | UN | 0 | 0 | 17000 | DOP
Almacen SD | 1004436 | SECCIONADOR RECU.TIPO NAL 17,5-12KV | 30.11.2017 | 0 | 0 | 1 | UN | 0 | 0 | 2500 | DOP
Almacen SD | 1004437 | SECCIONADOR RECUP.TIPO V2-C 12-15KV. | 30.11.2017 | 0 | 0 | 2 | UN | 0 | 0 | 3700 | DOP
Almacen SD | 1004438 | SECCIONADOR 145KV DE 2 COLUMNAS RECUP. | 30.11.2017 | 0 | 0 | 2 | UN | 0 | 0 | 0 | DOP
Almacen SD | 1004439 | TRANSF.DE INTENS.RECU.CXE-36-600-1200 | 30.11.2017 | 0 | 0 | 23 | UN | 0 | 0 | 17 | DOP
Almacen SD | 1004441 | TRANSF.DE INTENSIDAD RECU.CXE-36-200-400 | 30.11.2017 | 0 | 0 | 24 | UN | 0 | 0 | 3 | DOP
Almacen SD | 1004442 | TRANSF.DE INTENS.RECU.TIPO SFE-20 400-80 | 30.11.2017 | 0 | 0 | 2 | UN | 0 | 0 | 1 | DOP
Almacen SD | 1004443 | TRANSF. DE INTENS RECU TIPO IMBD 72A3 | 30.11.2017 | 0 | 0 | 3 | UN | 0 | 0 | 3 | DOP
Almacen SD | 1004446 | CONECT. RECU.A 90º AL-CU PLET 60MM C/477 | 30.11.2017 | 0 | 0 | 11 | UN | 0 | 0 | 0 | DOP
Almacen SD | 1004447 | SOPORTE LATERAL RECUP.P/AISLADOR T/POSTE | 30.11.2017 | 0 | 0 | 6 | UN | 0 | 0 | 6 | DOP
Almacen SD | 1004448 | SOPORTE VERTICAL RECUP.P/AISLADOR T/POST | 30.11.2017 | 0 | 0 | 4 | UN | 0 | 0 | 4 | DOP
Almacen SD | 1004449 | AISLA POR RECUP. T/POSTE 12.5KV ANSI_58 | 30.11.2017 | 0 | 0 | 2 | UN | 0 | 0 | 2 | DOP
Almacen SD | 1004450 | TRANSF.DE INT RECU.TIPO LTP 350 40.25KV | 30.11.2017 | 0 | 0 | 3 | UN | 0 | 0 | 0 | DOP
Almacen SD | 1004451 | AUTOVALVULA TIPO WMX 60KV. RECUPERADA | 30.11.2017 | 0 | 0 | 1 | UN | 0 | 0 | 0 | DOP
Almacen SD | 1004452 | CONEC RECU T/PALA AL PLETINA 60MM P/C477 | 30.11.2017 | 0 | 0 | 4 | UN | 0 | 0 | 0 | DOP
Almacen SD | 1004453 | TERMINAL RECU CU R0SCABLE 1"1/2" CAB 4/0 | 30.11.2017 | 0 | 0 | 2 | UN | 0 | 0 | 0 | DOP
Almacen SD | 1004454 | TERMINAL RECU CU ROSC MARCA COMMIN 11/2 | 30.11.2017 | 0 | 0 | 1 | UN | 0 | 0 | 0 | DOP
Almacen SD | 1004455 | TERMINAL RECU CU ROSCABLE RECTO 1"1/2" | 30.11.2017 | 0 | 0 | 1 | UN | 0 | 0 | 0 | DOP
Almacen SD | 1004456 | TERMINAL RECU CU ROSC 1" PARA CABLE4/0 | 30.11.2017 | 0 | 0 | 2 | UN | 0 | 0 | 0 | DOP
Almacen SD | 1004457 | TERMINAL RECU CU ROSC 1" PARA CABLE477 | 30.11.2017 | 0 | 0 | 1 | UN | 0 | 0 | 0 | DOP
Almacen SD | 1004458 | TERMINAL RECU CU ROSCABLE 1" PLET 60MM | 30.11.2017 | 0 | 0 | 1 | UN | 0 | 0 | 0 | DOP
Almacen SD | 1004459 | CONECTOR RECU RECTO AL PARA TUBO DE 1" | 30.11.2017 | 0 | 0 | 3 | UN | 0 | 0 | 0 | DOP
Almacen SD | 1004461 | CONECT.RE REC CU T/PA CAB 1/0 A 500MCM | 30.11.2017 | 0 | 0 | 5 | UN | 0 | 0 | 0 | DOP
Almacen SD | 1004462 | CONECTOR RECU A 90° CU PLETINA 40MM TU1 | 30.11.2017 | 0 | 0 | 1 | UN | 0 | 0 | 0 | DOP
Almacen SD | 1004463 | CONECTOR RECU A 90° CU 2 ARG A CABL477 | 30.11.2017 | 0 | 0 | 2 | UN | 0 | 0 | 0 | DOP
Almacen SD | 1004464 | CONECTOR RECU.TIPO T AL TUBO 1"1/2" | 30.11.2017 | 0 | 0 | 3 | UN | 0 | 0 | 0 | DOP
Almacen SD | 1004465 | CONECT RECU RECTO AL T/PALA CABLE 477MCM | 30.11.2017 | 0 | 0 | 1 | UN | 0 | 0 | 0 | DOP
Almacen SD | 1004466 | CONECT RECU PARALELO AL CABLE 4/0-750MCM | 30.11.2017 | 0 | 0 | 1 | UN | 0 | 0 | 0 | DOP
Almacen SD | 1004467 | CONECT RECU TIPO PALA AL P/CABLE 477-4/0 | 30.11.2017 | 0 | 0 | 1 | UN | 0 | 0 | 0 | DOP
Almacen SD | 1004468 | TRANSFORMADOR DE INT RECU.REL 1000/5A | 30.11.2017 | 0 | 0 | 3 | UN | 0 | 0 | 0 | DOP
Almacen SD | 1004469 | TRANSFORMADOR SECO RECU.50KVA 500V | 30.11.2017 | 0 | 0 | 1 | UN | 0 | 0 | 0 | DOP
Almacen SD | 1004471 | AUTOVALVULA BBC TIPO BMP RECU.60KV | 30.11.2017 | 0 | 0 | 1 | UN | 0 | 0 | 0 | DOP
Almacen SD | 1004473 | CONEC.RECU.TIPO T C/ARG AL P/C.477-T1 | 30.11.2017 | 0 | 0 | 4 | UN | 0 | 0 | 0 | DOP
Almacen SD | 1004474 | CONEC.RECU.TIPO T C/ARG AL P/C.477-477 | 30.11.2017 | 0 | 0 | 1 | UN | 0 | 0 | 0 | DOP
Almacen SD | 1004475 | CONECTOR RECU.T/PALA AL PLET 60MM TUB1 | 30.11.2017 | 0 | 0 | 1 | UN | 0 | 0 | 0 | DOP
Almacen SD | 1004476 | CONECT.RECU.T/PA PLET 80MM TUBO1 1/2 | 30.11.2017 | 0 | 0 | 1 | UN | 0 | 0 | 0 | DOP
Almacen SD | 1004477 | CONECT.RECU.T/PALA AL-CU PLE 30MM TU1 | 30.11.2017 | 0 | 0 | 3 | UN | 0 | 0 | 0 | DOP
Almacen SD | 1004478 | CONECTOR RECU.TIPO T AL CABLE 477-TUBO 1 | 30.11.2017 | 0 | 0 | 3 | UN | 0 | 0 | 0 | DOP
Almacen SD | 1004479 | CONE RECU.T/PAL PL.80MM P/C.477-900MCM | 30.11.2017 | 0 | 0 | 1 | UN | 0 | 0 | 0 | DOP
Almacen SD | 1004482 | CONTACTO RECU.CU P/INTERRUPTOR INFERIOR | 30.11.2017 | 0 | 0 | 3 | UN | 0 | 0 | 0 | DOP
Almacen SD | 1004483 | CONTACTO RECU.CU P/INTERRUPTOR INTERIOR | 30.11.2017 | 0 | 0 | 3 | UN | 0 | 0 | 0 | DOP
Almacen SD | 1004484 | GRAPA DE LINEA AL RECU. PARA CABLE 700MC | 30.11.2017 | 0 | 0 | 1 | UN | 0 | 0 | 0 | DOP
Almacen SD | 1004485 | UNION FLEXIBLE CU RECU.PLETINA 60MM | 30.11.2017 | 0 | 0 | 1 | UN | 0 | 0 | 0 | DOP
Almacen SD | 1004486 | UNION FLEXIBLE CU RECU.PLETINA 80MM | 30.11.2017 | 0 | 0 | 1 | UN | 0 | 0 | 0 | DOP
Almacen SD | 1004487 | CONMUTADOR DE TOMA RECU.P/TRASFO DE POTE | 30.11.2017 | 0 | 0 | 1 | UN | 0 | 0 | 0 | DOP
Almacen SD | 1004488 | TRANSF. DE INTENSIDAD RECU.CXE-36-1000-2 | 30.11.2017 | 0 | 0 | 1 | UN | 0 | 0 | 0 | DOP
Almacen SD | 1004489 | SECCIONADOR 13.2KV 600A RECUPERADO | 30.11.2017 | 0 | 0 | 1 | UN | 0 | 0 | 0 | DOP
Almacen SD | 1004490 | SECCIONADOR TRIPOLAR 12.47KV/800A RECUPE | 30.11.2017 | 0 | 0 | 2 | UN | 0 | 0 | 0 | DOP
Almacen SD | 1004492 | SECCIONADOR TRIPOLAR 24KV /2000 A RECUPE | 30.11.2017 | 0 | 0 | 1 | UN | 0 | 0 | 0 | DOP
Almacen SD | 1004498 | SECCIONADOR MONOPOLAR 15KV/200 A RECUPER | 30.11.2017 | 0 | 0 | 3 | UN | 0 | 0 | 0 | DOP
Almacen SD | 1004500 | BOMBA 3Ø 380V, 7.5A Trafo Móvil recupera | 30.11.2017 | 0 | 0 | 2 | UN | 0 | 0 | 0 | DOP
Almacen SD | 1004501 | VENTILADOR 3Ø, 380V 7.5A Trafo Móvil REC | 30.11.2017 | 0 | 0 | 2 | UN | 0 | 0 | 0 | DOP
Almacen SD | 1004502 | Pararrayos BBC 12.5 kV, RECUPERADO | 30.11.2017 | 0 | 0 | 28 | UN | 0 | 0 | 0 | DOP
Almacen SD | 1004503 | CONECTOR DE PERFORACION DE FASE | 30.11.2017 | 5710 | -15320 | 112921 | UN | 572713 | -1536596 | 11325976.3 | DOP
Almacen SD | 1004504 | ACCESORIO PARA COMPUTADORAS | 30.11.2017 | 0 | 0 | 12 | UN | 0 | 0 | 10507.68 | DOP
Almacen SD | 1004513 | THERMO PLASTICO DE 3 GALONES USADO | 30.11.2017 | 0 | 0 | 1 | UN | 0 | 0 | 235.82 | DOP
Almacen SD | 1004517 | AISLADOR PORCELANA SOPORTE 69KV. | 30.11.2017 | 0 | 0 | 3 | UN | 0 | 0 | 19500 | DOP
Almacen SD | 1004519 | AISLADOR DE VIDRIO SUPENSION 138KV.USADO | 30.11.2017 | 0 | 0 | 100 | UN | 0 | 0 | 76800 | DOP
Almacen SD | 1004520 | CUCHILLA PUESTA A TIERRA SECCINAD.45KV.U | 30.11.2017 | 0 | 0 | 3 | UN | 0 | 0 | 46800 | DOP
Almacen SD | 1004521 | TRANSF TP MONO 167KVA 2.4 120/240V REP | 30.11.2017 | 0 | 0 | 3 | UN | 0 | 0 | 33787.05 | DOP
Almacen SD | 1004523 | TRANS.REP.TRIF.PAD MOU RF/FF/12.47kV 300 | 30.11.2017 | 0 | 0 | 1 | UN | 0 | 0 | 256921.78 | DOP
Almacen SD | 1004524 | TRAF PM TRIF.REPAR.RF/FF 12.5kV/480V 225 | 30.11.2017 | 0 | 0 | 1 | UN | 0 | 0 | 1 | DOP
Almacen SD | 1004528 | AUTOVALVULA REC.ABB 7.65 MCOV 65KA. | 30.11.2017 | 0 | 0 | 7 | UN | 0 | 0 | 0 | DOP
Almacen SD | 1004529 | AUTOVALVULA REC.ABB MCOV 37KA.45KV.TIPO | 30.11.2017 | 0 | 0 | 3 | UN | 0 | 0 | 0 | DOP
Almacen SD | 1004531 | AUTOVALVULA OHIO BRASS REC.10KV. | 30.11.2017 | 0 | 0 | 12 | UN | 0 | 0 | 0 | DOP
Almacen SD | 1004532 | FUSIBLE TIPO ARENA REC.DE 6A. | 30.11.2017 | 0 | 0 | 7 | UN | 0 | 0 | 0 | DOP
Almacen SD | 1004533 | FUSIBLE TIPO ARENA REC.DE 10A. | 30.11.2017 | 0 | 0 | 2 | UN | 0 | 0 | 0 | DOP
Almacen SD | 1004534 | FUSIBLE TIPO ARENA REC.DE 16A. | 30.11.2017 | 0 | 0 | 5 | UN | 0 | 0 | 0 | DOP
Almacen SD | 1004535 | CONECTOR A 90º T/BULON REC.CU-AL P/C 477 | 30.11.2017 | 0 | 0 | 1 | UN | 0 | 0 | 0 | DOP
Almacen SD | 1004536 | PIEZA GIRATORIA REC.SECCIONADOR ELECTROT | 30.11.2017 | 0 | 0 | 1 | UN | 0 | 0 | 0 | DOP
Almacen SD | 1004537 | BASE PORTA TUBO EN AL REC.DE 1" | 30.11.2017 | 0 | 0 | 3 | UN | 0 | 0 | 0 | DOP
Almacen SD | 1004538 | PIEZA PORTA PLET AUX AL REC.TUBO 11/2 | 30.11.2017 | 0 | 0 | 3 | UN | 0 | 0 | 0 | DOP
Almacen SD | 1004539 | CONTACTO FIJO REC.PARA TRANSF.DE POTENCI | 30.11.2017 | 0 | 0 | 1 | UN | 0 | 0 | 0 | DOP
Almacen SD | 1004540 | PERTIGA AISLADA REC.PARA MANIOBRA 2 M 45 | 30.11.2017 | 0 | 0 | 14 | UN | 0 | 0 | 0 | DOP
Almacen SD | 1004541 | RUEDA USADA PARA TRASFO DE POTENCIA | 30.11.2017 | 0 | 0 | 4 | UN | 0 | 0 | 0 | DOP
Almacen SD | 1004542 | TRANSF. REPAR.MON.P-M 37,5KVA RF/FF/2.4k | 30.11.2017 | 0 | 0 | 1 | UN | 0 | 0 | 1 | DOP
Almacen SD | 1004544 | TRANSF TP MONO REP. 250KVA 7200 120/240 | 30.11.2017 | 0 | 0 | 2 | UN | 0 | 0 | 45928.62 | DOP
Almacen SD | 1004546 | INTERRUPTOR TERMOMAG. 2P 50 A | 30.11.2017 | 0 | 0 | 45506 | UN | 0 | 0 | 9765483.72 | DOP
Almacen SD | 1004567 | PT DE ALTA TRANSFORMADOR DE TENSION | 30.11.2017 | 0 | 0 | 9 | UN | 0 | 0 | 140017.59 | DOP
Almacen SD | 1004572 | CONTADOR CL 20 3 HILOS REPARADO | 30.11.2017 | 0 | 0 | 5 | UN | 0 | 0 | 4 | DOP
Almacen SD | 1004576 | CONEC.P/TARJETA METRI Y ELECT. RECUPERAD | 30.11.2017 | 0 | 0 | 21648 | UN | 0 | 0 | 21648 | DOP
Almacen SD | 1004588 | SOPORTE P/CAJA DERIV. 9"X19"X1-3/4"X5/16 | 30.11.2017 | 210 | -420 | 3087 | UN | 64614.39 | -129228.78 | 947835.5 | DOP
Almacen SD | 1004589 | FUSIBLE LENTO RAPIDO TRAFO 50 KVA | 30.11.2017 | 0 | 0 | 15 | UN | 0 | 0 | 2359.15 | DOP
Almacen SD | 1004591 | AISLADOR PORCELANA TIPO SUSPENSIÓN ANSI | 30.11.2017 | 0 | 0 | 5 | UN | 0 | 0 | 0 | DOP
Almacen SD | 1004598 | Angular de 6''x6''x22'-3/8'' | 30.11.2017 | 0 | 0 | 14 | UN | 0 | 0 | 446040 | DOP
Almacen SD | 1004599 | Convertidor de Medida Vdc | 30.11.2017 | 3 | -6 | 3 | UN | 41189.89 | -82379.78 | 41189.88 | DOP
Almacen SD | 1004602 | TERMINAL TIPO PIN AISLADO 22-18 AWG | 30.11.2017 | 0 | 0 | 1600 | UN | 0 | 0 | 9270.08 | DOP
Almacen SD | 1004604 | CONDUCTOR MULTIFIBRA 35 MM² | 30.11.2017 | 750 | -1500 | 42313 | M | 164093.12 | -328186.24 | 9257696.42 | DOP
Almacen SD | 1004606 | CONDUCTOR MULTIFIBRA 25 MM² | 30.11.2017 | 0 | 0 | 23719 | M | 0 | 0 | 3224628.9 | DOP
Almacen SD | 1004609 | ARMARIO PARA TRAFOS DE INTENSIDAD | 30.11.2017 | 0 | 0 | 25 | UN | 0 | 0 | 388770.76 | DOP
Almacen SD | 1004611 | TORNILLO CABEZA HEXAGONAL 5/8" X 10" | 30.11.2017 | 0 | 0 | 41 | UN | 0 | 0 | 0 | DOP
Almacen SD | 1004617 | TRANSF TP MONO 25KVA 7.2 277/480V REP RE | 30.11.2017 | 0 | 0 | 5 | UN | 0 | 0 | 0 | DOP
Almacen SD | 1004619 | TERMINAL COMPRES PLETINA COND.#2 CU | 30.11.2017 | 2 | -4 | 451 | UN | 41.12 | -82.24 | 9272.32 | DOP
Almacen SD | 1004626 | INTERRUPTOR TELECONTROLADO 1Ø 15 KV 400 | 30.11.2017 | 0 | 0 | 4 | UN | 0 | 0 | 1611605.17 | DOP
Almacen SD | 1004639 | SOPORTE P/CAJA DERIV. 9"X12"X1-3/4"X5/16 | 30.11.2017 | 0 | 0 | 203 | UN | 0 | 0 | 0 | DOP
Almacen SD | 1004640 | CONDUCTOR MULTIFIBRAS 16 MM² 600 V | 30.11.2017 | 0 | 0 | 10288.5 | M | 0 | 0 | 1059733.2 | DOP
Almacen SD | 1004644 | CONDUCTOR MULTIFIBRAS 95 MM² 600V | 30.11.2017 | 350 | -700 | 14612.2 | M | 245410.53 | -490821.06 | 10245679.05 | DOP
Almacen SD | 1004646 | GRASA ELEC.PARA CONEXIONES Al-Cu ó Al-Al | 30.11.2017 | 0 | 0 | 218 | UN | 0 | 0 | 134026.4 | DOP
Almacen SD | 1004647 | GRASA ELECTRICA PARA CONEXIONES Cu-Cu | 30.11.2017 | 0 | 0 | 45 | UN | 0 | 0 | 28710 | DOP
Almacen SD | 1004669 | BORNERA CONEX.PUNT. FRONT. 10 BORNES | 30.11.2017 | 0 | 0 | 171 | UN | 0 | 0 | 582918.53 | DOP
Almacen SD | 1004711 | RIELE PLANOS P/BORNERAS DE 1 METRO | 30.11.2017 | 0 | 0 | 102 | UN | 0 | 0 | 6926.82 | DOP
Almacen SD | 1004745 | CONTACTOR 95/125 AMP TM | 30.11.2017 | 6 | -12 | 30 | UN | 25550 | -51100 | 127750.01 | DOP
Almacen SD | 1004748 | TERMINAL COMP. T/PIN CORTO COND 2/0 AWG | 30.11.2017 | 0 | 0 | 1852 | UN | 0 | 0 | 810473.57 | DOP
Almacen SD | 1004756 | ACEITE DIELECTRICO | 30.11.2017 | 0 | 0 | 37 | TQ | 0 | 0 | 740000.32 | DOP
Almacen SD | 1004771 | TERMINAL PIN CONDUCTOR 16MM 2 | 30.11.2017 | 27 | -54 | 2088 | UN | 3467.12 | -6934.24 | 259755.37 | DOP
Almacen SD | 1004774 | TERMINAL PIN CONDUCTOR 70MM 2 | 30.11.2017 | 75 | -150 | 5079 | UN | 17835 | -35670 | 1207786.2 | DOP
Almacen SD | 1004775 | TERMINAL PIN CONDUCTOR 25MM 2 | 30.11.2017 | 50 | -100 | 3230 | UN | 5434.33 | -10868.66 | 345801.15 | DOP
Almacen SD | 1004780 | TORNILLO AC GALV CT3/16``X 3/4`` | 30.11.2017 | 0 | 0 | 99250 | UN | 0 | 0 | 0 | DOP
Almacen SD | 1004782 | FUSIBLE LENTO_RAPIDO TRAFO 100KVA, 2.4KV | 30.11.2017 | 0 | 0 | 150 | UN | 0 | 0 | 17986.49 | DOP
Almacen SD | 1004783 | FUSIBLE LENTO_RAPIDO TRAFO 15KVA, 7.2KV | 30.11.2017 | 0 | 0 | 50 | UN | 0 | 0 | 8260 | DOP
Almacen SD | 1004784 | FUSIBLE LENTO_RAPIDO TRAFO 15KVA, 2.4KV | 30.11.2017 | 0 | 0 | 40 | UN | 0 | 0 | 4795.97 | DOP
Almacen SD | 1004785 | FUSIBLE LENTO_RAPIDO TRAFO 10KVA, 2.4KV | 30.11.2017 | 0 | 0 | 40 | UN | 0 | 0 | 4795.97 | DOP
Almacen SD | 1004786 | FUSIBLE LENTO_RAPIDO TRAFO 10KVA, 7.2KV | 30.11.2017 | 0 | 0 | 100 | UN | 0 | 0 | 16520 | DOP
Almacen SD | 1004787 | FUSIBLE LENTO_RAPIDO TRAFO 25KVA, 7.2KV | 30.11.2017 | 0 | 0 | 164 | UN | 0 | 0 | 3277.38 | DOP
Almacen SD | 1004788 | FUSIBLE LENTO_RAPIDO TRAFO 25KVA, 2.4KV | 30.11.2017 | 0 | 0 | 190 | UN | 0 | 0 | 22782.09 | DOP
Almacen SD | 1004789 | FUSIBLE LENTO_RAPIDO TRAFO 37.5KVA,7.2KV | 30.11.2017 | 0 | 0 | 104 | UN | 0 | 0 | 18408 | DOP
Almacen SD | 1004790 | FUSIBLE LENTO_RAPIDO TRAFO 37.5KVA,2.4KV | 30.11.2017 | 0 | 0 | 120 | UN | 0 | 0 | 14388.54 | DOP
Almacen SD | 1004791 | FUSIBLE LENTO_RAPIDO TRAFO 50KVA, 2.4KV | 30.11.2017 | 0 | 0 | 150 | UN | 0 | 0 | 17985.74 | DOP
Almacen SD | 1004792 | FUSIBLE LENTO_RAPIDO TRAFO 75KVA, 2.4KV | 30.11.2017 | 0 | 0 | 68 | UN | 0 | 0 | 8154.26 | DOP
Almacen SD | 1004793 | FUSIBLE LENTO_RAPIDO TRAFO 75KVA, 7.2KV | 30.11.2017 | 0 | 0 | 58 | UN | 0 | 0 | 10266 | DOP
Almacen SD | 1004806 | COLECTOR DE TELEMEDIDA RF. | 30.11.2017 | 0 | 0 | 5 | UN | 0 | 0 | 199258.53 | DOP
Almacen SD | 1004825 | BREAKERS 2X63 AMP. | 30.11.2017 | 0 | 0 | 5902 | UN | 0 | 0 | 1626174.31 | DOP
Almacen SD | 1004847 | MEDIDOR 240 V, TELEM PLC C-TEL 3H T-BOTT | 30.11.2017 | 0 | -18 | 6106 | UN | 0 | -78340.75 | 28629496.88 | DOP
Almacen SD | 1004889 | AISLADOR INTERIOR PARA MT | 30.11.2017 | 0 | 0 | 108 | UN | 0 | 0 | 35934.25 | DOP
Almacen SD | 1004892 | CONECTOR T ALUMINIO CABLE 900 MCM - PALA | 30.11.2017 | 0 | 0 | 4 | UN | 0 | 0 | 22070.2 | DOP
Almacen SD | 1004923 | SEPARADORES DE BORNERAS DE CONTROL | 30.11.2017 | 0 | 0 | 172 | UN | 0 | 0 | 2753.39 | DOP
Almacen SD | 1004926 | CONDUCTOR AAAC 559.5 MCM (DARIEN) | 30.11.2017 | 95.7 | -191.4 | 1212.45 | M | 15434.03 | -30868.06 | 195538.2 | DOP
Almacen SD | 1004927 | CONDUCTOR AAAC 312.8 MCM (BUTTE) | 30.11.2017 | 0 | 0 | 25999.31 | M | 0 | 0 | 2161155.45 | DOP
Almacen SD | 1004949 | BRIDA DE SUJECION PLASTICA 5 mm X 102 mm | 30.11.2017 | 2500 | -4000 | 97100 | UN | 1504.5 | -2655 | 72823.7 | DOP
Almacen SD | 1004958 | TERMINAL EXP.EN ALUM.TUB-PALA 4 H.T/AFTF | 30.11.2017 | 0 | 0 | 3 | UN | 0 | 0 | 73724.93 | DOP
Almacen SD | 1004959 | TERMINAL EXP.PALA(4 HOYOS)-PALA(4 HOYOS) | 30.11.2017 | 0 | 0 | 51 | UN | 0 | 0 | 267886.68 | DOP
Almacen SD | 1004968 | CONECTOR 45° BULON 30MM PALA ALUM.4 H. | 30.11.2017 | 0 | 0 | 3 | UN | 0 | 0 | 12744 | DOP
Almacen SD | 1004974 | TUBO ALUMINIO DIAMETRO EXTERIOR 76.2 mm | 30.11.2017 | 0 | 0 | 3 | UN | 0 | 0 | 184947.3 | DOP
Almacen SD | 1004976 | CONECTOR BRONCE P/FIJACION CAB.4/0 AWG | 30.11.2017 | 0 | 0 | 240 | UN | 0 | 0 | 219180.28 | DOP
Almacen SD | 1005003 | CONECTOR BIMETALICO TIPO BULON 40 mm | 30.11.2017 | 0 | 0 | 9 | UN | 0 | 0 | 61171.2 | DOP
Almacen SD | 1005004 | CONECTOR BIMETALICO RECTO T/ BULON 30 MM | 30.11.2017 | 0 | 0 | 18 | UN | 0 | 0 | 119793.6 | DOP
Almacen SD | 1005045 | MED ELST 9S;4H;2,5A,CL2,T-A3RLNQ | 30.11.2017 | 0 | 0 | 57 | UN | 0 | 0 | 295301.14 | DOP
Almacen SD | 1005047 | CONDUCT.CONCENTRICOS 3XN4 AWG ALUM | 30.11.2017 | 1405 | -2810 | 5083 | M | 334825.55 | -669651.1 | 1211329.73 | DOP
Almacen SD | 1005054 | CONECTOR TUBO -TUBO ALUMINIO 45° | 30.11.2017 | 0 | 0 | 4 | UN | 0 | 0 | 13627.77 | DOP
Almacen SD | 1005055 | CONECTOR TUBO -TUBO ALUMINIO 3¨ | 30.11.2017 | 0 | 0 | 5 | UN | 0 | 0 | 16301.7 | DOP
Almacen SD | 1005059 | KIIT MATEMINIENTO CELDA 8DA 10 | 30.11.2017 | 0 | 0 | 9 | UN | 0 | 0 | 319153.16 | DOP
Almacen SD | 1005074 | CONDULET 1 1/2" | 30.11.2017 | 50 | -100 | 207 | M | 0 | 0 | 0 | DOP
Almacen SD | 1005102 | FUSIBLE MTU TWACS 400A | 30.11.2017 | 0 | 0 | 10 | UN | 0 | 0 | 161254.08 | DOP
Almacen SD | 1005113 | FUSIBLE DE 15 AMPS. A69 KV | 30.11.2017 | 0 | 0 | 3 | UN | 0 | 0 | 40232.81 | DOP
Almacen SD | 1005145 | FUSIBLE DE 0.5 A DE OMU | 30.11.2017 | 0 | 0 | 125 | UN | 0 | 0 | 61442.01 | DOP
Almacen SD | 1005152 | MIRILLA PLASTICA (125mm X125mm X3mm) | 30.11.2017 | 0 | 0 | 150 | UN | 0 | 0 | 66120 | DOP
Almacen SD | 1005154 | MIRILLA PLASTICA (120mm x 120mm x 3mm) | 30.11.2017 | 0 | 0 | 100 | UN | 0 | 0 | 44080 | DOP
Almacen SD | 1005156 | INTERRUPTOR TERMOMAG. AUTOMATICO 3P 800A | 30.11.2017 | 0 | 0 | 2 | UN | 0 | 0 | 171681.24 | DOP
Almacen SD | 1007160 | CONECTOR CURVO LIQUID TAIGHT 1 1/2" | 30.11.2017 | 0 | 0 | 78 | UN | 0 | 0 | 0 | DOP
Almacen SD | 1007166 | CONECTOR RECTO LIQUID TAIGHT 1 1/2" | 30.11.2017 | 0 | 0 | 1040 | UN | 0 | 0 | 92040 | DOP
Almacen SD | 1007996 | INTERCAMBIADOR DE CALOR INTERIOR | 30.11.2017 | 0 | 0 | 8 | UN | 0 | 0 | 2224690.91 | DOP
Almacen SD | 1008269 | ACEITE DIELETRICO UNIVOLT | 30.11.2017 | 0 | 0 | 5 | TQ | 0 | 0 | 0 | DOP
Almacen SD | 1008276 | ABRAZADERA PLAST. P/CABLE BIPOLAR TEL. | 30.11.2017 | 0 | 0 | 15470 | UN | 0 | 0 | 21921.96 | DOP
Almacen SD | 1008334 | TERMINAL DE ALUMINIO TIPO T CABLE / CABL | 30.11.2017 | 0 | 0 | 6 | UN | 0 | 0 | 22964.64 | DOP
Almacen SD | 1008335 | TERMINAL BIMETALICO 2 AGUJEROS | 30.11.2017 | 0 | 0 | 266 | UN | 0 | 0 | 263652.58 | DOP
Almacen SD | 1008336 | TERMINAL A COMP. PALA-CABLE 630MM² | 30.11.2017 | 0 | 0 | 97 | UN | 0 | 0 | 340600.45 | DOP
Almacen SD | 1008338 | TERMINAL A COMP. ALUMINIO-COBRE | 30.11.2017 | 0 | 0 | 1 | UN | 0 | 0 | 1975.48 | DOP
Almacen SD | 1008341 | TERMINAL A COMP. PALA-CABLE | 30.11.2017 | 0 | 0 | 1 | UN | 0 | 0 | 1624 | DOP
Almacen SD | 1008354 | TERMINAL BIMETALICO 2 AGUJEROS | 30.11.2017 | 0 | 0 | 8 | UN | 0 | 0 | 27403.84 | DOP
Almacen SD | 1008462 | DISPLAY PARA MEDIDOR PREPAGO | 30.11.2017 | 0 | -1880 | 4145 | UN | 0 | -3324457.84 | 4574484.23 | DOP
Almacen SD | 1008463 | MEDIDOR MODULAR PREPAGO 120VAC | 30.11.2017 | 4850 | -10142 | 14925 | UN | 12675329.5 | -26661428.57 | 39570452.54 | DOP
Almacen SD | 1008464 | COLECTOR PARA MUDULO DE MEDICION CONCEN | 30.11.2017 | 535 | -1350 | 1489 | UN | 6725870.2 | -17410205.3 | 22088805.19 | DOP
Almacen SD | 1008465 | MEDIDOR MODULAR PREPAGO 240VAC | 30.11.2017 | 610 | -975 | 867 | UN | 1858239.28 | -2970603.01 | 2639486.13 | DOP
Almacen SD | 1008466 | MODULO DE MEDICION CONCENTRADA | 30.11.2017 | 7 | -335 | 112 | UN | 144511.57 | -3979327.46 | 3906644.2 | DOP
Almacen SD | 1008473 | TORNILLO AC. INOXID C/HEXAG.15 mm X 64mm | 30.11.2017 | 0 | 0 | 1354 | UN | 0 | 0 | 97508.87 | DOP
Almacen SD | 1008474 | PORTA PLETINA 80X80MM | 30.11.2017 | 0 | 0 | 16 | UN | 0 | 0 | 16432.4 | DOP
Almacen SD | 1008477 | ADAPTADOR COPLING HG A HG, 2" DIÁMETRO | 30.11.2017 | 0 | 0 | 12 | UN | 0 | 0 | 1717.8 | DOP
Almacen SD | 1008480 | CONECTOR CURVO PARA TUBERÍA FLEXIBLE 3" | 30.11.2017 | 0 | 0 | 136 | UN | 0 | 0 | 173536 | DOP
Almacen SD | 1008492 | BRIDA DE SUJECION PLASTICA 9 mm X 610 mm | 30.11.2017 | 450 | -900 | 7 | UN | 3313.44 | -6626.88 | 51.66 | DOP
Almacen SD | 1008493 | MANGUERA 1½ P/ACEIT DIELÉCT ACOPLE 1 ½ | 30.11.2017 | 50 | 0 | 50 | PIE | 38954.16 | 0 | 38954.16 | DOP
Almacen SD | 1008538 | TRANSF CORRIENTE BT 600-5A 600V CABLEADO | 30.11.2017 | 0 | 0 | 1 | UN | 0 | 0 | 1771.77 | DOP
Almacen SD | 1008678 | MOLDE P/SOLD. CONDUTORES EN T (4-0 4-0) | 30.11.2017 | 0 | 0 | 8 | UN | 0 | 0 | 24417.51 | DOP
Almacen SD | 1008679 | MOLDE P/SOLD. CONDUTORES EN X (4-0 4-0) | 30.11.2017 | 0 | 0 | 8 | UN | 0 | 0 | 24417.51 | DOP
Almacen SD | 1008714 | MEDIDOR TELEM PLC 120-240 V, C20 3H T-S | 30.11.2017 | 900 | -2345 | 6050 | UN | 0 | 0 | 0 | DOP
Almacen SD | 1008723 | FUSIBLES EXPULSIÓN 4.2 A TIPO D | 30.11.2017 | 0 | 0 | 141 | UN | 0 | 0 | 6958.01 | DOP
Almacen SD | 1008724 | FUSIBLES EXPULSIÓN 12 A TIPO K | 30.11.2017 | 0 | 0 | 331 | UN | 0 | 0 | 17951.05 | DOP
Almacen SD | 1008725 | FUSIBLES EXPULSIÓN 15 A TIPO K | 30.11.2017 | 0 | 0 | 5 | UN | 0 | 0 | 271.16 | DOP
Almacen SD | 1008817 | TRANSF TP MONOF 37.5KVA 7200 240/480 R.E | 30.11.2017 | 0 | 0 | 3 | UN | 0 | 0 | 191206.73 | DOP
Almacen SD | 1008833 | GRAPA PARA CONDUCTOR DUPLO # 14 AWG | 30.11.2017 | 2160 | -4240 | 4770 | UN | 2034.82 | -3994.28 | 4485.7 | DOP
Almacen SD | 1008834 | TOMACORRIENTE SENCILLO | 30.11.2017 | 0 | 0 | 234 | UN | 0 | 0 | 10354.5 | DOP
Almacen SD | 1008836 | CONDUCTOR DUPLO # 14 AWG | 30.11.2017 | 0 | 0 | 24449.8 | M | 0 | 0 | 763963.57 | DOP
Almacen SD | 1008923 | POSTE DE MADERA 9 M CLASE 5 | 30.11.2017 | 0 | 0 | 50 | UN | 0 | 0 | 0 | DOP
Almacen SD | 1008925 | CONDUCTOR AISLADO XLPE 4/0 AWG | 30.11.2017 | 0 | 0 | 72 | UN | 0 | 0 | 0 | DOP
Almacen SD | 1008936 | TERMINAL COMP. T/PIN CORTO CONDUCTOR 1/0 | 30.11.2017 | 0 | 0 | 1219 | UN | 0 | 0 | 0 | DOP
Almacen SD | 1008949 | TRAFO PAD-MOUNT MON RADIAL FF 7.2KV 37.5 | 30.11.2017 | 0 | 0 | 1 | UN | 0 | 0 | 106776.4 | DOP
Almacen SD | 1008984 | MEDIDOR TELEM PLC C-TEL 240V, 3H T-SOCK | 30.11.2017 | 0 | 0 | 5839 | UN | 0 | 0 | 9222660.09 | DOP
Almacen SD | 1008985 | MEDIDOR TELEM PLC C-TEL 120V, 3H T-SOCK | 30.11.2017 | 0 | 0 | 1052 | UN | 0 | 0 | 0 | DOP
Almacen SD | 1008990 | CONECT.T/T CU3 ARG.CAB.4/0-4/0 412B-1515 | 30.11.2017 | 0 | 0 | 1 | UN | 0 | 0 | 0 | DOP
Almacen SD | 1008994 | MEDIDOR DE TEMPERATURA DE ACEITE MESSKO | 30.11.2017 | 0 | 0 | 3 | UN | 0 | 0 | 0 | DOP
Almacen SD | 1008995 | INDICADOR DE NIVEL DE ACEITE MARCA COMEN | 30.11.2017 | 0 | 0 | 3 | UN | 0 | 0 | 0 | DOP
Almacen SD | 1008996 | PULSADOR ABB GULADOR TRASFO DE POTENCIA | 30.11.2017 | 0 | 0 | 4 | UN | 0 | 0 | 0 | DOP
Almacen SD | 1008997 | CONTADOR DESCARGA ABB IPO EXCOUN 138KV | 30.11.2017 | 0 | 0 | 3 | UN | 0 | 0 | 0 | DOP
Almacen SD | 1008998 | VASO PORTA SILICA P/REGULADOR D/TRANS.PO | 30.11.2017 | 0 | 0 | 1 | UN | 0 | 0 | 0 | DOP
Almacen SD | 1008999 | VALVULA SOBRE PRESION TRASFO DE POTENCIA | 30.11.2017 | 0 | 0 | 2 | UN | 0 | 0 | 0 | DOP
Almacen SD | 1009000 | SENSOR DE TEMPERATURA TIPO ABRA | 30.11.2017 | 0 | 0 | 1 | UN | 0 | 0 | 0 | DOP
Almacen SD | 1009001 | SENSOR DE TEMPERATURA TIPO AKM | 30.11.2017 | 0 | 0 | 1 | UN | 0 | 0 | 0 | DOP
Almacen SD | 1009002 | SENSOR TEMPERATURA ABB TRANSFO POTENCIA | 30.11.2017 | 0 | 0 | 2 | UN | 0 | 0 | 0 | DOP
Almacen SD | 1009004 | MEDIDOR DE TEMPERATURA DE DEVANADO | 30.11.2017 | 0 | 0 | 3 | UN | 0 | 0 | 0 | DOP
Almacen SD | 1009039 | FUSIBLE DE EXPULSIÓN 12 A TIPO T | 30.11.2017 | 0 | 0 | 170 | UN | 0 | 0 | 14443.2 | DOP
Almacen SD | 1009043 | FUSIBLE DE EXPULSIÓN 32 A TIPO D | 30.11.2017 | 0 | 0 | 103 | UN | 0 | 0 | 15045 | DOP
Almacen SD | 1009062 | TRANSFORMADOR MONOF.0.5kVA240-120V P/ITC | 30.11.2017 | 0 | 0 | 2 | UN | 0 | 0 | 0 | DOP
Almacen SD | 1009148 | TORNILLO TIRAFONDO 1 X 12" | 30.11.2017 | 0 | 0 | 655 | UN | 0 | 0 | 1159.35 | DOP
Almacen SD | 1009289 | CONECTOR SILLA PARA LA TIERRA | 30.11.2017 | 0 | 0 | 11540 | UN | 0 | 0 | 3214582.4 | DOP
Almacen SD | 1009418 | INTERRUPTOR EXTERIOR TRIPOLAR 145KV | 30.11.2017 | 0 | 0 | 1 | UN | 0 | 0 | 2804322.15 | DOP
Almacen SD | 1009419 | TRANSFORMADOR TENSION EXTERIOR 145KV | 30.11.2017 | 0 | 0 | 3 | UN | 0 | 0 | 623541.74 | DOP
Almacen SD | 1009421 | PARARRAYO TIPO ESTACION 10KV | 30.11.2017 | 0 | 0 | 3 | UN | 0 | 0 | 3567.06 | DOP
Almacen SD | 1009423 | TRANSFORMADOR CORRIEN INTER CELDA 2500A | 30.11.2017 | 0 | 0 | 3 | UN | 0 | 0 | 98722.81 | DOP
Almacen SD | 1009427 | TRANSFORMADOR CORRIE INTERIOR CELDA 800 | 30.11.2017 | 0 | 0 | 3 | UN | 0 | 0 | 42685.78 | DOP
Almacen SD | 1009428 | TRANSFORM.TENSION INTERIOR CELDA12.5KV | 30.11.2017 | 0 | 0 | 3 | UN | 0 | 0 | 51332.73 | DOP
Almacen SD | 1009619 | TERMINACION EXT CONTR FRIO 15KV 1000 MCM | 30.11.2017 | 1 | -2 | 41 | UN | 6749.6 | -13499.2 | 276733.6 | DOP
Almacen SD | 1009632 | TRANSFORMADOR SECO TRIFASICO 45 KVA | 30.11.2017 | 0 | 0 | 1 | UN | 0 | 0 | 108815.12 | DOP
Almacen SD | 1009636 | MEDIDOR 120 V, TELEM PLC 2H T-SOCKET | 30.11.2017 | 8872 | -8478 | 31730 | UN | 33852211.47 | 0 | 124236788.86 | DOP
Almacen SD | 1010384 | MOD.DE TRANSF.TRIF.34.5KV. R.200/400/5. | 30.11.2017 | 0 | 0 | 2 | UN | 0 | 0 | 417956 | DOP
Almacen SD | 1010387 | PINZA AMPERIMETRICA MT | 30.11.2017 | 0 | 0 | 2 | UN | 0 | 0 | 179662.08 | DOP
Almacen SD | 1010394 | PATCH CORD DE FIBRA ST-ST MULTIMODO | 30.11.2017 | 0 | 0 | 6 | UN | 0 | 0 | 10089 | DOP
Almacen SD | 1010623 | CABLE AISLADO 600V 12 X 3 HILOS | 30.11.2017 | 0 | 0 | 122 | M | 0 | 0 | 7557.9 | DOP
Almacen SD | 1010631 | CONDUCTOR CONCENTRICO AL/ CU 2X8 | 30.11.2017 | 0 | 0 | 105 | M | 0 | 0 | 5439.32 | DOP
Almacen SD | 1010633 | CONDUCTOR CONCENTRICO AL/ CU 3X | 30.11.2017 | 14400 | -28200 | 108600 | M | 1661889.84 | -3254534.27 | 12533419.21 | DOP
Almacen SD | 1010702 | MEDIDOR 120V PREPAGO TIPO BOTTOM | 30.11.2017 | 0 | 0 | 7025 | UN | 0 | 0 | 0 | DOP
Almacen SD | 1010703 | MEDIDOR 240V PREPAGO TIPO BOTTOM | 30.11.2017 | 0 | 0 | 546 | UN | 0 | 0 | 0 | DOP
Almacen SD | 1010831 | MÓDULO TWACS FOCUS LANDIS 12S-120V | 30.11.2017 | 0 | 0 | 3261 | UN | 0 | 0 | 9727477.5 | DOP
Almacen SD | 1010854 | BASE CLASE 200 IND.FORMA 2S C/PERNO SEG. | 30.11.2017 | 0 | 0 | 1 | UN | 0 | 0 | 0 | DOP
Almacen SD | 1010988 | TORNILLO TIRAF.AC. INOX C.T. 1/2" X 2" | 30.11.2017 | 0 | 0 | 1522 | UN | 0 | 0 | 101747.51 | DOP
Almacen SD | 1010990 | TUBO DE ACERO GALVANIZADO 3/8" X 6" | 30.11.2017 | 0 | 0 | 57303 | UN | 0 | 0 | 16724217.63 | DOP
Almacen SD | 1011422 | MODULO TWACS UMT-R-FCB FORM 4S/240V | 30.11.2017 | 0 | 0 | 1000 | UN | 0 | 0 | 5198879.4 | DOP
Almacen SD | 1011423 | BASE PORTA MEDIDOR SOCKET INDIRECT FM 4S | 30.11.2017 | 0 | 0 | 450 | UN | 0 | 0 | 159942.51 | DOP
Almacen SD | 1011572 | CONECTOR CUÑA 336.4-336.4 CADC | 30.11.2017 | 0 | 0 | 89 | UN | 0 | 0 | 35950.66 | DOP
Almacen SD | 1011573 | CONECTOR CUÑA 556.5-336.4 CADC | 30.11.2017 | 0 | 0 | 266 | UN | 0 | 0 | 605458.56 | DOP
Almacen SD | 1011574 | CONECTOR CUÑA CON ESTRIBO 312.8 A 2 | 30.11.2017 | 0 | 0 | 133 | UN | 0 | 0 | 89923.96 | DOP
Almacen SD | 1011576 | TORNILLO T/FONDO DE 12 X2 | 30.11.2017 | 0 | 0 | 745 | UN | 0 | 0 | 1758.2 | DOP
Almacen SD | 1011577 | GRAPA DE ANCLAJE 186 MM | 30.11.2017 | 0 | 0 | 500 | UN | 0 | 0 | 321460 | DOP
Almacen SD | 1011719 | MTU 225 KVA | 30.11.2017 | 0 | 0 | 1 | UN | 0 | 0 | 1307006.53 | DOP
Almacen SD | 1011912 | TUBO GALVANIZADO "1 1/2" | 30.11.2017 | 4050 | -7610 | 7945 | UN | 6862605.69 | -12894920.82 | 13462568.45 | DOP
Almacen SD | 1012364 | SELLO DOBLE ANCLA SMCA COLOR AZÚL | 30.11.2017 | 0 | -5000 | 14595 | UN | 0 | -31850 | 92970.15 | DOP
Almacen SD | 2000368 | TOMA CORRIENTE DOBLE 15A./110V. | 30.11.2017 | 0 | 0 | 215 | UN | 0 | 0 | 6909.28 | DOP
Almacen SD | 2000413 | TEFLON | 30.11.2017 | 0 | 0 | 30 | UN | 0 | 0 | 991.2 | DOP
Almacen SD | 2000593 | CINTA METRICA 7.5 METROS | 30.11.2017 | 0 | 0 | 4 | UN | 0 | 0 | 3115.2 | DOP
Almacen SD | 2000696 | INTERRUPTOR TERMOMAG. 250A 3F | 30.11.2017 | 0 | 0 | 18 | UN | 0 | 0 | 52313.06 | DOP
Almacen SD | 2000701 | INTERRUPTOR TERMOMAG. 1P 40 A | 30.11.2017 | 0 | 0 | 4975 | UN | 0 | 0 | 305207 | DOP
Almacen SD | 2000717 | INTERRUPTOR TERMOMAG. 2P 100 A | 30.11.2017 | 0 | 0 | 5 | UN | 0 | 0 | 2053.2 | DOP
Almacen SD | 2000724 | CONDUCTOR MULTIFIBRAS 120MM 600V | 30.11.2017 | 0 | 0 | 521 | M | 0 | 0 | 394073.98 | DOP
Almacen SD | 2000729 | CHASIS SAC/8 | 30.11.2017 | 0 | 0 | 2 | UN | 0 | 0 | 83560.05 | DOP
Almacen SD | 2000779 | BORNERA SECCIONA P/TELECONTROL48-125 VDC | 30.11.2017 | 0 | 0 | 455 | UN | 0 | 0 | 60809.29 | DOP
Almacen SD | 2000848 | CAJA PLASTICAS DE 2 A 4 CIRCUITO | 30.11.2017 | 0 | 0 | 5 | UN | 0 | 0 | 0 | DOP
Almacen SD | 2001226 | MASCARILLA | 30.11.2017 | 0 | 0 | 1200 | UN | 0 | 0 | 141472.56 | DOP
Almacen SD | 2002974 | IPU, EXTERNAL, 3 PHASE | 30.11.2017 | 0 | 0 | 27 | UN | 0 | 0 | 631573.97 | DOP
Almacen SD | 2002975 | OMU, NORMAL TEMP, 277/480V | 30.11.2017 | 0 | 0 | 6 | UN | 0 | 0 | 5628821.25 | DOP
Almacen SD | 2002977 | CRU,OUTDOOR SMALL 120VAC 2 PANELS W/MIRA | 30.11.2017 | 0 | 0 | 3 | UN | 0 | 0 | 3489730.62 | DOP
Almacen SD | 2003447 | CONVERTIDOR ETHERNET SERIAL | 30.11.2017 | 0 | 0 | 8 | UN | 0 | 0 | 85476.92 | DOP
Almacen SD | 2003451 | MODULO TRILLIANT PARA MEDIDOR SENTINEL | 30.11.2017 | 663 | -1326 | 57 | UN | 10241360 | -20482720 | 880478.91 | DOP
Almacen SD | 2003464 | CONECTOR GRIS HFBR-4501 FIBRA MULTIMODO | 30.11.2017 | 0 | 0 | 500 | UN | 0 | 0 | 30709.5 | DOP
Almacen SD | 2003465 | CONECTOR AZUL HFBR-4511 FIBRA MULTIMODO | 30.11.2017 | 0 | 0 | 500 | UN | 0 | 0 | 30709.5 | DOP
Almacen SD | 2003476 | Cargardor Batería Alimentación Aux. Punt | 30.11.2017 | 0 | 0 | 2 | UN | 0 | 0 | 7153.75 | DOP
Almacen SD | 2003695 | TRANSDUCTOR DE INTENSIDAD MONOF. A 5 AMP | 30.11.2017 | 0 | 0 | 32 | UN | 0 | 0 | 276895.59 | DOP
Almacen SD | 2003696 | CONVERTIDOR DE TENSION 0-132V/0 | 30.11.2017 | 0 | 0 | 19 | UN | 0 | 0 | 145042.15 | DOP
Almacen SD | 2003698 | TRANSDUCTOR DE INTENSIDAD TRIF. A 5 AMP | 30.11.2017 | 0 | 0 | 12 | UN | 0 | 0 | 245982.42 | DOP
Almacen SD | 2003701 | BLOQUE DE BORNAS DE PRUEBA | 30.11.2017 | 0 | 0 | 4 | UN | 0 | 0 | 83374.08 | DOP
Almacen SD | 2003702 | REMOTA TELECONTROL MO-UF | 30.11.2017 | 0 | 0 | 37 | UN | 0 | 0 | 1530876.78 | DOP
Almacen SD | 2003707 | UF-MUXPCON SOPORTES DIN | 30.11.2017 | 0 | 0 | 10 | UN | 0 | 0 | 519719.2 | DOP
Almacen SD | 2004457 | CONECT SMA MACH CABLE LMR195 BAJA PERDID | 30.11.2017 | 0 | 0 | 15 | UN | 0 | 0 | 90270 | DOP
Almacen SD | 2004458 | CONECT SMA HEMBR CABLE LMR195 BAJA PERD | 30.11.2017 | 0 | 0 | 15 | UN | 0 | 0 | 90270 | DOP
Almacen SD | 2004472 | ANTENA GPRS DE EXTERIOR 7DBI OMNIDIRECCI | 30.11.2017 | 0 | 0 | 180 | UN | 0 | 0 | 160574.4 | DOP
Almacen SD | 2008761 | CONCENTRADOR DE SEÑALES P/TRANSF DE POT | 30.11.2017 | 0 | 0 | 6 | UN | 0 | 0 | 607464 | DOP
Almacen SD | 2008999 | RELE DE DISPARO Y BLOQUEO TRAFOS | 30.11.2017 | 0 | 0 | 1 | UN | 0 | 0 | 69044.16 | DOP
Almacen SD | 2009000 | CONDUCTOR DUPLO NO.14 | 30.11.2017 | 0 | 0 | 2500 | M | 0 | 0 | 81715 | DOP
Almacen SD | 2009001 | TOMA CORRIENTE SENCILLO CON TAPA | 30.11.2017 | 0 | 0 | 1017 | UN | 0 | 0 | 61265.65 | DOP
Almacen SD | 2009076 | OFIAS | 30.11.2017 | 0 | 0 | 5 | UN | 0 | 0 | 352851.92 | DOP
Almacen SD | 2009079 | DCPA | 30.11.2017 | 0 | 0 | 10 | UN | 0 | 0 | 1725915.31 | DOP
Almacen SD | 2009081 | CPSA | 30.11.2017 | 0 | 0 | 4 | UN | 0 | 0 | 664951.43 | DOP
Almacen SD | 2009083 | FUSIBLES 20 AMP TYPE SC -20 | 30.11.2017 | 0 | 0 | 1 | UN | 0 | 0 | 287.14 | DOP
Almacen SD | 2009764 | RECTIFICADOR 48VDC | 30.11.2017 | 0 | 0 | 1 | UN | 0 | 0 | 241763.92 | DOP
Almacen SD | 2009785 | CELDAS MODULARES T/INTERIOR 12,5KV 1250A | 30.11.2017 | 0 | 0 | 2 | UN | 0 | 0 | 3385484.67 | DOP
Almacen SD | 2009786 | CELDAS MODULARES T/INTERIOR 12,5KV 2500A | 30.11.2017 | 0 | 0 | 1 | UN | 0 | 0 | 1767904.75 | DOP
Almacen SD | 2010135 | PROBADOR DE CONTINUIDA REMOTA | 30.11.2017 | 0 | 0 | 4 | UN | 0 | 0 | 8835.84 | DOP
Almacen SD | 2010886 | CAJA RECTANGULAR 2X4 TOMACORRIENTE | 30.11.2017 | 0 | 0 | 50 | UN | 0 | 0 | 1079.7 | DOP
Almacen SD | 2012205 | BATERIA DE LITIO MEDIDOR INDUSTRIAL | 30.11.2017 | 430 | -860 | 570 | UN | 236955.8 | -473911.6 | 314104.2 | DOP
Almacen SD | 2013221 | PISTOLA P/ SOLDAR VARILLA TIERRA MECHERO | 30.11.2017 | 0 | 0 | 3 | UN | 0 | 0 | 19956.01 | DOP
Azua | 1002835 | CONDUCTOR ALUMINIO ACERO ACSR 477 (HAWK) | 30.11.2017 | 0 | 0 | 650 | M | 0 | 0 | 0 | DOP
Azua | 1002837 | CINTA DIELECTRICA SELLADORA 19 MM X 10 M | 30.11.2017 | 18 | -32 | 245 | ROL | 4517.97 | -8031.95 | 61494.43 | DOP
Azua | 1002838 | CONO DE ANCLAJE > 450MM DIAM | 30.11.2017 | 21 | -22 | 12 | UN | 3166.8 | -3317.6 | 2652.75 | DOP
Azua | 1002839 | CRUCETA DE ACERO GALV 6'-0" 3"X3"X1/4" | 30.11.2017 | 38 | -16 | 22 | UN | 41925.4 | -17652.8 | 24272.6 | DOP
Azua | 1002840 | CRUCETA DE ACERO GALV 8-0" 3"X3"X1/4" | 30.11.2017 | 34 | -8 | 26 | UN | 47742.8 | -11233.6 | 36509.2 | DOP
Azua | 1002841 | FLEJES GALV. 1-1/4"X1/4"X28" ORIF 9/16" | 30.11.2017 | 25 | -50 | 273 | UN | 3124.28 | -6248.56 | 34117.11 | DOP
Azua | 1002842 | FLEJES GALV. 1-3/4"X1-3/4"X3/16"X60" | 30.11.2017 | 0 | 0 | 50 | UN | 0 | 0 | 31380.92 | DOP
Azua | 1002843 | TORNILLO MAQUINA AC. GALV.C. HEXAG.1-2X3 | 30.11.2017 | 0 | 0 | 423 | UN | 0 | 0 | 8667.33 | DOP
Azua | 1002845 | TORNILLO MAQUINA AC. GALV. C.CUAD.1-2X12 | 30.11.2017 | 100 | 0 | 104 | UN | 3327.6 | 0 | 3460.56 | DOP
Azua | 1002846 | TORNILLO ESPAC ROSCA CORRIDA 5/8"X10" | 30.11.2017 | 0 | 0 | 109 | UN | 0 | 0 | 3849.16 | DOP
Azua | 1002847 | ARANDELA CUADRADA PLANA 3 X 3" | 30.11.2017 | 11 | -22 | 83 | UN | 0 | 0 | 0 | DOP
Azua | 1002848 | ARANDELA PRESION AC.GALV. 3-8 | 30.11.2017 | 16 | -32 | 453 | UN | 16913.79 | -33827.58 | 478871.54 | DOP
Azua | 1002849 | ARANDELAS DE PRESION P/TORNILLOS DE 3/4" | 30.11.2017 | 0 | 0 | 775 | UN | 0 | 0 | 3045.75 | DOP
Azua | 1002850 | TUERCA GUARDACABO RECTO P-TORNILLO 5-8 | 30.11.2017 | 0 | 0 | 520 | UN | 0 | 0 | 23754.58 | DOP
Azua | 1002851 | TUERCA GUARDACABO RECTO PTORNILLO 3/4" | 30.11.2017 | 0 | 0 | 175 | UN | 0 | 0 | 9229.5 | DOP
Azua | 1002854 | ESPIGA P/CRUC ACERO VASTAGO 3/4"X7-3/4" | 30.11.2017 | 0 | 0 | 8 | UN | 0 | 0 | 1485.44 | DOP
Azua | 1002855 | ESPIGA P/INSTALACION EN CABEZA POSTE 20" | 30.11.2017 | 0 | 0 | 31 | UN | 0 | 0 | 6969.8 | DOP
Azua | 1002856 | ESPIGA C/MANGUITO ADAPT 5/8"X1" L=51/4" | 30.11.2017 | 0 | 0 | 200 | UN | 0 | 0 | 15090 | DOP
Azua | 1002857 | SOPORTE PARA TUBO DE ANCLAJE DE 2" | 30.11.2017 | 0 | 0 | 5 | UN | 0 | 0 | 1037.93 | DOP
Azua | 1002858 | TUBO D/ANCLAJE P/VIENTO VERT. 2" X 5' | 30.11.2017 | 0 | 0 | 4 | UN | 0 | 0 | 2038.24 | DOP
Azua | 1002860 | FUSIBLE EXPULSION TIPO K DE 140 A | 30.11.2017 | 0 | 0 | 24 | UN | 0 | 0 | 18424.43 | DOP
Azua | 1002861 | FUSIBLE EXPULSION TIPO K DE 200 A | 30.11.2017 | 0 | 0 | 4 | UN | 0 | 0 | 2265.6 | DOP
Azua | 1002862 | PORTA FUSIBLE P/LUMINARIAS A. P 240V 10A | 30.11.2017 | 0 | 0 | 82 | UN | 0 | 0 | 3730.18 | DOP
Azua | 1002863 | AISLADOR PORCELANA TIPO ESPIGA ANSI 55-5 | 30.11.2017 | 0 | 0 | 3 | UN | 0 | 0 | 0 | DOP
Azua | 1002865 | CABLE POTENCIA AISL 20 KV XLP No. 4 AWG | 30.11.2017 | 0 | 0 | 30 | M | 0 | 0 | 7064.62 | DOP
Azua | 1002866 | CONECT.COMP.T/H AL 2-6 A 2 A 6 AWG #1 | 30.11.2017 | 0 | 0 | 185 | UN | 0 | 0 | 1110 | DOP
Azua | 1002867 | GRAPA DERIV 4/0AWG-1000MCM A 6AWG-300MCM | 30.11.2017 | 0 | 0 | 489 | UN | 0 | 0 | 443146.47 | DOP
Azua | 1002868 | MANGA EMPALME A TODA TENSION NO 2 AL | 30.11.2017 | 0 | 0 | 440 | UN | 0 | 0 | 13596 | DOP
Azua | 1002869 | MANGA EMPALME A TODA TENSION NO 2/0 AL | 30.11.2017 | 0 | 0 | 300 | UN | 0 | 0 | 7563 | DOP
Azua | 1002870 | TERM COMP.BIMET.P/CABL AL AISL BT 477 | 30.11.2017 | 0 | 0 | 449 | UN | 0 | 0 | 262665 | DOP
Azua | 1002881 | PERTIGA TELESCOPICA MULTIF 15KV 40 PIES | 30.11.2017 | 0 | 0 | 1 | UN | 0 | 0 | 24714.12 | DOP
Azua | 1002883 | DIFERENCIAL MANUAL DE 1 1/5 TN, 1.5M | 30.11.2017 | 0 | 0 | 1 | UN | 0 | 0 | 6255.83 | DOP
Azua | 1002888 | ESCALERA DE FIBRA DE VIDRIO DE 32' | 30.11.2017 | 0 | 0 | 1 | UN | 0 | 0 | 0 | DOP
Azua | 1002890 | HERRAMIENTA DE HOYAR COA | 30.11.2017 | 0 | 0 | 8 | UN | 0 | 0 | 3960 | DOP
Azua | 1002891 | HERRAMIENTA DE HOYAR PALA | 30.11.2017 | 0 | 0 | 19 | UN | 0 | 0 | 6850.64 | DOP
Azua | 1002893 | MACHETE | 30.11.2017 | 0 | 0 | 42 | UN | 0 | 0 | 5181.96 | DOP
Azua | 1002894 | MANDARRIA DE 4 LIBRAS | 30.11.2017 | 0 | 0 | 1 | UN | 0 | 0 | 296.35 | DOP
Azua | 1002902 | CAPA PARA LLUVIA | 30.11.2017 | 0 | 0 | 1 | UN | 0 | 0 | 296.22 | DOP
Azua | 1002904 | CEPILLO DE ALAMBRE | 30.11.2017 | 0 | 0 | 1 | UN | 0 | 0 | 95.73 | DOP
Azua | 1002909 | LINTERNA PEQUEÑA | 30.11.2017 | 0 | 0 | 6 | UN | 0 | 0 | 17212.92 | DOP
Azua | 1002921 | CONECT A PRUEBA D/AGUA P/C. 8,2 ROSC 1" | 30.11.2017 | 0 | 0 | 4340 | UN | 0 | 0 | 95937.29 | DOP
Azua | 1002929 | CONECT A PRUEBA D/AGUA P/C. 6,3 ROSC 1" | 30.11.2017 | 0 | 0 | 940 | UN | 0 | 0 | 23577.43 | DOP
Azua | 1002930 | TUERCA PARA CONECTOR A PRUEBA DE AGUA | 30.11.2017 | 0 | 0 | 2400 | UN | 0 | 0 | 11265.84 | DOP
Azua | 1002931 | CABLE COBRE AISLAD THHN COLOR VERDE 6mm² | 30.11.2017 | 0 | 0 | 870.6 | M | 0 | 0 | 25291.35 | DOP
Azua | 1002933 | CONECTOR DE COBRE TIPO C16 | 30.11.2017 | 0 | 0 | 3243 | UN | 0 | 0 | 26884.47 | DOP
Azua | 1002934 | CONECTOR DE COBRE TIPO C25 | 30.11.2017 | 0 | 0 | 1174 | UN | 0 | 0 | 5999.14 | DOP
Azua | 1002939 | MENSULA OJAL DE ACOMETIDA | 30.11.2017 | 0 | 0 | 1300 | UN | 0 | 0 | 3614 | DOP
Azua | 1002940 | MOLDURA PLASTICA P/TIERRA 1/2"X 8' | 30.11.2017 | 0 | 0 | 1097 | UN | 0 | 0 | 63782.62 | DOP
Azua | 1002942 | COLLAR AMARRE EN FACHADA | 30.11.2017 | 0 | 0 | 3758 | UN | 0 | 0 | 24052.48 | DOP
Azua | 1002943 | FLEJE DE AC INOX DE 12.7MM (1/2") X 0.4M | 30.11.2017 | 5 | -8 | 1311 | UN | 107.55 | -172.08 | 28201.8 | DOP
Azua | 1002944 | HEBILLAS PARA FLEJE DE 12.7MM(1/2") | 30.11.2017 | 4 | -7 | 990 | UN | 37.28 | -61.73 | 8072.27 | DOP
Azua | 1002945 | HEBILLAS PARA FLEJE DE 20MM(3/4") | 30.11.2017 | 0 | 0 | 627 | UN | 0 | 0 | 6595.23 | DOP
Azua | 1002947 | CURVA ELECTRICA DE 90 EN PVC, DIAMETRO 1 | 30.11.2017 | 0 | 0 | 51 | UN | 0 | 0 | 210.12 | DOP
Azua | 1002948 | CURVA ELECTRICA DE 90 EN PVC, DIAMETRO 2 | 30.11.2017 | 0 | 0 | 80 | UN | 0 | 0 | 1690.83 | DOP
Azua | 1002949 | ADAPTADOR DE PVC 2" MACHO | 30.11.2017 | 0 | 0 | 80 | UN | 0 | 0 | 811.2 | DOP
Azua | 1002950 | ADAPTADORES DE PVC 1" HEMBRA | 30.11.2017 | 0 | 0 | 86 | UN | 0 | 0 | 894.07 | DOP
Azua | 1002951 | CONECTOR RECTO P/TUBERÍA FLEXIBLE 1" LIQ | 30.11.2017 | 0 | 0 | 94 | UN | 0 | 0 | 6404.51 | DOP
Azua | 1002952 | CONDULET DE 2" | 30.11.2017 | 0 | 0 | 87 | UN | 0 | 0 | 17352.05 | DOP
Azua | 1002955 | TAPAS CIEGAS | 30.11.2017 | 0 | 0 | 203 | UN | 0 | 0 | 4293.45 | DOP
Azua | 1002957 | TAPE DE VINILO | 30.11.2017 | 0 | 0 | 200 | ROL | 0 | 0 | 14868 | DOP
Azua | 1002965 | CONECTOR DE COBRE ESTAÑADO P/PART.2/0 AW | 30.11.2017 | 0 | 0 | 297 | UN | 0 | 0 | 45018.1 | DOP
Azua | 1002969 | MOD.TRANSF.TRIF.12,5 KV. R.25-50/5 | 30.11.2017 | 0 | 0 | 1 | UN | 0 | 0 | 147319.94 | DOP
Azua | 1002979 | ABRAZADERA METALICAS DE 3/4" | 30.11.2017 | 0 | 0 | 393 | UN | 0 | 0 | 385.14 | DOP
Azua | 1002982 | BOMBILLO 250W AP DE SODIO | 30.11.2017 | 0 | 0 | 20 | UN | 0 | 0 | 4399.04 | DOP
Azua | 1002986 | COND. TRENZADO TRIPLEX 2X2/0AAC-2/0AAAC | 30.11.2017 | 484 | -968 | 195.67 | M | 98740.93 | -197481.86 | 39918.68 | DOP
Azua | 1002991 | DIFERENCIAL MANUAL DE 2 TN | 30.11.2017 | 0 | 0 | 1 | UN | 0 | 0 | 8418.12 | DOP
Azua | 1002994 | HACHA | 30.11.2017 | 0 | 0 | 15 | UN | 0 | 0 | 3223.8 | DOP
Azua | 1002998 | LLAVE AJUSTABLES DE 12" | 30.11.2017 | 0 | 0 | 5 | UN | 0 | 0 | 2124.3 | DOP
Azua | 1003004 | SOPORTE DOBLE UNIDAD | 30.11.2017 | 5 | -10 | 190 | UN | 790.22 | -1580.44 | 30028.35 | DOP
Azua | 1003007 | TORNILLO P/AISL.TIPO CARRETE 5/8"X10" | 30.11.2017 | 0 | 0 | 306 | UN | 0 | 0 | 13237.56 | DOP
Azua | 1003008 | TORNILLO P/AISL.TIPO CARRETE 5/8"X12" | 30.11.2017 | 0 | 0 | 80 | UN | 0 | 0 | 13920 | DOP
Azua | 1003009 | TORNILLO P- AISLADOR TIPO CARRETE 5-8X14 | 30.11.2017 | 7 | -8 | 94 | UN | 525.49 | -600.56 | 7015.86 | DOP
Azua | 1003010 | TORNILLO P- AISLADOR TIPO CARRETE 5-8X16 | 30.11.2017 | 0 | 0 | 20 | UN | 0 | 0 | 5687.83 | DOP
Azua | 1003023 | CABLE COBRE AISLAD THHN COLOR VERDE 4mm² | 30.11.2017 | 0 | 0 | 818 | M | 0 | 0 | 14965.27 | DOP
Azua | 1003026 | TORNILLO MAQUINA AC. GALV. C. HEXAG. 3-8 | 30.11.2017 | 16 | -32 | 142 | UN | 136.16 | -272.32 | 1208.42 | DOP
Azua | 1003027 | BOMBILLO 150W AP DE SODIO | 30.11.2017 | 0 | 0 | 111 | UN | 0 | 0 | 30765.59 | DOP
Azua | 1003029 | CONECTOR 5/8 P/VARILLA D/TIERRA | 30.11.2017 | 31 | -62 | 527 | UN | 1219.28 | -2438.56 | 20727.92 | DOP
Azua | 1003030 | CONDUCTOR DESNUDO AAAC 1/0 AWG (AZUZA) | 30.11.2017 | 6920.76 | -4570.76 | 9673.2 | M | 223345.07 | -147506.44 | 312171.13 | DOP
Azua | 1003033 | CONDUCTOR DESNUDO AAAC 4/0 AWG (ALLIANCE | 30.11.2017 | 0 | 0 | 105 | M | 0 | 0 | 7581.17 | DOP
Azua | 1003040 | ESPIGA P/CRUC.MADERA VASTAGO 5/8 X 6" | 30.11.2017 | 0 | 0 | 1199 | UN | 0 | 0 | 158520.04 | DOP
Azua | 1003041 | FLEJE VERTICAL 1-1/2"X1-1/2"X3/16"X39" | 30.11.2017 | 0 | 0 | 109 | UN | 0 | 0 | 42375.39 | DOP
Azua | 1003044 | VARILLA PUESTA A TIERRA GALV. 3/4" *8 | 30.11.2017 | 0 | 0 | 100 | UN | 0 | 0 | 2613 | DOP
Azua | 1003049 | TORNILLO DE MAQUINA PASANTE 3/8"X 3" | 30.11.2017 | 0 | 0 | 70 | UN | 0 | 0 | 1862.7 | DOP
Azua | 1003050 | TORNILLO GUARDA CABO RECTO 5/8" X 12" | 30.11.2017 | 0 | 0 | 8 | UN | 0 | 0 | 222.4 | DOP
Azua | 1003053 | ARANDELA PLANA REDONDA ACERO GALV.1/2" | 30.11.2017 | 0 | 0 | 200 | UN | 0 | 0 | 694 | DOP
Azua | 1003056 | CONDENSADOR MONOFASICO 100 KVAR | 30.11.2017 | 0 | 0 | 3 | UN | 0 | 0 | 12615.21 | DOP
Azua | 1003068 | ABRAZADERA METALICA TIPO OMEGA DE1/2" | 30.11.2017 | 0 | 0 | 5321 | UN | 0 | 0 | 13016.98 | DOP
Azua | 1003076 | BOMBILLO 400W AP DE SODIO | 30.11.2017 | 0 | 0 | 1 | UN | 0 | 0 | 310.8 | DOP
Azua | 1003077 | FUSIBLE EXPULSION TIPO K DE 125 A | 30.11.2017 | 0 | 0 | 10 | UN | 0 | 0 | 5147.9 | DOP
Azua | 1003081 | FUSIBLE DE EXPULSION TIPO K DE 50 A | 30.11.2017 | 0 | 0 | 61 | UN | 0 | 0 | 6454.46 | DOP
Azua | 1003082 | FUSIBLE DE EXPULSION TIPO K DE 6 A | 30.11.2017 | 0 | 0 | 80 | UN | 0 | 0 | 4210.4 | DOP
Azua | 1003083 | FUSIBLE DE EXPULSION TIPO K DE 25 A | 30.11.2017 | 0 | 0 | 30 | UN | 0 | 0 | 1985.1 | DOP
Azua | 1003094 | PICO | 30.11.2017 | 0 | 0 | 12 | UN | 0 | 0 | 3399.48 | DOP
Azua | 1003095 | HERRAMIENTA PARA HOYA TIPO TIJERA | 30.11.2017 | 0 | 0 | 5 | UN | 0 | 0 | 2975 | DOP
Azua | 1003106 | TUBO DE PVC DIAMETRO 1/2" | 30.11.2017 | 0 | 0 | 106 | UN | 0 | 0 | 15151.32 | DOP
Azua | 1003108 | AISLADOR PORCELANA ANSI 52-4 SUSPENSION | 30.11.2017 | 0 | 0 | 9 | UN | 0 | 0 | 1566 | DOP
Azua | 1003115 | ALAMBRE DE LIGADURA | 30.11.2017 | 10 | -20 | 491 | M | 129.8 | -259.6 | 6373.18 | DOP
Azua | 1003119 | FUSIBLE DE EXPULSION TIPO K DE 8 A | 30.11.2017 | 0 | 0 | 5 | UN | 0 | 0 | 248.27 | DOP
Azua | 1003121 | TRANSF TP MONOF 25KVA 7200 120/240V R.N. | 30.11.2017 | 1 | -2 | 9 | UN | 240.75 | -481.5 | 2166.71 | DOP
Azua | 1003123 | TRANSF TP MONOF 50KVA 2400 120/240V R.N. | 30.11.2017 | 1 | -2 | 1 | UN | 9497.76 | -18995.52 | 9497.75 | DOP
Azua | 1003125 | TRANSF TP MONOF 75KVA 2400 120/240V R.E. | 30.11.2017 | 0 | 0 | 2 | UN | 0 | 0 | 10841.9 | DOP
Azua | 1003131 | EXTINTOR PORTATIL PARA VEHICULO | 30.11.2017 | 0 | 0 | 1 | UN | 0 | 0 | 654.15 | DOP
Azua | 1003132 | PERTIGA TIPO ESCOPETA A 15KV, 14 PIES | 30.11.2017 | 0 | 0 | 2 | UN | 0 | 0 | 7828.2 | DOP
Azua | 1003135 | AISLADOR PORC. T/ POSTE 15 KV | 30.11.2017 | 58 | -116 | 212 | UN | 20190.58 | -40381.16 | 74737.26 | DOP
Azua | 1003136 | AISLADOR PORC. T/ POSTE 34,5KV(ANSI-57-3 | 30.11.2017 | 0 | 0 | 9 | UN | 0 | 0 | 10211.2 | DOP
Azua | 1003137 | SOPORTE VERTICAL PARA AISLADOR TIPO POST | 30.11.2017 | 10 | -20 | 25 | UN | 3821.36 | -7642.72 | 9553.38 | DOP
Azua | 1003138 | SOPORTE FIJACION CRUCETA-APOYO CILINDRIC | 30.11.2017 | 0 | 0 | 48 | UN | 0 | 0 | 6165.12 | DOP
Azua | 1003139 | SOPORTE LATERAL PARA AISLADOR TIPO POSTE | 30.11.2017 | 0 | 0 | 452 | UN | 0 | 0 | 129317.2 | DOP
Azua | 1003140 | CONECTOR CU¤A A PRESI¢N MCM477/MCM477 | 30.11.2017 | 0 | 0 | 40 | UN | 0 | 0 | 9204 | DOP
Azua | 1003142 | CONECTOR ELÁST TIPO CUÑA 1/0 AWG - 1/0 | 30.11.2017 | 196 | -178 | 124 | UN | 17224.54 | -16141.38 | 10741.88 | DOP
Azua | 1003143 | CONECTOR CU¤A A PRESI¢N MCM477/MCM266 | 30.11.2017 | 0 | 0 | 90 | UN | 0 | 0 | 32073.3 | DOP
Azua | 1003144 | CONECTOR CU¤A A PRESI¢N MCM266/AGW 1/0 | 30.11.2017 | 0 | 0 | 80 | UN | 0 | 0 | 7465.18 | DOP
Azua | 1003146 | CONECTOR CU¤A A PRESI¢N CON EST MCM477 | 30.11.2017 | 0 | 0 | 47 | UN | 0 | 0 | 9792.01 | DOP
Azua | 1003147 | CONECTOR CU¤A A PRESI¢N CON EST MCM266 | 30.11.2017 | 0 | 0 | 25 | UN | 0 | 0 | 18235.25 | DOP
Azua | 1003148 | CONECTOR ELÁST TIPO CUÑA C/ESTRIBO 1/0 | 30.11.2017 | 0 | 0 | 113 | UN | 0 | 0 | 56678.47 | DOP
Azua | 1003149 | CONECTOR CU¤A A PRESI¢N MCM266 -N§2 CU | 30.11.2017 | 14 | -28 | 83 | UN | 1321.6 | -2643.2 | 7835.2 | DOP
Azua | 1003150 | CONECTOR CU¤A A PRESI¢N AGW1/0 - N§2 CU | 30.11.2017 | 22 | -40 | 254 | UN | 2098.25 | -3814.46 | 24249.85 | DOP
Azua | 1003151 | TORNILLO AC.GALVANIZ.C/EXAG.C.T.5/8"X6" | 30.11.2017 | 0 | 0 | 295 | UN | 0 | 0 | 25940.64 | DOP
Azua | 1003152 | TORNILLO MAQUINA AC. GALV.C.CUAD.5-8X12 | 30.11.2017 | 29 | -56 | 31 | UN | 1338.98 | -2586.44 | 1432.28 | DOP
Azua | 1003153 | TORNILLO MAQUINA AC. GALV.C. CUAD.5-8x14 | 30.11.2017 | 7 | -14 | 132 | UN | 331.58 | -663.16 | 6206.75 | DOP
Azua | 1003154 | TORNILLO AC.GALVANIZ.C/EXAG.C/T.5/8"X16" | 30.11.2017 | 0 | 0 | 75 | UN | 0 | 0 | 1874.25 | DOP
Azua | 1003155 | TORNILLO AC.GALV.C/EXAG.C/T.5/8"X1-3/4 | 30.11.2017 | 3 | -6 | 186 | UN | 109.59 | -219.18 | 6794.58 | DOP
Azua | 1003158 | TORNILLO AC.GALVANIZ.CON OJO.C.T.5/8"X6" | 30.11.2017 | 0 | 0 | 352 | UN | 0 | 0 | 12671.65 | DOP
Azua | 1003160 | TUERCA CUADRADA AC. GALV. P-TORNILLO 5-8 | 30.11.2017 | 0 | 0 | 153 | UN | 0 | 0 | 1716.27 | DOP
Azua | 1003161 | ARANDELA PLANA RECTANGULAR 5-8 | 30.11.2017 | 116 | -172 | 517 | UN | 1593.73 | -2363.12 | 7103.01 | DOP
Azua | 1003162 | TUERCA DE OJO AC. GALV. TORNILLO 5-8 | 30.11.2017 | 58 | -95 | 65 | UN | 3148.24 | -5156.6 | 3528.2 | DOP
Azua | 1003166 | RETENCION PREF"OMEGA"AIS.57/1-3 ACSR 266 | 30.11.2017 | 0 | 0 | 62 | UN | 0 | 0 | 2890.44 | DOP
Azua | 1003167 | RETEN PREF"OMEG"AIS.57/1-3 ACSR 266SR1/0 | 30.11.2017 | 0 | 0 | 263 | UN | 0 | 0 | 8697.41 | DOP
Azua | 1003168 | RETE PREF"OMEGA"AIS.57/1-3 ACSR 477 | 30.11.2017 | 0 | 0 | 73 | UN | 0 | 0 | 3768.26 | DOP
Azua | 1003169 | RETEN PREF."OME DOBLE"AIS.57/1-3ACSR1/0 | 30.11.2017 | 0 | 0 | 56 | UN | 0 | 0 | 11951.13 | DOP
Azua | 1003170 | RETENC PREF."OMEG DO"AIS.57/1-3ACSR477 | 30.11.2017 | 0 | 0 | 12 | UN | 0 | 0 | 4905.48 | DOP
Azua | 1003171 | RETEN PREF."OME DOB"AIS.57/1-3ACSR.266 | 30.11.2017 | 0 | 0 | 45 | UN | 0 | 0 | 5255.1 | DOP
Azua | 1003172 | RETENCION PREF."OMEGA"AISL.53/2 ACSR.1/0 | 30.11.2017 | 0 | 0 | 3 | UN | 0 | 0 | 723.37 | DOP
Azua | 1003173 | RETENCION PREF."OMEGA"AISL.53/2 ACSR.266 | 30.11.2017 | 0 | 0 | 297 | UN | 0 | 0 | 11514.69 | DOP
Azua | 1003174 | AISLADOR PORCELANA CARRETE (ANSI 53-2) | 30.11.2017 | 8 | -10 | 108 | UN | 101.76 | -127.2 | 1373.75 | DOP
Azua | 1003175 | SOPORTE HORQUILLA PARA AISLADOR TIPO CAR | 30.11.2017 | 1 | -2 | 80 | UN | 524.15 | -1048.3 | 41931.6 | DOP
Azua | 1003180 | PINZA DE RETENCION DOBLE | 30.11.2017 | 0 | 0 | 960 | UN | 0 | 0 | 35085.28 | DOP
Azua | 1003181 | VARILLA DE TIERRA DIAM. 5/8'' X 6' | 30.11.2017 | 0 | 0 | 159 | UN | 0 | 0 | 79880.23 | DOP
Azua | 1003182 | TUBERIA DE PVC, DIAMETRO 1" SCHEDULE 40 | 30.11.2017 | 0 | 0 | 13 | UN | 0 | 0 | 4132.44 | DOP
Azua | 1003183 | TUBO DE PVC DIAMETRO 2" | 30.11.2017 | 0 | 0 | 2 | UN | 0 | 0 | 1425.44 | DOP
Azua | 1003184 | TERMINAL DE COBRE 16-8 | 30.11.2017 | 0 | 0 | 32 | UN | 0 | 0 | 134.72 | DOP
Azua | 1003186 | TERMINAL DE COBRE 16-12 | 30.11.2017 | 0 | 0 | 200 | UN | 0 | 0 | 1881.45 | DOP
Azua | 1003188 | TERMINAL DE COBRE 25-10 | 30.11.2017 | 0 | 0 | 200 | UN | 0 | 0 | 1658 | DOP
Azua | 1003189 | TERMINAL DE COBRE 25-12 | 30.11.2017 | 0 | 0 | 97 | UN | 0 | 0 | 1940 | DOP
Azua | 1003190 | TERMINAL DE COBRE 35-12 | 30.11.2017 | 0 | 0 | 165 | UN | 0 | 0 | 2971.03 | DOP
Azua | 1003192 | ADAPTADOR DE PVC 2" HEMBRA | 30.11.2017 | 0 | 0 | 98 | UN | 0 | 0 | 1013.35 | DOP
Azua | 1003193 | CONECTOR RECTO P/TUBERÍA FLEXIBLE 2" LIQ | 30.11.2017 | 0 | 0 | 21 | UN | 0 | 0 | 2647.01 | DOP
Azua | 1003196 | CONDULET DE 1" | 30.11.2017 | 0 | 0 | 41 | UN | 0 | 0 | 191021.16 | DOP
Azua | 1003206 | MOD.TRANSF. MONOF.12,5 KV. R. 5-10/5 | 30.11.2017 | 0 | 0 | 4 | UN | 0 | 0 | 220159.68 | DOP
Azua | 1003207 | MOD.TRANSF. MONOF.12.5 KV, R. 10-20/5 | 30.11.2017 | 0 | 0 | 2 | UN | 0 | 0 | 115935 | DOP
Azua | 1003224 | GRAPA CONEXION DOBLE CABLE TIERRA SIN TO | 30.11.2017 | 1 | -1 | 229 | UN | 83.5 | -83.5 | 19422.63 | DOP
Azua | 1003225 | CRUCETA TUBULAR METALICA 1400 MM | 30.11.2017 | 0 | 0 | 46 | UN | 0 | 0 | 32976.94 | DOP
Azua | 1003226 | ARANDELA PLANA REDONDA 5-8 | 30.11.2017 | 0 | 0 | 159 | UN | 0 | 0 | 2541.7 | DOP
Azua | 1003227 | ARANDELA PRESION AC.GALV. 5-8 | 30.11.2017 | 110 | -196 | 409 | UN | 351.47 | -668.38 | 1507.16 | DOP
Azua | 1003230 | TRANSF TP MONOF 1BOR AUTO 50KVA 12.5KV | 30.11.2017 | 3 | -6 | 3 | UN | 195662.88 | -391325.76 | 195662.88 | DOP
Azua | 1003231 | TRAFO TIPO POST MONO 1BOR AUTO 12.5KV 75 | 30.11.2017 | 2 | -4 | 3 | UN | 194420.58 | -388841.16 | 291630.85 | DOP
Azua | 1003233 | AISLADOR COMP. T/ SUSP. 15 KV | 30.11.2017 | 23 | -42 | 275 | UN | 9796.87 | -17959.55 | 116416.51 | DOP
Azua | 1003234 | POSTE HAV 300 DAN 9M | 30.11.2017 | 2 | -2 | 15 | UN | 0 | 0 | 183637.5 | DOP
Azua | 1003236 | POSTE HAV 500 DAN 10.5M | 30.11.2017 | 21 | -4 | 18 | UN | 371700 | -70800 | 318600 | DOP
Azua | 1003237 | POSTE HAV 500 DAN 12M | 30.11.2017 | 23 | -16 | 20 | UN | 458423.78 | -317765.6 | 398370.18 | DOP
Azua | 1003241 | ARANDELA CURVA CUADRADA 5-8 | 30.11.2017 | 0 | 0 | 378 | UN | 0 | 0 | 6044.37 | DOP
Azua | 1003242 | TORNILLO TIRAFONDO 1/8" X 1 1/4” | 30.11.2017 | 0 | 0 | 13422 | UN | 0 | 0 | 24673.57 | DOP
Azua | 1003243 | TORNILLO TIRAFONDO 1- 4'' X 1 1-2'' | 30.11.2017 | 0 | 0 | 2000 | UN | 0 | 0 | 2643.2 | DOP
Azua | 1003244 | TORNILLO TIRAFONDO AC GALV5-16''X 1- 1-2 | 30.11.2017 | 0 | 0 | 721 | UN | 0 | 0 | 1577.83 | DOP
Azua | 1003248 | CONECTOR CURVO PARA TUBERIA FLEXIBLE 1" | 30.11.2017 | 0 | 0 | 3 | UN | 0 | 0 | 44.15 | DOP
Azua | 1003249 | UNION DE PVC 1" | 30.11.2017 | 0 | 0 | 425 | UN | 0 | 0 | 1814.75 | DOP
Azua | 1003250 | ADAPTADORES DE PVC 1" MACHO | 30.11.2017 | 0 | 0 | 401 | UN | 0 | 0 | 1636.08 | DOP
Azua | 1003263 | MANGA EMPALME AISLADA P/ C. 2/0 TRIPLEX | 30.11.2017 | 0 | 0 | 81 | UN | 0 | 0 | 3010.77 | DOP
Azua | 1003282 | TORNILLO CABEZA DE HONGO 1/2"*4 1/2" | 30.11.2017 | 0 | 0 | 200 | UN | 0 | 0 | 1246 | DOP
Azua | 1003283 | TORNILLO CABEZA DE HONGO 3/8"* 4 1/2" | 30.11.2017 | 0 | 0 | 100 | UN | 0 | 0 | 587 | DOP
Azua | 1003296 | TORNILLO DE MAQUINA 1/2'' X 6" | 30.11.2017 | 0 | 0 | 51 | UN | 0 | 0 | 169.26 | DOP
Azua | 1003297 | ESPIGA P/CRUC MADERA VASTAGO 3/4"X12-1/2 | 30.11.2017 | 0 | 0 | 251 | UN | 0 | 0 | 14068.65 | DOP
Azua | 1003299 | CONECT.COMP CU T/H P/ATER .No. 4-6 AWG | 30.11.2017 | 0 | 0 | 166 | UN | 0 | 0 | 1308.08 | DOP
Azua | 1003300 | ADAPTADOR DE AL A CU P/C. DE AL 2/0 AWG | 30.11.2017 | 0 | 0 | 82 | UN | 0 | 0 | 4520.66 | DOP
Azua | 1003306 | CELULA FOTOELECTRICA 240V/1000 WATTS | 30.11.2017 | 0 | 0 | 20 | UN | 0 | 0 | 4821.48 | DOP
Azua | 1003308 | LIMA | 30.11.2017 | 0 | 0 | 3 | UN | 0 | 0 | 113.13 | DOP
Azua | 1003311 | CRUCETA ACERO GALV 3'-0X3"X3"X3"X1/4" | 30.11.2017 | 0 | 0 | 4 | UN | 0 | 0 | 2939.4 | DOP
Azua | 1003312 | BANCO DE CONDENSADORES 3 X 200 KVAR | 30.11.2017 | 0 | 0 | 4 | UN | 0 | 0 | 385601.57 | DOP
Azua | 1003327 | FLEJES DIAG. PERFIL L ACERO GALV.DE 84 | 30.11.2017 | 4 | -4 | 1 | UN | 3115.2 | -3115.2 | 420.08 | DOP
Azua | 1003342 | ARANDELA PLANA REDONDA 3-8 | 30.11.2017 | 0 | 0 | 277 | UN | 0 | 0 | 966.73 | DOP
Azua | 1003344 | TORNILLO CABEZA HEXAGONAL 5/8" X 20" | 30.11.2017 | 0 | 0 | 30 | UN | 0 | 0 | 1071.6 | DOP
Azua | 1003345 | TORNILLO CABEZA HEXAGONAL 5/8" X 22" | 30.11.2017 | 0 | 0 | 10 | UN | 0 | 0 | 0 | DOP
Azua | 1003359 | TERMINAL D/COMP. DE CU P/CABLE 4/0AWG | 30.11.2017 | 0 | 0 | 4 | UN | 0 | 0 | 1278.96 | DOP
Azua | 1003361 | TORNILLO CABEZA HEXAGONAL 3/8"X5" | 30.11.2017 | 0 | 0 | 60 | UN | 0 | 0 | 1106.4 | DOP
Azua | 1003394 | TERMINAL ABIERTO AISLADO P/CABLE 10-12 | 30.11.2017 | 0 | 0 | 401 | UN | 0 | 0 | 826.06 | DOP
Azua | 1003406 | FUSIBLE EXPULSION TIPO K DE 150 A | 30.11.2017 | 0 | 0 | 10 | UN | 0 | 0 | 2757.42 | DOP
Azua | 1003416 | TERMINAL DE COBRE 70-10 | 30.11.2017 | 0 | 0 | 87 | UN | 0 | 0 | 7278.69 | DOP
Azua | 1003429 | ABRAZADERA CONTRA PRESION P/TUBO ANCL.2" | 30.11.2017 | 0 | 0 | 206 | UN | 0 | 0 | 144296.82 | DOP
Azua | 1003471 | ETIQUETA PARA CENTRO DE TRANSFORMACION | 30.11.2017 | 3 | -6 | 77 | UN | 414 | -828 | 10625.88 | DOP
Azua | 1003475 | INTERRUPTOR TERMOMAG. 2P 40 A | 30.11.2017 | 0 | 0 | 120 | UN | 0 | 0 | 32034.8 | DOP
Azua | 1003481 | TUERCA HEXAGONAL ACERO GALVANIZADO 1/4" | 30.11.2017 | 0 | 0 | 97 | UN | 0 | 0 | 15.52 | DOP
Azua | 1003503 | FUSIBLE DE EXPULSION TIPO T 15A | 30.11.2017 | 0 | 0 | 15 | UN | 0 | 0 | 1245.9 | DOP
Azua | 1003504 | FUSIBLE DE EXPULSION TIPO T 25 A | 30.11.2017 | 0 | 0 | 88 | UN | 0 | 0 | 9099.2 | DOP
Azua | 1003519 | TORNILLO P/AISL.TIPO CARRETE 5/8"X8 1/2" | 30.11.2017 | 0 | 0 | 95 | UN | 0 | 0 | 5382.7 | DOP
Azua | 1003522 | PUNTERA 1.5 MM2 | 30.11.2017 | 0 | 0 | 200 | UN | 0 | 0 | 74 | DOP
Azua | 1003533 | TERMINAL AISL.AZUL P/CABLE 14-16 TIPO PI | 30.11.2017 | 0 | 0 | 500 | UN | 0 | 0 | 2155 | DOP
Azua | 1003534 | TERMINAL AISL.AMARILLO P/C.10-12 TIPO PI | 30.11.2017 | 0 | 0 | 500 | UN | 0 | 0 | 2945 | DOP
Azua | 1003572 | BARRENA 5/8" PARA METAL | 30.11.2017 | 0 | 0 | 2 | UN | 0 | 0 | 473.88 | DOP
Azua | 1003586 | CONECTOR PERNO PARTIDO CU P/C.10-14 STR | 30.11.2017 | 0 | 0 | 80 | UN | 0 | 0 | 988.8 | DOP
Azua | 1003588 | TUERCA HEXAGONAL ACERO GALVANIZADO 3/8" | 30.11.2017 | 0 | 0 | 165 | UN | 0 | 0 | 666.6 | DOP
Azua | 1003592 | ACESORIO P/EQUIPO P.A.T USADO | 30.11.2017 | 0 | 0 | 1 | UN | 0 | 0 | 3914.1 | DOP
Azua | 1003706 | ARANDELA PLANA REDONDA ACERO INOX.5/8" | 30.11.2017 | 0 | 0 | 450 | UN | 0 | 0 | 4176 | DOP
Azua | 1003708 | ARANDELA D/PRESIÓN ACERO INOX.5/8" | 30.11.2017 | 0 | 0 | 240 | UN | 0 | 0 | 2935.2 | DOP
Azua | 1003736 | TERMINAL DE COBRE 70-12 | 30.11.2017 | 0 | 0 | 76 | UN | 0 | 0 | 2004.44 | DOP
Azua | 1003739 | CAJA DE 12 ACOM. (12 A 120V Y 6 A 240V | 30.11.2017 | 0 | 0 | 3 | UN | 0 | 0 | 10117.83 | DOP
Azua | 1003774 | ARANDELA DE PRESION ACERO INOX. 19 MM. | 30.11.2017 | 0 | 0 | 100 | UN | 0 | 0 | 655 | DOP
Azua | 1003786 | ESCALERA DE 10 PIE TIPO TIJERA | 30.11.2017 | 0 | 0 | 1 | UN | 0 | 0 | 6350 | DOP
Azua | 1003789 | DESTORNILLADOR ESTRIA DE 3 1/2" | 30.11.2017 | 0 | 0 | 4 | UN | 0 | 0 | 184.04 | DOP
Azua | 1003796 | TUBO GALV.1/2" X 10' | 30.11.2017 | 0 | 0 | 20 | UN | 0 | 0 | 5837.12 | DOP
Azua | 1003797 | TUBO GALV. 2" X 10' | 30.11.2017 | 0 | 0 | 66 | UN | 0 | 0 | 106553.9 | DOP
Azua | 1003801 | POLEA C/APERTURA LATERAL Y GANCHO SEGURI | 30.11.2017 | 0 | 0 | 6 | UN | 0 | 0 | 159891.06 | DOP
Azua | 1003837 | TORNILLO CABEZA HEX.ACERO GALV.3/4"X 3" | 30.11.2017 | 0 | 0 | 50 | UN | 0 | 0 | 2100 | DOP
Azua | 1003845 | TRAFO TIP POST MONO 1BOR AUT 12.5KV 37.5 | 30.11.2017 | 0 | 0 | 3 | UN | 0 | 0 | 171088.56 | DOP
Azua | 1003864 | BANCO DE CONDENSADORES 3 X 50 KVAR | 30.11.2017 | 0 | 0 | 4 | UN | 0 | 0 | 269854.08 | DOP
Azua | 1003866 | BANCO DE CONDENS. 3 X 100 KVAR 2.4KV | 30.11.2017 | 0 | 0 | 1 | UN | 0 | 0 | 75388.78 | DOP
Azua | 1003870 | BANCO DE CONDENSADORES 3 X 50 KVAR 2.4KV | 30.11.2017 | 0 | 0 | 3 | UN | 0 | 0 | 250359.56 | DOP
Azua | 1003885 | TERMINAL COMP. T/PIN CORTO COND. 4/0 AWG | 30.11.2017 | 0 | 0 | 186 | UN | 0 | 0 | 47558.95 | DOP
Azua | 1003886 | FUSIBLE P/LUMINARIA DE 200A. 250V.AC 10K | 30.11.2017 | 0 | 0 | 100 | UN | 0 | 0 | 1030 | DOP
Azua | 1003912 | BASE CL 200 RESID.FORM-2S C/PERNO D/SEGU | 30.11.2017 | 0 | 0 | 1031 | UN | 0 | 0 | 1313923.96 | DOP
Azua | 1003951 | ARANDELA PRESIÓN AC.GALV. 1-2 | 30.11.2017 | 5 | -10 | 427 | UN | 10.8 | -21.6 | 1017.84 | DOP
Azua | 1003962 | BASE CORTACIRC FUS ROMPE ARCO 15kV 200A | 30.11.2017 | 0 | 0 | 30 | UN | 0 | 0 | 176778.75 | DOP
Azua | 1004007 | ARMARIO METALICO PARA MEDIDA INDIRECTA | 30.11.2017 | 0 | 0 | 11 | UN | 0 | 0 | 187820.6 | DOP
Azua | 1004037 | BAQUELITA CL 200 RESIDENCIAL FORMA 2S | 30.11.2017 | 0 | 0 | 2 | UN | 0 | 0 | 2804.92 | DOP
Azua | 1004038 | ABRAZADERA UNITRON TUBO 2'' | 30.11.2017 | 0 | 0 | 794 | UN | 0 | 0 | 15639.98 | DOP
Azua | 1004050 | RIEL DE BARRA UNITRON 1 3/4" X 1 3/4" | 30.11.2017 | 0 | 0 | 49 | UN | 0 | 0 | 28792.16 | DOP
Azua | 1004073 | PARARRAYO DISTRIBUCIÓN POLIM. 9KV. 10KA | 30.11.2017 | 5 | -10 | 30 | UN | 5646.89 | -11293.78 | 33881.36 | DOP
Azua | 1004091 | CONECTOR ELÁSTICO TIPO CUÑA 4/0AWG-2/0AW | 30.11.2017 | 0 | 0 | 82 | UN | 0 | 0 | 7740.8 | DOP
Azua | 1004095 | TUERCA OJO GUARDAC INCLINADO TORN 5-8 | 30.11.2017 | 11 | -22 | 155 | UN | 314.71 | -629.42 | 4434.55 | DOP
Azua | 1004099 | TORNILLO MAQUINA AC. GALV.C.HEXAG.1-2X2 | 30.11.2017 | 0 | 0 | 616 | UN | 0 | 0 | 11162.34 | DOP
Azua | 1004111 | POLEA C/APERT.LAT C/GAN DE SEG.1250L | 30.11.2017 | 0 | 0 | 6 | UN | 0 | 0 | 40111.86 | DOP
Azua | 1004132 | CABLE ACERO COBREADO DESNUDO #2 AWG 7 HI | 30.11.2017 | 1631.3 | -223 | 1550.3 | M | 172896.57 | -24099.54 | 163800.37 | DOP
Azua | 1004197 | INTERRUPTOR TERMOMAGNETICO 2P 200A | 30.11.2017 | 0 | 0 | 120 | UN | 0 | 0 | 306802.8 | DOP
Azua | 1004208 | KIT DE BLINDAJE ELECTRICO ARMORCAST | 30.11.2017 | 2 | -2 | 93 | UN | 4190.42 | -4186.22 | 194659.55 | DOP
Azua | 1004212 | TUBO DE ACERO GALVANIZADO 1/2`` X 6`` | 30.11.2017 | 0 | 0 | 1489 | UN | 0 | 0 | 434573.58 | DOP
Azua | 1004213 | CABLE DE ACERO COBREADO #6 AWG 3 HILOS | 30.11.2017 | 218 | -436 | 145141 | M | 10135.76 | -20271.52 | 6748234.57 | DOP
Azua | 1004216 | CAJA P/MEDIDOR POLICARBONATO C/BREA 40A | 30.11.2017 | 0 | 0 | 200 | UN | 0 | 0 | 75632.17 | DOP
Azua | 1004225 | CONECTOR RECTO (HUB) IMC P TUBO DE 1/2 | 30.11.2017 | 0 | 0 | 1100 | UN | 0 | 0 | 56125.54 | DOP
Azua | 1004230 | GRILLETE NORMAL RECTO 5/8" | 30.11.2017 | 6 | -10 | 35 | UN | 1451.4 | -2419 | 8466.5 | DOP
Azua | 1004231 | SOPORTE PARA SECCIONADOR FUSIBLE EN POST | 30.11.2017 | 58 | -16 | 80 | UN | 17589.87 | -4849.24 | 24263.94 | DOP
Azua | 1004233 | ALARGADERA 10" PARA CADENA AISLADORES | 30.11.2017 | 6 | -10 | 56 | UN | 945.84 | -1576.4 | 8827.77 | DOP
Azua | 1004234 | GRAPA AMARRE ALUM PARA COND. AWG 1/0 RAV | 30.11.2017 | 8 | -16 | 58 | UN | 1765.19 | -3530.38 | 12797.59 | DOP
Azua | 1004235 | GRAPAS DE RETENCIÓN 2/0 AWG – 312 MCM | 30.11.2017 | 31 | -50 | 102 | UN | 8596.3 | -13865 | 28690.52 | DOP
Azua | 1004236 | GRAPA AMARRE ALUMINIO COND. MCM 477 (HAW | 30.11.2017 | 64 | 0 | 123 | UN | 20941.34 | 0 | 40246.89 | DOP
Azua | 1004246 | EMPALME PLENA TRACCION.266MCM PATRIDGE | 30.11.2017 | 0 | 0 | 16 | UN | 0 | 0 | 10901.22 | DOP
Azua | 1004247 | EMPALME PLENA TRACCION COND.477 MCM(HAWK | 30.11.2017 | 0 | 0 | 5 | UN | 0 | 0 | 6652.6 | DOP
Azua | 1004256 | TORN.PASO P-AISL RIGID-POSTE 3--4-5-8x12 | 30.11.2017 | 0 | 0 | 43 | UN | 0 | 0 | 2094.36 | DOP
Azua | 1004258 | GRAPA SUSPENSION ALUMINIO COND. MCM477(H | 30.11.2017 | 0 | 0 | 113 | UN | 0 | 0 | 11744.09 | DOP
Azua | 1004261 | RETENCION TERM.PREFORMADA CAB ACERO 3/8 | 30.11.2017 | 24 | -48 | 15 | UN | 2399.81 | -4799.62 | 1505.38 | DOP
Azua | 1004262 | GUARDACABOS PARA RETENCION CABLE AC. 3/8 | 30.11.2017 | 0 | 0 | 99 | UN | 0 | 0 | 8262.54 | DOP
Azua | 1004263 | VARILLA ANCLAJE SIMPLE C.T. 3/4"X8' | 30.11.2017 | 21 | -22 | 9 | UN | 12021.02 | -12593.46 | 5151.85 | DOP
Azua | 1004265 | TUBO ABIERTO SE¤ALIZACI¢N Y PROT 2X8 | 30.11.2017 | 12 | -24 | 35 | UN | 2947.61 | -5895.22 | 8597.18 | DOP
Azua | 1004266 | TORNILLO MAQUINA AC.GALV.C.HEXAG. 5-8x3 | 30.11.2017 | 0 | 0 | 43 | UN | 0 | 0 | 1695.47 | DOP
Azua | 1004272 | BASE CORTACIRCUITOS FUSIBLE 15 KV 200 A | 30.11.2017 | 2 | -4 | 5 | UN | 3776 | -7552 | 9440 | DOP
Azua | 1004273 | TUBO PORTAFUSIBLE EXPULSION 15 KV 200 A | 30.11.2017 | 0 | 0 | 1 | UN | 0 | 0 | 6049.61 | DOP
Azua | 1004274 | FUSIBLE DE EXPULSION 20 A TIPO D | 30.11.2017 | 0 | 0 | 25 | UN | 0 | 0 | 973.5 | DOP
Azua | 1004276 | FUSIBLE DE EXPULSION 65 A TIPO K | 30.11.2017 | 0 | 0 | 6 | UN | 0 | 0 | 559.32 | DOP
Azua | 1004277 | FUSIBLE EXPULSION 80 A TIPO K | 30.11.2017 | 0 | 0 | 15 | UN | 0 | 0 | 2301 | DOP
Azua | 1004278 | FUSIBLE EXPULSION 100 A TIPO K | 30.11.2017 | 0 | 0 | 70 | UN | 0 | 0 | 15881.62 | DOP
Azua | 1004279 | TERMINAL COMP.TIPO PIN PARA COND. #2 AWG | 30.11.2017 | 0 | 0 | 172 | UN | 0 | 0 | 18421.04 | DOP
Azua | 1004280 | TERMINAL COMP. TIPO PIN PARA COND.1/0 AW | 30.11.2017 | 0 | 0 | 37 | UN | 0 | 0 | 1616.16 | DOP
Azua | 1004281 | TERMINAL COMP. TIPO PIN PARA COND. 4/0 A | 30.11.2017 | 9 | -18 | 207 | UN | 2646.66 | -5293.32 | 60872.93 | DOP
Azua | 1004282 | TERMINAL COMP. TIPO PIN PARA COND. 336 M | 30.11.2017 | 0 | 0 | 224 | UN | 0 | 0 | 111341.44 | DOP
Azua | 1004285 | ADAPTADOR TERM.PLETINA-BORNA TIPO "EYE-B | 30.11.2017 | 0 | 0 | 340 | UN | 0 | 0 | 44397.2 | DOP
Azua | 1004288 | ARANDELA DE PRESION AC.INOX. 1/2" | 30.11.2017 | 0 | 0 | 569 | UN | 0 | 0 | 2404.23 | DOP
Azua | 1004289 | ARANDELA PLANA REDONDA AC.INOX. 1/2" | 30.11.2017 | 0 | 0 | 2 | UN | 0 | 0 | 6.94 | DOP
Azua | 1004290 | PLETINA SUJECION PARA RETENIDAS | 30.11.2017 | 0 | 0 | 5 | UN | 0 | 0 | 629.11 | DOP
Azua | 1004292 | FUSIBLE DE EXPULSION 1,5 A TIPO D | 30.11.2017 | 0 | 0 | 54 | UN | 0 | 0 | 2125.44 | DOP
Azua | 1004293 | FUSIBLE DE EXPULSION 3 A TIPO D | 30.11.2017 | 1 | -2 | 19 | UN | 46.94 | -93.88 | 891.86 | DOP
Azua | 1004294 | FUSIBLE DE EXPULSION 5 A TIPO D | 30.11.2017 | 0 | 0 | 38 | UN | 0 | 0 | 1886.89 | DOP
Azua | 1004295 | FUSIBLE DE EXPULSION 7 A TIPO D | 30.11.2017 | 0 | 0 | 40 | UN | 0 | 0 | 4328.57 | DOP
Azua | 1004296 | FUSIBLE DE EXPULSION 10 A TIPO D | 30.11.2017 | 0 | 0 | 62 | UN | 0 | 0 | 6093.89 | DOP
Azua | 1004297 | FUSIBLE DE EXPULSION 15 A TIPO D | 30.11.2017 | 0 | 0 | 34 | UN | 0 | 0 | 4027.24 | DOP
Azua | 1004298 | EMPALME PLENA TRACCION ACSR-AAAC 4/0 | 30.11.2017 | 0 | 0 | 266 | UN | 0 | 0 | 11786.46 | DOP
Azua | 1004300 | EMPALME MANGUITO COMP. PREAIS. 1/0-1/0 | 30.11.2017 | 0 | 0 | 20 | UN | 0 | 0 | 1817.6 | DOP
Azua | 1004301 | EMPALME MANGUITO COMP. PREAIS.DO 4/0-4/0 | 30.11.2017 | 0 | 0 | 35 | UN | 0 | 0 | 3405.15 | DOP
Azua | 1004303 | SOPORTE AUX. PARA TERCER TRAFO TIPO POST | 30.11.2017 | 0 | 0 | 4 | UN | 0 | 0 | 350.32 | DOP
Azua | 1004305 | CONECTOR PERFORACION ACO.B.T.336,4MCM 1 | 30.11.2017 | 0 | 0 | 5 | UN | 0 | 0 | 197.2 | DOP
Azua | 1004312 | PINZA DE ANCLAJE 4/0 2000 DAN | 30.11.2017 | 0 | 0 | 119 | UN | 0 | 0 | 10524.36 | DOP
Azua | 1004314 | BRIDA DE SUJECION PLASTICA 9 mm X 360 mm | 30.11.2017 | 18 | -26 | 2927 | UN | 118.49 | -159.69 | 13836.44 | DOP
Azua | 1004315 | PICA DE PUESTA A TIERRA 5/8"X8' | 30.11.2017 | 31 | -62 | 61 | UN | 14426.25 | -28852.5 | 28387.15 | DOP
Azua | 1004317 | CONECTOR CU¤A A PRESI¢N MCM477/AGW4/0 | 30.11.2017 | 0 | 0 | 35 | UN | 0 | 0 | 9623.74 | DOP
Azua | 1004318 | CONECTOR CU¤A A PRESI¢N MCM266/AGW 4/0 | 30.11.2017 | 0 | 0 | 40 | UN | 0 | 0 | 4372.98 | DOP
Azua | 1004319 | CONECTOR ELÁST TIPO CUÑA 4/0 AWG - 4/0 | 30.11.2017 | 100 | 0 | 100 | UN | 7670 | 0 | 7670 | DOP
Azua | 1004320 | CONECTOR ELÁST TIPO CUÑA 4/0 AWG - 1/0 | 30.11.2017 | 27 | -48 | 219 | UN | 2336.93 | -4107.46 | 18464.11 | DOP
Azua | 1004321 | CONECTOR ELÁSTICO TIPO CUÑA 4/0AWG - 2CU | 30.11.2017 | 18 | -23 | 952 | UN | 2124 | -2714 | 112336 | DOP
Azua | 1004323 | RETENCION PREF."OMEGA"AIS.57/1-3 ACSR4/0 | 30.11.2017 | 0 | 0 | 74 | UN | 0 | 0 | 3590.62 | DOP
Azua | 1004324 | RETEN PREF"OME DOBLE"AIS.57/1-3ACS400 | 30.11.2017 | 0 | 0 | 102 | UN | 0 | 0 | 8392.56 | DOP
Azua | 1004325 | CONECTOR ELÁST TIPO CUÑA C/ESTRIBO 4/0 | 30.11.2017 | 0 | 0 | 144 | UN | 0 | 0 | 37412.64 | DOP
Azua | 1004327 | CONDUCTOR CONCENTRICO 3XN§8 COBRE | 30.11.2017 | 0 | 0 | 1550 | M | 0 | 0 | 244680.57 | DOP
Azua | 1004328 | TORNILLO AC.GALVANIZ.CON OJO.C.T.5/8"X10 | 30.11.2017 | 0 | 0 | 1 | UN | 0 | 0 | 69.05 | DOP
Azua | 1004329 | CONECTOR CUñA A PRESIóN #2-#2 | 30.11.2017 | 4 | -4 | 122 | UN | 198.24 | -198.24 | 6046.32 | DOP
Azua | 1004330 | CAJA AISL.CONEC CUñA PRESIóN HASTA 300 | 30.11.2017 | 0 | 0 | 498 | UN | 0 | 0 | 3441.18 | DOP
Azua | 1004332 | ABRAZADERA OMEGA PARA TUBO 50 MM | 30.11.2017 | 0 | 0 | 474 | UN | 0 | 0 | 1848.6 | DOP
Azua | 1004337 | CONECTOR ELÁSTICO TIPO CUÑA 2CU AWG -2CU | 30.11.2017 | 0 | 0 | 100 | UN | 0 | 0 | 33117.09 | DOP
Azua | 1004338 | VARILLA ANCLAJE SIMPLE CT 1"X8' | 30.11.2017 | 0 | 0 | 1 | UN | 0 | 0 | 1201.4 | DOP
Azua | 1004341 | GUARDACABOS PARA RETENCIàN ACERO GAL.1/2 | 30.11.2017 | 0 | 0 | 100 | UN | 0 | 0 | 5040 | DOP
Azua | 1004346 | ALARGADERA AISLANTE PARA RETENIDAS 108" | 30.11.2017 | 0 | 0 | 10 | UN | 0 | 0 | 10972.3 | DOP
Azua | 1004350 | CONDUCTOR AISLADO 15 KV 4/0 AWG NEU. 1/3 | 30.11.2017 | 0 | 0 | 57.25 | M | 0 | 0 | 22350.4 | DOP
Azua | 1004360 | TERMINAL ACOD. ENCH. 4/0 15KV SERIE 200 | 30.11.2017 | 0 | 0 | 1 | UN | 0 | 0 | 1627.11 | DOP
Azua | 1004364 | EMPALME CONTRACT. EN FRIO 15 KV 4/0 | 30.11.2017 | 0 | 0 | 4 | UN | 0 | 0 | 37420.24 | DOP
Azua | 1004371 | CRUCETA ANGULAR METALICA 1830 MM | 30.11.2017 | 12 | -24 | 74 | UN | 17123.83 | -34247.66 | 105596.95 | DOP
Azua | 1004373 | TORNILLO DE ESPACIAMIENTO AC.GALV.5-8x12 | 30.11.2017 | 12 | -24 | 149 | UN | 708 | -1416 | 8877.26 | DOP
Azua | 1004374 | TORNILLO DE ESPACIAMIENTO AC.GALV.5-8x14 | 30.11.2017 | 84 | -61 | 23 | UN | 5451.6 | -3958.9 | 1492.7 | DOP
Azua | 1004375 | GRILLETE LARGO RECTO 5/8" 11 300 KG | 30.11.2017 | 0 | 0 | 89 | UN | 0 | 0 | 20352.64 | DOP
Azua | 1004378 | FLEJE DE SUJECCION 20X0,7 MM | 30.11.2017 | 0 | 0 | 3 | UN | 0 | 0 | 120.66 | DOP
Azua | 1004381 | TERMINAL D/COMP. BIMT PLETINA. 4/0 AWG,1 | 30.11.2017 | 0 | 0 | 181 | UN | 0 | 0 | 19946.2 | DOP
Azua | 1004385 | TERMINAL D/COMP. CU P/CABLE 4/0AWG, 2AGU | 30.11.2017 | 0 | 0 | 5 | UN | 0 | 0 | 8292.1 | DOP
Azua | 1004387 | CODO PROTECCION PASO AEREO SUBT. 120 MM | 30.11.2017 | 0 | 0 | 16 | UN | 0 | 0 | 4224 | DOP
Azua | 1004402 | Fusible Limitador de Corriente T. NX, 12 | 30.11.2017 | 0 | 0 | 22 | UN | 0 | 0 | 647.02 | DOP
Azua | 1004405 | CONECTOR COMPRESION #2-#2 CU | 30.11.2017 | 0 | 0 | 41 | UN | 0 | 0 | 2766.71 | DOP
Azua | 1004546 | INTERRUPTOR TERMOMAG. 2P 50 A | 30.11.2017 | 0 | 0 | 60 | UN | 0 | 0 | 12927.4 | DOP
Azua | 1004589 | FUSIBLE LENTO RAPIDO TRAFO 50 KVA | 30.11.2017 | 0 | 0 | 5 | UN | 0 | 0 | 786.39 | DOP
Azua | 1004619 | TERMINAL COMPRES PLETINA COND.#2 CU | 30.11.2017 | 0 | 0 | 320 | UN | 0 | 0 | 6578.84 | DOP
Azua | 1004640 | CONDUCTOR MULTIFIBRAS 16 MM² 600 V | 30.11.2017 | 0 | 0 | 418 | M | 0 | 0 | 43843.31 | DOP
Azua | 1004771 | TERMINAL PIN CONDUCTOR 16MM 2 | 30.11.2017 | 0 | 0 | 148 | UN | 0 | 0 | 19004.97 | DOP
Azua | 1004774 | TERMINAL PIN CONDUCTOR 70MM 2 | 30.11.2017 | 0 | 0 | 142 | UN | 0 | 0 | 33767.6 | DOP
Azua | 1004775 | TERMINAL PIN CONDUCTOR 25MM 2 | 30.11.2017 | 0 | 0 | 200 | UN | 0 | 0 | 26680 | DOP
Azua | 1004782 | FUSIBLE LENTO_RAPIDO TRAFO 100KVA, 2.4KV | 30.11.2017 | 0 | 0 | 50 | UN | 0 | 0 | 5995.49 | DOP
Azua | 1004789 | FUSIBLE LENTO_RAPIDO TRAFO 37.5KVA,7.2KV | 30.11.2017 | 0 | 0 | 100 | UN | 0 | 0 | 12042.74 | DOP
Azua | 1004793 | FUSIBLE LENTO_RAPIDO TRAFO 75KVA, 7.2KV | 30.11.2017 | 0 | 0 | 50 | UN | 0 | 0 | 5995.45 | DOP
Azua | 1004825 | BREAKERS 2X63 AMP. | 30.11.2017 | 0 | 0 | 720 | UN | 0 | 0 | 198402.54 | DOP
Azua | 1008335 | TERMINAL BIMETALICO 2 AGUJEROS | 30.11.2017 | 0 | 0 | 3 | UN | 0 | 0 | 2973.52 | DOP
Azua | 1008725 | FUSIBLES EXPULSIÓN 15 A TIPO K | 30.11.2017 | 0 | 0 | 15 | UN | 0 | 0 | 803.58 | DOP
Azua | 1010623 | CABLE AISLADO 600V 12 X 3 HILOS | 30.11.2017 | 0 | 0 | 619 | M | 0 | 0 | 41787.33 | DOP
Azua | 2001224 | CHALECO REFLECTANTE | 30.11.2017 | 0 | 0 | 10 | UN | 0 | 0 | 3688.7 | DOP
Barahona | 1002822 | CUCHILLAS SECCIONADORA 15KV 800A | 30.11.2017 | 0 | 0 | 3 | UN | 0 | 0 | 0 | DOP
Barahona | 1002829 | TUBO DE PVC DIAM. 6" LONG. 20' SDR-26 | 30.11.2017 | 0 | 0 | 2 | UN | 0 | 0 | 4250.96 | DOP
Barahona | 1002838 | CONO DE ANCLAJE > 450MM DIAM | 30.11.2017 | 3 | -6 | 1 | UN | 452.4 | -904.8 | 150.8 | DOP
Barahona | 1002839 | CRUCETA DE ACERO GALV 6'-0" 3"X3"X1/4" | 30.11.2017 | 10 | 0 | 20 | UN | 11033 | 0 | 25234.53 | DOP
Barahona | 1002840 | CRUCETA DE ACERO GALV 8-0" 3"X3"X1/4" | 30.11.2017 | 22 | -13 | 9 | UN | 30892.4 | -18254.6 | 12637.8 | DOP
Barahona | 1002841 | FLEJES GALV. 1-1/4"X1/4"X28" ORIF 9/16" | 30.11.2017 | 8 | -14 | 147 | UN | 945.76 | -1655.08 | 16196.37 | DOP
Barahona | 1002842 | FLEJES GALV. 1-3/4"X1-3/4"X3/16"X60" | 30.11.2017 | 0 | 0 | 36 | UN | 0 | 0 | 37170 | DOP
Barahona | 1002843 | TORNILLO MAQUINA AC. GALV.C. HEXAG.1-2X3 | 30.11.2017 | 0 | 0 | 283 | UN | 0 | 0 | 5798.86 | DOP
Barahona | 1002845 | TORNILLO MAQUINA AC. GALV. C.CUAD.1-2X12 | 30.11.2017 | 0 | 0 | 1 | UN | 0 | 0 | 41.48 | DOP
Barahona | 1002846 | TORNILLO ESPAC ROSCA CORRIDA 5/8"X10" | 30.11.2017 | 0 | 0 | 81 | UN | 0 | 0 | 1739.2 | DOP
Barahona | 1002848 | ARANDELA PRESION AC.GALV. 3-8 | 30.11.2017 | 9 | -15 | 117 | UN | 25.92 | -43.2 | 336.92 | DOP
Barahona | 1002850 | TUERCA GUARDACABO RECTO P-TORNILLO 5-8 | 30.11.2017 | 0 | 0 | 122 | UN | 0 | 0 | 5562.46 | DOP
Barahona | 1002851 | TUERCA GUARDACABO RECTO PTORNILLO 3/4" | 30.11.2017 | 0 | 0 | 200 | UN | 0 | 0 | 10548 | DOP
Barahona | 1002852 | TUERCA DE OJO OVALADO P-TORNILLO 1-2 | 30.11.2017 | 0 | 0 | 1024 | UN | 0 | 0 | 68085.76 | DOP
Barahona | 1002854 | ESPIGA P/CRUC ACERO VASTAGO 3/4"X7-3/4" | 30.11.2017 | 0 | 0 | 113 | UN | 0 | 0 | 20854.25 | DOP
Barahona | 1002855 | ESPIGA P/INSTALACION EN CABEZA POSTE 20" | 30.11.2017 | 4 | -5 | 117 | UN | 1213.24 | -1516.55 | 1819.86 | DOP
Barahona | 1002856 | ESPIGA C/MANGUITO ADAPT 5/8"X1" L=51/4" | 30.11.2017 | 0 | 0 | 64 | UN | 0 | 0 | 4828.8 | DOP
Barahona | 1002857 | SOPORTE PARA TUBO DE ANCLAJE DE 2" | 30.11.2017 | 0 | 0 | 25 | UN | 0 | 0 | 5175.22 | DOP
Barahona | 1002860 | FUSIBLE EXPULSION TIPO K DE 140 A | 30.11.2017 | 0 | 0 | 5 | UN | 0 | 0 | 1378.71 | DOP
Barahona | 1002861 | FUSIBLE EXPULSION TIPO K DE 200 A | 30.11.2017 | 0 | 0 | 60 | UN | 0 | 0 | 33984 | DOP
Barahona | 1002862 | PORTA FUSIBLE P/LUMINARIAS A. P 240V 10A | 30.11.2017 | 0 | 0 | 50 | UN | 0 | 0 | 2274.5 | DOP
Barahona | 1002867 | GRAPA DERIV 4/0AWG-1000MCM A 6AWG-300MCM | 30.11.2017 | 0 | 0 | 200 | UN | 0 | 0 | 181246 | DOP
Barahona | 1002869 | MANGA EMPALME A TODA TENSION NO 2/0 AL | 30.11.2017 | 0 | 0 | 5 | UN | 0 | 0 | 126.05 | DOP
Barahona | 1002870 | TERM COMP.BIMET.P/CABL AL AISL BT 477 | 30.11.2017 | 0 | 0 | 46 | UN | 0 | 0 | 26910 | DOP
Barahona | 1002875 | BRAZO PARA LUMINARIA ACERO GALV 6' | 30.11.2017 | 3 | -6 | 45 | UN | 2997.83 | -5995.66 | 44956.5 | DOP
Barahona | 1002893 | MACHETE | 30.11.2017 | 0 | 0 | 3 | UN | 0 | 0 | 370.14 | DOP
Barahona | 1002928 | BASE CL200 IND.FORM 12S NEUTRO A TIERRA | 30.11.2017 | 0 | 0 | 3 | UN | 0 | 0 | 4636.97 | DOP
Barahona | 1002939 | MENSULA OJAL DE ACOMETIDA | 30.11.2017 | 0 | 0 | 1100 | UN | 0 | 0 | 3058 | DOP
Barahona | 1002940 | MOLDURA PLASTICA P/TIERRA 1/2"X 8' | 30.11.2017 | 200 | -400 | 3648 | UN | 10981.33 | -21962.66 | 200299.46 | DOP
Barahona | 1002942 | COLLAR AMARRE EN FACHADA | 30.11.2017 | 0 | 0 | 2925 | UN | 0 | 0 | 44182.89 | DOP
Barahona | 1002943 | FLEJE DE AC INOX DE 12.7MM (1/2") X 0.4M | 30.11.2017 | 6 | -12 | 195 | UN | 164.29 | -328.58 | 5339.49 | DOP
Barahona | 1002944 | HEBILLAS PARA FLEJE DE 12.7MM(1/2") | 30.11.2017 | 6 | -12 | 165 | UN | 38.29 | -76.58 | 1116.55 | DOP
Barahona | 1002945 | HEBILLAS PARA FLEJE DE 20MM(3/4") | 30.11.2017 | 0 | 0 | 500 | UN | 0 | 0 | 5249.48 | DOP
Barahona | 1002950 | ADAPTADORES DE PVC 1" HEMBRA | 30.11.2017 | 0 | 0 | 45 | UN | 0 | 0 | 339.84 | DOP
Barahona | 1002951 | CONECTOR RECTO P/TUBERÍA FLEXIBLE 1" LIQ | 30.11.2017 | 0 | 0 | 48 | UN | 0 | 0 | 2548.8 | DOP
Barahona | 1002952 | CONDULET DE 2" | 30.11.2017 | 0 | 0 | 29 | UN | 0 | 0 | 5768.56 | DOP
Barahona | 1002953 | CEMENTO PARA TUBERIA DE PVC | 30.11.2017 | 0 | 0 | 3 | UN | 0 | 0 | 1307.55 | DOP
Barahona | 1002956 | ARO DE SEGURIDAD CON TORNILLO REFORZADO | 30.11.2017 | 0 | 0 | 278 | UN | 0 | 0 | 24878.55 | DOP
Barahona | 1002957 | TAPE DE VINILO | 30.11.2017 | 2 | -2 | 56 | ROL | 153.4 | -153.4 | 4295.2 | DOP
Barahona | 1002959 | TERMINAL DE OJO AZUL 4MM | 30.11.2017 | 0 | 0 | 991 | UN | 0 | 0 | 1070.28 | DOP
Barahona | 1002981 | ARANDELA PLANA CUADRADA 2''' | 30.11.2017 | 0 | 0 | 891 | UN | 0 | 0 | 17034.6 | DOP
Barahona | 1002982 | BOMBILLO 250W AP DE SODIO | 30.11.2017 | 0 | 0 | 14 | UN | 0 | 0 | 3428.22 | DOP
Barahona | 1002986 | COND. TRENZADO TRIPLEX 2X2/0AAC-2/0AAAC | 30.11.2017 | 1295 | -2425 | 425 | M | 264193.2 | -494724.72 | 86704.33 | DOP
Barahona | 1003003 | SOPORTE DE ANCLAJE EN FACHADA | 30.11.2017 | 0 | 0 | 520 | UN | 0 | 0 | 10235.82 | DOP
Barahona | 1003004 | SOPORTE DOBLE UNIDAD | 30.11.2017 | 0 | 0 | 147 | UN | 0 | 0 | 28302.9 | DOP
Barahona | 1003006 | TORNILLO ESPACIAMIENTO AC. GALV. 5-8 X16 | 30.11.2017 | 0 | 0 | 79 | UN | 0 | 0 | 1956.04 | DOP
Barahona | 1003009 | TORNILLO P- AISLADOR TIPO CARRETE 5-8X14 | 30.11.2017 | 14 | -52 | 32 | UN | 1341.88 | -4414.67 | 1985.98 | DOP
Barahona | 1003014 | TORNILLO TIRAFONDO 3-16'' X 1 1-2'' | 30.11.2017 | 0 | 0 | 1789 | UN | 0 | 0 | 2003.68 | DOP
Barahona | 1003027 | BOMBILLO 150W AP DE SODIO | 30.11.2017 | 50 | -100 | 255 | UN | 12476.25 | -24952.5 | 63628.85 | DOP
Barahona | 1003029 | CONECTOR 5/8 P/VARILLA D/TIERRA | 30.11.2017 | 93 | -30 | 689 | UN | 8229.71 | -1404.65 | 31252.99 | DOP
Barahona | 1003030 | CONDUCTOR DESNUDO AAAC 1/0 AWG (AZUZA) | 30.11.2017 | 3533 | -5926 | 1719.766 | M | 114016.11 | -191242.42 | 63485.84 | DOP
Barahona | 1003032 | CONDUCTOR DESNUDO AAAC 465,4 MCM (CAIRO) | 30.11.2017 | 0 | 0 | 8 | M | 0 | 0 | 258.12 | DOP
Barahona | 1003033 | CONDUCTOR DESNUDO AAAC 4/0 AWG (ALLIANCE | 30.11.2017 | 106 | -212 | 1803.8 | M | 7653.38 | -15306.76 | 130237.47 | DOP
Barahona | 1003035 | AISLADOR PORCELANA T/ESPIGA NEMA 55-2 | 30.11.2017 | 0 | 0 | 74 | UN | 0 | 0 | 2706.92 | DOP
Barahona | 1003040 | ESPIGA P/CRUC.MADERA VASTAGO 5/8 X 6" | 30.11.2017 | 0 | 0 | 41 | UN | 0 | 0 | 61.45 | DOP
Barahona | 1003049 | TORNILLO DE MAQUINA PASANTE 3/8"X 3" | 30.11.2017 | 0 | 0 | 9 | UN | 0 | 0 | 677.7 | DOP
Barahona | 1003050 | TORNILLO GUARDA CABO RECTO 5/8" X 12" | 30.11.2017 | 5 | -10 | 74 | UN | 139 | -278 | 2057.2 | DOP
Barahona | 1003068 | ABRAZADERA METALICA TIPO OMEGA DE1/2" | 30.11.2017 | 0 | 0 | 2656 | UN | 0 | 0 | 6035.53 | DOP
Barahona | 1003077 | FUSIBLE EXPULSION TIPO K DE 125 A | 30.11.2017 | 0 | 0 | 10 | UN | 0 | 0 | 5147.89 | DOP
Barahona | 1003083 | FUSIBLE DE EXPULSION TIPO K DE 25 A | 30.11.2017 | 0 | 0 | 16 | UN | 0 | 0 | 1051.05 | DOP
Barahona | 1003108 | AISLADOR PORCELANA ANSI 52-4 SUSPENSION | 30.11.2017 | 0 | 0 | 52 | UN | 0 | 0 | 0 | DOP
Barahona | 1003109 | CABLE ACERO GALVANIZADO P/RETENIDA 3/8" | 30.11.2017 | 54 | -108 | 1890 | M | 2132.99 | -4265.98 | 75213.12 | DOP
Barahona | 1003115 | ALAMBRE DE LIGADURA | 30.11.2017 | 42 | -74 | 1447 | M | 545.37 | -960.89 | 18784.37 | DOP
Barahona | 1003118 | TERMINAL D/OJO AMARILL P/C.10-12 CERRADO | 30.11.2017 | 0 | 0 | 850 | UN | 0 | 0 | 2473.5 | DOP
Barahona | 1003119 | FUSIBLE DE EXPULSION TIPO K DE 8 A | 30.11.2017 | 0 | 0 | 8 | UN | 0 | 0 | 397.24 | DOP
Barahona | 1003121 | TRANSF TP MONOF 25KVA 7200 120/240V R.N. | 30.11.2017 | 2 | 0 | 2 | UN | 481.5 | 0 | 481.5 | DOP
Barahona | 1003122 | TRAFO TIPO POSTE MONOFASICO 2.4KV 37.5KV | 30.11.2017 | 0 | 0 | 1 | UN | 0 | 0 | 54638.59 | DOP
Barahona | 1003123 | TRANSF TP MONOF 50KVA 2400 120/240V R.N. | 30.11.2017 | 0 | 0 | 3 | UN | 0 | 0 | 28493.27 | DOP
Barahona | 1003135 | AISLADOR PORC. T/ POSTE 15 KV | 30.11.2017 | 23 | -44 | 94 | UN | 8169.07 | -15598.96 | 33435.92 | DOP
Barahona | 1003137 | SOPORTE VERTICAL PARA AISLADOR TIPO POST | 30.11.2017 | 5 | -10 | 32 | UN | 1910.68 | -3821.36 | 11397.11 | DOP
Barahona | 1003140 | CONECTOR CU¤A A PRESI¢N MCM477/MCM477 | 30.11.2017 | 0 | 0 | 168 | UN | 0 | 0 | 46586.4 | DOP
Barahona | 1003142 | CONECTOR ELÁST TIPO CUÑA 1/0 AWG - 1/0 | 30.11.2017 | 97 | -134 | 84 | UN | 8838.64 | -12210.08 | 7654.08 | DOP
Barahona | 1003148 | CONECTOR ELÁST TIPO CUÑA C/ESTRIBO 1/0 | 30.11.2017 | 0 | 0 | 588 | UN | 0 | 0 | 325609.94 | DOP
Barahona | 1003149 | CONECTOR CU¤A A PRESI¢N MCM266 -N§2 CU | 30.11.2017 | 0 | 0 | 6 | UN | 0 | 0 | 499.14 | DOP
Barahona | 1003150 | CONECTOR CU¤A A PRESI¢N AGW1/0 - N§2 CU | 30.11.2017 | 4 | -7 | 154 | UN | 361.36 | -632.38 | 14568.46 | DOP
Barahona | 1003151 | TORNILLO AC.GALVANIZ.C/EXAG.C.T.5/8"X6" | 30.11.2017 | 2 | 0 | 2 | UN | 7.42 | 0 | 7.42 | DOP
Barahona | 1003152 | TORNILLO MAQUINA AC. GALV.C.CUAD.5-8X12 | 30.11.2017 | 72 | -137 | 67 | UN | 3300.45 | -6285.9 | 3081.02 | DOP
Barahona | 1003153 | TORNILLO MAQUINA AC. GALV.C. CUAD.5-8x14 | 30.11.2017 | 28 | -29 | 26 | UN | 2087.07 | -2147.26 | 120.39 | DOP
Barahona | 1003154 | TORNILLO AC.GALVANIZ.C/EXAG.C/T.5/8"X16" | 30.11.2017 | 0 | 0 | 21 | UN | 0 | 0 | 524.79 | DOP
Barahona | 1003155 | TORNILLO AC.GALV.C/EXAG.C/T.5/8"X1-3/4 | 30.11.2017 | 6 | -6 | 94 | UN | 219.18 | -219.18 | 3433.82 | DOP
Barahona | 1003158 | TORNILLO AC.GALVANIZ.CON OJO.C.T.5/8"X6" | 30.11.2017 | 0 | 0 | 196 | UN | 0 | 0 | 6848.24 | DOP
Barahona | 1003159 | TORNILLO AC.GALVANIZ.CON OJO.C.T.5/8"X12 | 30.11.2017 | 0 | 0 | 2 | UN | 0 | 0 | 117.82 | DOP
Barahona | 1003160 | TUERCA CUADRADA AC. GALV. P-TORNILLO 5-8 | 30.11.2017 | 5 | -10 | 557 | UN | 44.2 | -88.4 | 4861.95 | DOP
Barahona | 1003161 | ARANDELA PLANA RECTANGULAR 5-8 | 30.11.2017 | 72 | -142 | 1592 | UN | 1055.44 | -2081.56 | 23306.55 | DOP
Barahona | 1003168 | RETE PREF"OMEGA"AIS.57/1-3 ACSR 477 | 30.11.2017 | 0 | 0 | 120 | UN | 0 | 0 | 6194.4 | DOP
Barahona | 1003170 | RETENC PREF."OMEG DO"AIS.57/1-3ACSR477 | 30.11.2017 | 0 | 0 | 3 | UN | 0 | 0 | 41.97 | DOP
Barahona | 1003171 | RETEN PREF."OME DOB"AIS.57/1-3ACSR.266 | 30.11.2017 | 0 | 0 | 50 | UN | 0 | 0 | 5839 | DOP
Barahona | 1003173 | RETENCION PREF."OMEGA"AISL.53/2 ACSR.266 | 30.11.2017 | 0 | 0 | 325 | UN | 0 | 0 | 12600.25 | DOP
Barahona | 1003174 | AISLADOR PORCELANA CARRETE (ANSI 53-2) | 30.11.2017 | 5 | -10 | 94 | UN | 332.19 | -664.38 | 34593.86 | DOP
Barahona | 1003175 | SOPORTE HORQUILLA PARA AISLADOR TIPO CAR | 30.11.2017 | 0 | 0 | 28 | UN | 0 | 0 | 4063.92 | DOP
Barahona | 1003176 | CABLE COBRE AISLAD THHN COLOR NEGRO 6mm² | 30.11.2017 | 36 | -36 | 549.1 | M | 865.32 | -865.32 | 13211.3 | DOP
Barahona | 1003177 | CABLE COBRE AISLA THHN COLOR MARRON 6mm² | 30.11.2017 | 0 | -36 | 165 | M | 0 | -998.28 | 4575.99 | DOP
Barahona | 1003178 | CABLE COBRE AISLADO THHN COLOR AZUL 6mm² | 30.11.2017 | 162 | -315 | 459 | M | 4606.05 | -8956.21 | 13050.45 | DOP
Barahona | 1003180 | PINZA DE RETENCION DOBLE | 30.11.2017 | 0 | 0 | 1019 | UN | 0 | 0 | 37241.89 | DOP
Barahona | 1003181 | VARILLA DE TIERRA DIAM. 5/8'' X 6' | 30.11.2017 | 104 | -208 | 23 | UN | 51118.2 | -102236.4 | 11193.49 | DOP
Barahona | 1003182 | TUBERIA DE PVC, DIAMETRO 1" SCHEDULE 40 | 30.11.2017 | 0 | 0 | 9 | UN | 0 | 0 | 2724.58 | DOP
Barahona | 1003183 | TUBO DE PVC DIAMETRO 2" | 30.11.2017 | 0 | 0 | 20 | UN | 0 | 0 | 14254.4 | DOP
Barahona | 1003193 | CONECTOR RECTO P/TUBERÍA FLEXIBLE 2" LIQ | 30.11.2017 | 0 | 0 | 265 | UN | 0 | 0 | 29989.16 | DOP
Barahona | 1003194 | CONECTOR CURVO PARA TUBERIA FLEXIBLE 2" | 30.11.2017 | 0 | 0 | 20 | UN | 0 | 0 | 3626 | DOP
Barahona | 1003197 | MOD.TRANSF.TRIF.12,5 KV. R. 5-10/5 | 30.11.2017 | 0 | 0 | 2 | UN | 0 | 0 | 395064 | DOP
Barahona | 1003206 | MOD.TRANSF. MONOF.12,5 KV. R. 5-10/5 | 30.11.2017 | 0 | 0 | 1 | UN | 0 | 0 | 60895.08 | DOP
Barahona | 1003209 | TARUGO EXPANSION PLOMO 1/2" P/TORN 5/16" | 30.11.2017 | 0 | 0 | 1 | UN | 0 | 0 | 39.29 | DOP
Barahona | 1003224 | GRAPA CONEXION DOBLE CABLE TIERRA SIN TO | 30.11.2017 | 10 | -20 | 227 | UN | 1379.29 | -2758.58 | 31171.63 | DOP
Barahona | 1003226 | ARANDELA PLANA REDONDA 5-8 | 30.11.2017 | 34 | -66 | 1650 | UN | 1069.11 | -2075.33 | 51663.19 | DOP
Barahona | 1003227 | ARANDELA PRESION AC.GALV. 5-8 | 30.11.2017 | 79 | -154 | 3794 | UN | 113.76 | -221.76 | 5460.72 | DOP
Barahona | 1003230 | TRANSF TP MONOF 1BOR AUTO 50KVA 12.5KV | 30.11.2017 | 5 | -2 | 4 | UN | 326104.8 | -130441.92 | 260883.84 | DOP
Barahona | 1003231 | TRAFO TIPO POST MONO 1BOR AUTO 12.5KV 75 | 30.11.2017 | 3 | -4 | 1 | UN | 291630.86 | -388841.14 | 97210.29 | DOP
Barahona | 1003233 | AISLADOR COMP. T/ SUSP. 15 KV | 30.11.2017 | 69 | -115 | 1064 | UN | 24682.94 | -43392.35 | 414600.94 | DOP
Barahona | 1003234 | POSTE HAV 300 DAN 9M | 30.11.2017 | 4 | -8 | 7 | UN | 48970 | -97940 | 61212.5 | DOP
Barahona | 1003235 | POSTE HAV 300 DAN 10.5M | 30.11.2017 | 43 | -41 | 2 | UN | 710360 | -677320 | 33040 | DOP
Barahona | 1003236 | POSTE HAV 500 DAN 10.5M | 30.11.2017 | 40 | -40 | 1 | UN | 708000 | -708000 | 0 | DOP
Barahona | 1003237 | POSTE HAV 500 DAN 12M | 30.11.2017 | 1 | -2 | 25 | UN | 19969.4 | -39938.8 | 497418.19 | DOP
Barahona | 1003239 | POSTE HAV 800 DAN 12M | 30.11.2017 | 0 | 0 | 1 | UN | 0 | 0 | 21122 | DOP
Barahona | 1003241 | ARANDELA CURVA CUADRADA 5-8 | 30.11.2017 | 0 | 0 | 429 | UN | 0 | 0 | 6369.68 | DOP
Barahona | 1003242 | TORNILLO TIRAFONDO 1/8" X 1 1/4” | 30.11.2017 | 0 | 0 | 17289 | UN | 0 | 0 | 24668.9 | DOP
Barahona | 1003243 | TORNILLO TIRAFONDO 1- 4'' X 1 1-2'' | 30.11.2017 | 0 | 0 | 7890 | UN | 0 | 0 | 33558.9 | DOP
Barahona | 1003250 | ADAPTADORES DE PVC 1" MACHO | 30.11.2017 | 0 | 0 | 45 | UN | 0 | 0 | 183.6 | DOP
Barahona | 1003296 | TORNILLO DE MAQUINA 1/2'' X 6" | 30.11.2017 | 0 | 0 | 784 | UN | 0 | 0 | 2600.21 | DOP
Barahona | 1003299 | CONECT.COMP CU T/H P/ATER .No. 4-6 AWG | 30.11.2017 | 0 | 0 | 50 | UN | 0 | 0 | 394 | DOP
Barahona | 1003327 | FLEJES DIAG. PERFIL L ACERO GALV.DE 84 | 30.11.2017 | 0 | 0 | 5 | UN | 0 | 0 | 2089.64 | DOP
Barahona | 1003344 | TORNILLO CABEZA HEXAGONAL 5/8" X 20" | 30.11.2017 | 0 | 0 | 47 | UN | 0 | 0 | 1678.84 | DOP
Barahona | 1003381 | BAQUELITA O MORDAZA N° 2 | 30.11.2017 | 0 | 0 | 100 | UN | 0 | 0 | 18937 | DOP
Barahona | 1003399 | TORNILLO CABEZA HEXAGONAL 1"1/2 X 1/2" | 30.11.2017 | 0 | 0 | 50 | UN | 0 | 0 | 100 | DOP
Barahona | 1003406 | FUSIBLE EXPULSION TIPO K DE 150 A | 30.11.2017 | 0 | 0 | 10 | UN | 0 | 0 | 2757.42 | DOP
Barahona | 1003413 | TERMINAL ACODADO ENCHUF 15 KV #2AWG200 | 30.11.2017 | 0 | 0 | 2 | UN | 0 | 0 | 3422 | DOP
Barahona | 1003429 | ABRAZADERA CONTRA PRESION P/TUBO ANCL.2" | 30.11.2017 | 0 | 0 | 314 | UN | 0 | 0 | 219559.67 | DOP
Barahona | 1003471 | ETIQUETA PARA CENTRO DE TRANSFORMACION | 30.11.2017 | 6 | -12 | 127 | UN | 787.63 | -1575.26 | 16648.23 | DOP
Barahona | 1003528 | VARA TELESCOPICA 40' | 30.11.2017 | 0 | 0 | 1 | UN | 0 | 0 | 10022.18 | DOP
Barahona | 1003548 | BRIDA DE SUJECION PLASTICA 9 mm X 203 mm | 30.11.2017 | 0 | 0 | 200 | UN | 0 | 0 | 115.64 | DOP
Barahona | 1003586 | CONECTOR PERNO PARTIDO CU P/C.10-14 STR | 30.11.2017 | 0 | 0 | 400 | UN | 0 | 0 | 4944 | DOP
Barahona | 1003705 | TUERCA HEXAGONAL ACERO INOXIDABLE DE 5/8 | 30.11.2017 | 0 | 0 | 220 | UN | 0 | 0 | 5568.2 | DOP
Barahona | 1003708 | ARANDELA D/PRESIÓN ACERO INOX.5/8" | 30.11.2017 | 0 | 0 | 196 | UN | 0 | 0 | 2397.08 | DOP
Barahona | 1003712 | TRANSF TP 25KVA AUTO ANT 7200 120/240 RN | 30.11.2017 | 7 | -11 | 6 | UN | 340534.42 | -535125.52 | 291886.63 | DOP
Barahona | 1003748 | CABLE DE CONTROL 4 X 4 HILOS | 30.11.2017 | 0 | 0 | 79 | M | 0 | 0 | 57481.98 | DOP
Barahona | 1003786 | ESCALERA DE 10 PIE TIPO TIJERA | 30.11.2017 | 0 | 0 | 1 | UN | 0 | 0 | 6350 | DOP
Barahona | 1003797 | TUBO GALV. 2" X 10' | 30.11.2017 | 0 | 0 | 95 | UN | 0 | 0 | 159788.78 | DOP
Barahona | 1003825 | TORNILLO MAQUINA AC.GALV.C.HEXAG. 5-8x2 | 30.11.2017 | 0 | 0 | 1 | UN | 0 | 0 | 40.6 | DOP
Barahona | 1003839 | CONECTOR TIPO OJO BRONCE PARA CABLE 4/0 | 30.11.2017 | 0 | 0 | 13 | UN | 0 | 0 | 43719 | DOP
Barahona | 1003866 | BANCO DE CONDENS. 3 X 100 KVAR 2.4KV | 30.11.2017 | 0 | 0 | 2 | UN | 0 | 0 | 150777.56 | DOP
Barahona | 1003885 | TERMINAL COMP. T/PIN CORTO COND. 4/0 AWG | 30.11.2017 | 0 | 0 | 393 | UN | 0 | 0 | 89557.02 | DOP
Barahona | 1003951 | ARANDELA PRESIÓN AC.GALV. 1-2 | 30.11.2017 | 2 | -6 | 2268 | UN | 7.42 | -22.26 | 8412.34 | DOP
Barahona | 1003962 | BASE CORTACIRC FUS ROMPE ARCO 15kV 200A | 30.11.2017 | 11 | -20 | 5 | UN | 64818.88 | -117852.51 | 29463.12 | DOP
Barahona | 1004038 | ABRAZADERA UNITRON TUBO 2'' | 30.11.2017 | 0 | 0 | 5750 | UN | 0 | 0 | 113533.59 | DOP
Barahona | 1004073 | PARARRAYO DISTRIBUCIÓN POLIM. 9KV. 10KA | 30.11.2017 | 3 | -6 | 77 | UN | 3382.32 | -6764.64 | 64257.93 | DOP
Barahona | 1004095 | TUERCA OJO GUARDAC INCLINADO TORN 5-8 | 30.11.2017 | 1 | -2 | 102 | UN | 28.61 | -57.22 | 2918.22 | DOP
Barahona | 1004099 | TORNILLO MAQUINA AC. GALV.C.HEXAG.1-2X2 | 30.11.2017 | 3 | -6 | 332 | UN | 39.51 | -79.02 | 4373.04 | DOP
Barahona | 1004104 | TERMINAL AISL.VERDE P/C.10-12 TIPO PIN | 30.11.2017 | 0 | 0 | 100 | UN | 0 | 0 | 325 | DOP
Barahona | 1004132 | CABLE ACERO COBREADO DESNUDO #2 AWG 7 HI | 30.11.2017 | 352 | -574 | 2831.9 | M | 37934.73 | -63084.03 | 311088.99 | DOP
Barahona | 1004196 | INTERRUPTOR TERMOM. PT. 2P 150A | 30.11.2017 | 0 | 0 | 5 | UN | 0 | 0 | 11420 | DOP
Barahona | 1004206 | PERNO ROSCA CORRIDA AC.GALV. 5/8"X20 | 30.11.2017 | 3 | -6 | 94 | UN | 79.89 | -159.78 | 1278.24 | DOP
Barahona | 1004208 | KIT DE BLINDAJE ELECTRICO ARMORCAST | 30.11.2017 | 0 | 0 | 200 | UN | 0 | 0 | 421613.63 | DOP
Barahona | 1004210 | TORNILLO TIRAFONDO AC GALVAN 5-16'' X 1' | 30.11.2017 | 0 | 0 | 5500 | UN | 0 | 0 | 14610.2 | DOP
Barahona | 1004213 | CABLE DE ACERO COBREADO #6 AWG 3 HILOS | 30.11.2017 | 1955 | -2882 | 23257 | M | 94131.37 | -138765.53 | 1124622.3 | DOP
Barahona | 1004225 | CONECTOR RECTO (HUB) IMC P TUBO DE 1/2 | 30.11.2017 | 0 | 0 | 4000 | UN | 0 | 0 | 204160 | DOP
Barahona | 1004230 | GRILLETE NORMAL RECTO 5/8" | 30.11.2017 | 0 | 0 | 35 | UN | 0 | 0 | 7761.25 | DOP
Barahona | 1004231 | SOPORTE PARA SECCIONADOR FUSIBLE EN POST | 30.11.2017 | 4 | -6 | 41 | UN | 1292.1 | -1938.14 | 13244.04 | DOP
Barahona | 1004232 | SOPORTE TRANSFORMADOR MONOFASICO TIPO PO | 30.11.2017 | 0 | 0 | 27 | UN | 0 | 0 | 16930.62 | DOP
Barahona | 1004233 | ALARGADERA 10" PARA CADENA AISLADORES | 30.11.2017 | 0 | 0 | 84 | UN | 0 | 0 | 14057.46 | DOP
Barahona | 1004236 | GRAPA AMARRE ALUMINIO COND. MCM 477 (HAW | 30.11.2017 | 17 | -27 | 215 | UN | 5565.09 | -8838.48 | 70400.18 | DOP
Barahona | 1004240 | POSTE DE MADERA 12 M CLASE 1 | 30.11.2017 | 0 | 0 | 1 | UN | 0 | 0 | 0 | DOP
Barahona | 1004243 | PERNO ROSCA CORRIDA AC.GALV. 5/8"X22 | 30.11.2017 | 0 | 0 | 7 | UN | 0 | 0 | 0 | DOP
Barahona | 1004259 | GRAPA SUSPENSION AL. COND. AWG 1/0 (RAVE | 30.11.2017 | 0 | 0 | 1 | UN | 0 | 0 | 0 | DOP
Barahona | 1004261 | RETENCION TERM.PREFORMADA CAB ACERO 3/8 | 30.11.2017 | 10 | -20 | 267 | UN | 997.3 | -1994.6 | 26627.91 | DOP
Barahona | 1004263 | VARILLA ANCLAJE SIMPLE C.T. 3/4"X8' | 30.11.2017 | 3 | -6 | 54 | UN | 1717.29 | -3434.58 | 30921.14 | DOP
Barahona | 1004264 | VARILLA ANCLAJE DOBLE C.T. 3/4"X8ï | 30.11.2017 | 0 | 0 | 6 | UN | 0 | 0 | 4602.34 | DOP
Barahona | 1004265 | TUBO ABIERTO SE¤ALIZACI¢N Y PROT 2X8 | 30.11.2017 | 5 | -10 | 32 | UN | 1245.97 | -2491.94 | 7789.46 | DOP
Barahona | 1004266 | TORNILLO MAQUINA AC.GALV.C.HEXAG. 5-8x3 | 30.11.2017 | 0 | -46 | 3 | UN | 0 | -1811.49 | 118.14 | DOP
Barahona | 1004270 | COND. TRENZ. TRIPLEX 600V 1/0 AAC-1/0 | 30.11.2017 | 1095 | -1765 | 1711 | M | 174756.53 | -281685.19 | 261181.46 | DOP
Barahona | 1004271 | COND. TRENZADO TRIPLEX 4/0AAC-4/0AAAC | 30.11.2017 | 18 | -33 | 597 | M | 1497.05 | -2744.59 | 31551.87 | DOP
Barahona | 1004272 | BASE CORTACIRCUITOS FUSIBLE 15 KV 200 A | 30.11.2017 | 0 | 0 | 5 | UN | 0 | 0 | 3776 | DOP
Barahona | 1004273 | TUBO PORTAFUSIBLE EXPULSION 15 KV 200 A | 30.11.2017 | 0 | 0 | 23 | UN | 0 | 0 | 126680.72 | DOP
Barahona | 1004276 | FUSIBLE DE EXPULSION 65 A TIPO K | 30.11.2017 | 0 | 0 | 30 | UN | 0 | 0 | 3712.4 | DOP
Barahona | 1004277 | FUSIBLE EXPULSION 80 A TIPO K | 30.11.2017 | 0 | 0 | 19 | UN | 0 | 0 | 2867.4 | DOP
Barahona | 1004278 | FUSIBLE EXPULSION 100 A TIPO K | 30.11.2017 | 0 | 0 | 20 | UN | 0 | 0 | 4248 | DOP
Barahona | 1004281 | TERMINAL COMP. TIPO PIN PARA COND. 4/0 A | 30.11.2017 | 11 | -20 | 148 | UN | 3234.8 | -5881.46 | 43522.63 | DOP
Barahona | 1004286 | SOPORTE BASE SECCIONADOR FUSIBLE EN CRUC | 30.11.2017 | 0 | 0 | 2 | UN | 0 | 0 | 655.14 | DOP
Barahona | 1004287 | TORNILLO AC.INOXIDABLE/EXAG.C.T.1/2"X2" | 30.11.2017 | 2 | -4 | 2 | UN | 123.81 | -247.62 | 123.8 | DOP
Barahona | 1004288 | ARANDELA DE PRESION AC.INOX. 1/2" | 30.11.2017 | 0 | 0 | 1502 | UN | 0 | 0 | 6346.53 | DOP
Barahona | 1004292 | FUSIBLE DE EXPULSION 1,5 A TIPO D | 30.11.2017 | 0 | 0 | 300 | UN | 0 | 0 | 15584.55 | DOP
Barahona | 1004293 | FUSIBLE DE EXPULSION 3 A TIPO D | 30.11.2017 | 0 | 0 | 6 | UN | 0 | 0 | 184.08 | DOP
Barahona | 1004294 | FUSIBLE DE EXPULSION 5 A TIPO D | 30.11.2017 | 0 | 0 | 24 | UN | 0 | 0 | 2746.91 | DOP
Barahona | 1004295 | FUSIBLE DE EXPULSION 7 A TIPO D | 30.11.2017 | 0 | 0 | 94 | UN | 0 | 0 | 9397.99 | DOP
Barahona | 1004296 | FUSIBLE DE EXPULSION 10 A TIPO D | 30.11.2017 | 1 | -2 | 47 | UN | 118 | -236 | 5615.18 | DOP
Barahona | 1004297 | FUSIBLE DE EXPULSION 15 A TIPO D | 30.11.2017 | 0 | 0 | 72 | UN | 0 | 0 | 6152.33 | DOP
Barahona | 1004303 | SOPORTE AUX. PARA TERCER TRAFO TIPO POST | 30.11.2017 | 0 | 0 | 2 | UN | 0 | 0 | 175.16 | DOP
Barahona | 1004308 | CRUCETA DE MADERA 1,8 X 0,1 X 0,1 M | 30.11.2017 | 0 | 0 | 5 | UN | 0 | 0 | 0 | DOP
Barahona | 1004309 | CRUCETA DE MADERA 2,4 X 0,1 X 0,1 M | 30.11.2017 | 0 | 0 | 8 | UN | 0 | 0 | 0 | DOP
Barahona | 1004314 | BRIDA DE SUJECION PLASTICA 9 mm X 360 mm | 30.11.2017 | 4 | -6 | 78 | UN | 20.28 | -30.42 | 309.72 | DOP
Barahona | 1004315 | PICA DE PUESTA A TIERRA 5/8"X8' | 30.11.2017 | 9 | -14 | 127 | UN | 4188.25 | -6515.05 | 56308.92 | DOP
Barahona | 1004317 | CONECTOR CU¤A A PRESI¢N MCM477/AGW4/0 | 30.11.2017 | 3 | -6 | 28 | UN | 941.59 | -1883.18 | 8108.71 | DOP
Barahona | 1004318 | CONECTOR CU¤A A PRESI¢N MCM266/AGW 4/0 | 30.11.2017 | 0 | 0 | 30 | UN | 0 | 0 | 3317.53 | DOP
Barahona | 1004319 | CONECTOR ELÁST TIPO CUÑA 4/0 AWG - 4/0 | 30.11.2017 | 6 | -12 | 8 | UN | 742.86 | -1485.72 | 816.37 | DOP
Barahona | 1004321 | CONECTOR ELÁSTICO TIPO CUÑA 4/0AWG - 2CU | 30.11.2017 | 24 | -41 | 93 | UN | 2832 | -4838 | 10974 | DOP
Barahona | 1004325 | CONECTOR ELÁST TIPO CUÑA C/ESTRIBO 4/0 | 30.11.2017 | 0 | 0 | 3 | UN | 0 | 0 | 534.54 | DOP
Barahona | 1004327 | CONDUCTOR CONCENTRICO 3XN§8 COBRE | 30.11.2017 | 150 | -450 | 300 | M | 23678.77 | -71036.3 | 56704.61 | DOP
Barahona | 1004329 | CONECTOR CUñA A PRESIóN #2-#2 | 30.11.2017 | 2 | -4 | 39 | UN | 99.12 | -198.24 | 1932.84 | DOP
Barahona | 1004330 | CAJA AISL.CONEC CUñA PRESIóN HASTA 300 | 30.11.2017 | 0 | 0 | 261 | UN | 0 | 0 | 1803.51 | DOP
Barahona | 1004337 | CONECTOR ELÁSTICO TIPO CUÑA 2CU AWG -2CU | 30.11.2017 | 0 | 0 | 457 | UN | 0 | 0 | 151196.76 | DOP
Barahona | 1004362 | EMPALME CONTRAC. EN FRIO 15 KV #2 - 4/0 | 30.11.2017 | 0 | 0 | 2 | UN | 0 | 0 | 7034.9 | DOP
Barahona | 1004371 | CRUCETA ANGULAR METALICA 1830 MM | 30.11.2017 | 29 | -58 | 58 | UN | 41382.58 | -82765.16 | 82765.17 | DOP
Barahona | 1004373 | TORNILLO DE ESPACIAMIENTO AC.GALV.5-8x12 | 30.11.2017 | 52 | -58 | 234 | UN | 2236.29 | -2661.09 | 15646.8 | DOP
Barahona | 1004375 | GRILLETE LARGO RECTO 5/8" 11 300 KG | 30.11.2017 | 0 | 0 | 90 | UN | 0 | 0 | 22182.69 | DOP
Barahona | 1004378 | FLEJE DE SUJECCION 20X0,7 MM | 30.11.2017 | 0 | 0 | 250 | UN | 0 | 0 | 5927.12 | DOP
Barahona | 1004381 | TERMINAL D/COMP. BIMT PLETINA. 4/0 AWG,1 | 30.11.2017 | 3 | -6 | 214 | UN | 330.72 | -661.44 | 23591.47 | DOP
Barahona | 1004392 | POSTE HAV 800 DAN 10.5M | 30.11.2017 | 4 | -8 | 1 | UN | 78824 | -157648 | 18880 | DOP
Barahona | 1004405 | CONECTOR COMPRESION #2-#2 CU | 30.11.2017 | 8 | -16 | 379 | UN | 538.21 | -1076.42 | 25497.95 | DOP
Barahona | 1004422 | AISLADOR ESPIGA 55.5 RECUPERADO | 30.11.2017 | 0 | 0 | 20 | UN | 0 | 0 | 0 | DOP
Barahona | 1004503 | CONECTOR DE PERFORACION DE FASE | 30.11.2017 | 0 | -75 | 2043 | UN | 0 | -7522.5 | 204912.9 | DOP
Barahona | 1004546 | INTERRUPTOR TERMOMAG. 2P 50 A | 30.11.2017 | 0 | 0 | 1698 | UN | 0 | 0 | 352464.34 | DOP
Barahona | 1004588 | SOPORTE P/CAJA DERIV. 9"X19"X1-3/4"X5/16 | 30.11.2017 | 0 | 0 | 305 | UN | 0 | 0 | 108439.7 | DOP
Barahona | 1004611 | TORNILLO CABEZA HEXAGONAL 5/8" X 10" | 30.11.2017 | 0 | 0 | 64 | UN | 0 | 0 | 0 | DOP
Barahona | 1004619 | TERMINAL COMPRES PLETINA COND.#2 CU | 30.11.2017 | 3 | -5 | 115 | UN | 51.61 | -86.02 | 1978.6 | DOP
Barahona | 1004644 | CONDUCTOR MULTIFIBRAS 95 MM² 600V | 30.11.2017 | 0 | 0 | 1275 | M | 0 | 0 | 893995.52 | DOP
Barahona | 1004782 | FUSIBLE LENTO_RAPIDO TRAFO 100KVA, 2.4KV | 30.11.2017 | 0 | 0 | 29 | UN | 0 | 0 | 3477.38 | DOP
Barahona | 1004789 | FUSIBLE LENTO_RAPIDO TRAFO 37.5KVA,7.2KV | 30.11.2017 | 0 | 0 | 200 | UN | 0 | 0 | 24033.73 | DOP
Barahona | 1004793 | FUSIBLE LENTO_RAPIDO TRAFO 75KVA, 7.2KV | 30.11.2017 | 0 | 0 | 200 | UN | 0 | 0 | 23981.9 | DOP
Barahona | 1004926 | CONDUCTOR AAAC 559.5 MCM (DARIEN) | 30.11.2017 | 0 | 0 | 1138 | M | 0 | 0 | 210853.27 | DOP
Barahona | 1004927 | CONDUCTOR AAAC 312.8 MCM (BUTTE) | 30.11.2017 | 64 | -128 | 3328 | M | 5319.91 | -10639.82 | 276635.24 | DOP
Barahona | 1008339 | TERMINAL A COMP. 2 AGUJEROS P/CABLE 4/0 | 30.11.2017 | 0 | 0 | 16 | UN | 0 | 0 | 7347.16 | DOP
Barahona | 1008468 | POSTE DE MADERA 9 m CLASE 5 | 30.11.2017 | 0 | 0 | 2 | UN | 0 | 0 | 0 | DOP
Barahona | 1008725 | FUSIBLES EXPULSIÓN 15 A TIPO K | 30.11.2017 | 0 | 0 | 10 | UN | 0 | 0 | 522.51 | DOP
Barahona | 1010623 | CABLE AISLADO 600V 12 X 3 HILOS | 30.11.2017 | 0 | 0 | 331 | M | 0 | 0 | 22345.06 | DOP
Barahona | 1012159 | TRANS TP 1F, 2BN 100 KVA, 7.2KV,240-480V | 30.11.2017 | 0 | 0 | 3 | UN | 0 | 0 | 0 | DOP
San Cristobal | 1002837 | CINTA DIELECTRICA SELLADORA 19 MM X 10 M | 30.11.2017 | 301 | -202 | 295 | ROL | 75550.34 | -50701.56 | 74044.34 | DOP
San Cristobal | 1002838 | CONO DE ANCLAJE > 450MM DIAM | 30.11.2017 | 1 | -2 | 22 | UN | 150.8 | -301.6 | 3317.6 | DOP
San Cristobal | 1002840 | CRUCETA DE ACERO GALV 8-0" 3"X3"X1/4" | 30.11.2017 | 37 | -28 | 11 | UN | 48070.74 | -37165.08 | 15446.2 | DOP
San Cristobal | 1002841 | FLEJES GALV. 1-1/4"X1/4"X28" ORIF 9/16" | 30.11.2017 | 10 | -20 | 32 | UN | 1249.71 | -2499.42 | 3999.08 | DOP
San Cristobal | 1002842 | FLEJES GALV. 1-3/4"X1-3/4"X3/16"X60" | 30.11.2017 | 0 | 0 | 10 | UN | 0 | 0 | 10325 | DOP
San Cristobal | 1002847 | ARANDELA CUADRADA PLANA 3 X 3" | 30.11.2017 | 1 | -2 | 97 | UN | 0 | 0 | 0 | DOP
San Cristobal | 1002848 | ARANDELA PRESION AC.GALV. 3-8 | 30.11.2017 | 14 | -30 | 2416 | UN | 32.39 | -69.41 | 5589.82 | DOP
San Cristobal | 1002855 | ESPIGA P/INSTALACION EN CABEZA POSTE 20" | 30.11.2017 | 0 | -84 | 26 | UN | 0 | 0 | 0 | DOP
San Cristobal | 1002860 | FUSIBLE EXPULSION TIPO K DE 140 A | 30.11.2017 | 0 | 0 | 20 | UN | 0 | 0 | 5514.85 | DOP
San Cristobal | 1002861 | FUSIBLE EXPULSION TIPO K DE 200 A | 30.11.2017 | 0 | 0 | 9 | UN | 0 | 0 | 3841.15 | DOP
San Cristobal | 1002873 | LUMINARIA DE AP 240V/150 W. | 30.11.2017 | 0 | 0 | 40 | UN | 0 | 0 | 43322.35 | DOP
San Cristobal | 1002874 | LUMINARIA DE AP 240V/ 250W. | 30.11.2017 | 0 | -28 | 105 | UN | 0 | -12052.08 | 45195.31 | DOP
San Cristobal | 1002942 | COLLAR AMARRE EN FACHADA | 30.11.2017 | 5000 | 0 | 5000 | UN | 51344.85 | 0 | 51344.85 | DOP
San Cristobal | 1002943 | FLEJE DE AC INOX DE 12.7MM (1/2") X 0.4M | 30.11.2017 | 546 | -70 | 476 | UN | 11745.3 | -1505.7 | 10239.6 | DOP
San Cristobal | 1002944 | HEBILLAS PARA FLEJE DE 12.7MM(1/2") | 30.11.2017 | 535 | -70 | 465 | UN | 4362.17 | -570.54 | 3791.63 | DOP
San Cristobal | 1002956 | ARO DE SEGURIDAD CON TORNILLO REFORZADO | 30.11.2017 | 5472 | -6144 | 1344 | UN | 489695.85 | -549833.94 | 120276.17 | DOP
San Cristobal | 1002957 | TAPE DE VINILO | 30.11.2017 | 1400 | -800 | 980 | ROL | 104076 | -59472 | 72853.2 | DOP
San Cristobal | 1002986 | COND. TRENZADO TRIPLEX 2X2/0AAC-2/0AAAC | 30.11.2017 | 2096 | -2192 | 373 | M | 427605.37 | -447190.34 | 76095.81 | DOP
San Cristobal | 1003003 | SOPORTE DE ANCLAJE EN FACHADA | 30.11.2017 | 1560 | 0 | 1560 | UN | 30707.46 | 0 | 30707.46 | DOP
San Cristobal | 1003004 | SOPORTE DOBLE UNIDAD | 30.11.2017 | 4 | -8 | 35 | UN | 658.87 | -1317.74 | 5765.09 | DOP
San Cristobal | 1003009 | TORNILLO P- AISLADOR TIPO CARRETE 5-8X14 | 30.11.2017 | 2 | -4 | 43 | UN | 150.14 | -300.28 | 3228 | DOP
San Cristobal | 1003027 | BOMBILLO 150W AP DE SODIO | 30.11.2017 | 0 | 0 | 180 | UN | 0 | 0 | 49890.15 | DOP
San Cristobal | 1003029 | CONECTOR 5/8 P/VARILLA D/TIERRA | 30.11.2017 | 11 | -22 | 1573 | UN | 432.18 | -864.36 | 61800.8 | DOP
San Cristobal | 1003030 | CONDUCTOR DESNUDO AAAC 1/0 AWG (AZUZA) | 30.11.2017 | 8627 | -4826 | 3999 | M | 180947.74 | -58282.81 | 129054.74 | DOP
San Cristobal | 1003035 | AISLADOR PORCELANA T/ESPIGA NEMA 55-2 | 30.11.2017 | 16 | 0 | 89 | UN | 0 | 0 | 0 | DOP
San Cristobal | 1003040 | ESPIGA P/CRUC.MADERA VASTAGO 5/8 X 6" | 30.11.2017 | 0 | 0 | 12 | UN | 0 | 0 | 0 | DOP
San Cristobal | 1003068 | ABRAZADERA METALICA TIPO OMEGA DE1/2" | 30.11.2017 | 6000 | 0 | 6000 | UN | 19935.75 | 0 | 19935.75 | DOP
San Cristobal | 1003108 | AISLADOR PORCELANA ANSI 52-4 SUSPENSION | 30.11.2017 | 231 | 0 | 324 | UN | 0 | 0 | 0 | DOP
San Cristobal | 1003115 | ALAMBRE DE LIGADURA | 30.11.2017 | 2 | -4 | 968 | M | 25.96 | -51.92 | 12564.64 | DOP
San Cristobal | 1003119 | FUSIBLE DE EXPULSION TIPO K DE 8 A | 30.11.2017 | 0 | 0 | 3 | UN | 0 | 0 | 148.96 | DOP
San Cristobal | 1003120 | TRANSF TP MONOF 25KVA 2400 120/240 R.N. | 30.11.2017 | 0 | 0 | 2 | UN | 0 | 0 | 5717.71 | DOP
San Cristobal | 1003123 | TRANSF TP MONOF 50KVA 2400 120/240V R.N. | 30.11.2017 | 2 | -4 | 1 | UN | 18995.52 | -37991.04 | 9497.75 | DOP
San Cristobal | 1003125 | TRANSF TP MONOF 75KVA 2400 120/240V R.E. | 30.11.2017 | 3 | -2 | 1 | UN | 16262.85 | -10841.9 | 5420.95 | DOP
San Cristobal | 1003126 | TRANSF TP MONOF 100KVA 7200 120/240 R.N. | 30.11.2017 | 0 | 0 | 3 | UN | 0 | 0 | 477120.52 | DOP
San Cristobal | 1003135 | AISLADOR PORC. T/ POSTE 15 KV | 30.11.2017 | 43 | -74 | 39 | UN | 12365.2 | -23317.23 | 13778.37 | DOP
San Cristobal | 1003137 | SOPORTE VERTICAL PARA AISLADOR TIPO POST | 30.11.2017 | 25 | -6 | 85 | UN | 9553.42 | -2292.84 | 32481.59 | DOP
San Cristobal | 1003143 | CONECTOR CU¤A A PRESI¢N MCM477/MCM266 | 30.11.2017 | 0 | 0 | 25 | UN | 0 | 0 | 6490 | DOP
San Cristobal | 1003144 | CONECTOR CU¤A A PRESI¢N MCM266/AGW 1/0 | 30.11.2017 | 0 | 0 | 60 | UN | 0 | 0 | 5664 | DOP
San Cristobal | 1003150 | CONECTOR CU¤A A PRESI¢N AGW1/0 - N§2 CU | 30.11.2017 | 10 | -20 | 83 | UN | 955.07 | -1910.14 | 7927.01 | DOP
San Cristobal | 1003152 | TORNILLO MAQUINA AC. GALV.C.CUAD.5-8X12 | 30.11.2017 | 37 | -74 | 107 | UN | 1709.5 | -3419 | 4943.66 | DOP
San Cristobal | 1003153 | TORNILLO MAQUINA AC. GALV.C. CUAD.5-8x14 | 30.11.2017 | 204 | -8 | 254 | UN | 9530.24 | -373.74 | 11866.08 | DOP
San Cristobal | 1003155 | TORNILLO AC.GALV.C/EXAG.C/T.5/8"X1-3/4 | 30.11.2017 | 0 | 0 | 297 | UN | 0 | 0 | 10849.41 | DOP
San Cristobal | 1003161 | ARANDELA PLANA RECTANGULAR 5-8 | 30.11.2017 | 314 | -104 | 526 | UN | 4314.04 | -1428.86 | 7226.7 | DOP
San Cristobal | 1003162 | TUERCA DE OJO AC. GALV. TORNILLO 5-8 | 30.11.2017 | 14 | -28 | 44 | UN | 759.92 | -1519.84 | 2388.32 | DOP
San Cristobal | 1003174 | AISLADOR PORCELANA CARRETE (ANSI 53-2) | 30.11.2017 | 4 | -8 | 27 | UN | 50.88 | -101.76 | 343.44 | DOP
San Cristobal | 1003175 | SOPORTE HORQUILLA PARA AISLADOR TIPO CAR | 30.11.2017 | 2 | -4 | 146 | UN | 1048.29 | -2096.58 | 76525.21 | DOP
San Cristobal | 1003180 | PINZA DE RETENCION DOBLE | 30.11.2017 | 3420 | -3240 | 1020 | UN | 141205.64 | -133773.76 | 38131.51 | DOP
San Cristobal | 1003181 | VARILLA DE TIERRA DIAM. 5/8'' X 6' | 30.11.2017 | 6 | -12 | 14036 | UN | 1102.01 | -2204.02 | 2577950 | DOP
San Cristobal | 1003224 | GRAPA CONEXION DOBLE CABLE TIERRA SIN TO | 30.11.2017 | 7 | -14 | 112 | UN | 584.52 | -1169.04 | 9352.52 | DOP
San Cristobal | 1003226 | ARANDELA PLANA REDONDA 5-8 | 30.11.2017 | 500 | -52 | 646 | UN | 2152.38 | -223.84 | 2780.88 | DOP
San Cristobal | 1003227 | ARANDELA PRESION AC.GALV. 5-8 | 30.11.2017 | 47 | -94 | 2326 | UN | 67.71 | -135.42 | 3351.03 | DOP
San Cristobal | 1003231 | TRAFO TIPO POST MONO 1BOR AUTO 12.5KV 75 | 30.11.2017 | 4 | -8 | 2 | UN | 388841.14 | -777682.28 | 194420.57 | DOP
San Cristobal | 1003233 | AISLADOR COMP. T/ SUSP. 15 KV | 30.11.2017 | 20 | -40 | 83 | UN | 8170.94 | -16341.88 | 33909.44 | DOP
San Cristobal | 1003235 | POSTE HAV 300 DAN 10.5M | 30.11.2017 | 23 | -12 | 11 | UN | 379960 | -198240 | 181720 | DOP
San Cristobal | 1003237 | POSTE HAV 500 DAN 12M | 30.11.2017 | 12 | -22 | 2 | UN | 239632.8 | -439326.8 | 39938.8 | DOP
San Cristobal | 1003243 | TORNILLO TIRAFONDO 1- 4'' X 1 1-2'' | 30.11.2017 | 4000 | -8000 | 1000 | UN | 5286.4 | -10572.8 | 1321.6 | DOP
San Cristobal | 1003327 | FLEJES DIAG. PERFIL L ACERO GALV.DE 84 | 30.11.2017 | 6 | -12 | 4 | UN | 2520.48 | -5040.96 | 1680.32 | DOP
San Cristobal | 1003383 | CANALETA PLASTICA DE 2.5 MTS X 2"X 1" | 30.11.2017 | 0 | 0 | 9936 | UN | 0 | 0 | 3515702.57 | DOP
San Cristobal | 1003471 | ETIQUETA PARA CENTRO DE TRANSFORMACION | 30.11.2017 | 566 | -70 | 496 | UN | 78106.81 | -9660 | 68446.81 | DOP
San Cristobal | 1003542 | TORNILLO GUARDA CABO CURVO 5/8" X 16" | 30.11.2017 | 0 | 0 | 80 | UN | 0 | 0 | 3764 | DOP
San Cristobal | 1003712 | TRANSF TP 25KVA AUTO ANT 7200 120/240 RN | 30.11.2017 | 2 | -4 | 2 | UN | 97295.54 | -194591.08 | 97295.54 | DOP
San Cristobal | 1003845 | TRAFO TIP POST MONO 1BOR AUT 12.5KV 37.5 | 30.11.2017 | 4 | -8 | 1 | UN | 228118.07 | -456236.14 | 57029.52 | DOP
San Cristobal | 1003885 | TERMINAL COMP. T/PIN CORTO COND. 4/0 AWG | 30.11.2017 | 0 | 0 | 99 | UN | 0 | 0 | 35391.64 | DOP
San Cristobal | 1003912 | BASE CL 200 RESID.FORM-2S C/PERNO D/SEGU | 30.11.2017 | 204 | -474 | 4716 | UN | 246537.6 | -572837.37 | 5699369.28 | DOP
San Cristobal | 1003951 | ARANDELA PRESIÓN AC.GALV. 1-2 | 30.11.2017 | 7 | -21 | 986 | UN | 14.26 | -42.77 | 2007.67 | DOP
San Cristobal | 1004044 | TARUGO PLASTICO P/TORNILLO 3/8’’X1 1/2’’ | 30.11.2017 | 49000 | -18000 | 36000 | UN | 124313 | -45666 | 91332 | DOP
San Cristobal | 1004073 | PARARRAYO DISTRIBUCIÓN POLIM. 9KV. 10KA | 30.11.2017 | 55 | -36 | 68 | UN | 62009.26 | -9019.52 | 76666 | DOP
San Cristobal | 1004091 | CONECTOR ELÁSTICO TIPO CUÑA 4/0AWG-2/0AW | 30.11.2017 | 0 | 0 | 46 | UN | 0 | 0 | 4342.4 | DOP
San Cristobal | 1004095 | TUERCA OJO GUARDAC INCLINADO TORN 5-8 | 30.11.2017 | 1 | -2 | 16 | UN | 28.61 | -57.22 | 457.76 | DOP
San Cristobal | 1004132 | CABLE ACERO COBREADO DESNUDO #2 AWG 7 HI | 30.11.2017 | 160 | -320 | 1157 | M | 16905.15 | -33810.3 | 122245.38 | DOP
San Cristobal | 1004216 | CAJA P/MEDIDOR POLICARBONATO C/BREA 40A | 30.11.2017 | 0 | 0 | 3156 | UN | 0 | 0 | 1193475.69 | DOP
San Cristobal | 1004231 | SOPORTE PARA SECCIONADOR FUSIBLE EN POST | 30.11.2017 | 7 | -10 | 12 | UN | 2123.15 | -3033.06 | 3639.66 | DOP
San Cristobal | 1004233 | ALARGADERA 10" PARA CADENA AISLADORES | 30.11.2017 | 2 | -4 | 19 | UN | 315.28 | -630.56 | 2995.13 | DOP
San Cristobal | 1004234 | GRAPA AMARRE ALUM PARA COND. AWG 1/0 RAV | 30.11.2017 | 414 | -28 | 386 | UN | 91348.36 | -6178.16 | 85170.2 | DOP
San Cristobal | 1004235 | GRAPAS DE RETENCIÓN 2/0 AWG – 312 MCM | 30.11.2017 | 102 | -4 | 109 | UN | 28284.6 | -1109.2 | 30600.35 | DOP
San Cristobal | 1004236 | GRAPA AMARRE ALUMINIO COND. MCM 477 (HAW | 30.11.2017 | 160 | 0 | 160 | UN | 52353.35 | 0 | 52353.35 | DOP
San Cristobal | 1004237 | POSTE DE MADERA 10,5 M CLASE 5 | 30.11.2017 | 0 | 0 | 58 | UN | 0 | 0 | 840236.14 | DOP
San Cristobal | 1004245 | EMPALME PLENA TRACC. COND. ACSR-AAAC 1/0 | 30.11.2017 | 0 | 0 | 5 | UN | 0 | 0 | 1989.48 | DOP
San Cristobal | 1004251 | POSTE METALICO DE CHAPA 500 DAN 12 M. | 30.11.2017 | 0 | 0 | 2 | UN | 0 | 0 | 0 | DOP
San Cristobal | 1004254 | POSTE METALICO DE CHAPA 800 DAN 14 M.. | 30.11.2017 | 0 | 0 | 22 | UN | 0 | 0 | 0 | DOP
San Cristobal | 1004255 | CONECTOR AMOVIBLE PARA ESTRIBO | 30.11.2017 | 0 | 0 | 50 | UN | 0 | 0 | 13583.94 | DOP
San Cristobal | 1004261 | RETENCION TERM.PREFORMADA CAB ACERO 3/8 | 30.11.2017 | 2 | -4 | 92 | UN | 200.72 | -401.44 | 9177.67 | DOP
San Cristobal | 1004265 | TUBO ABIERTO SE¤ALIZACI¢N Y PROT 2X8 | 30.11.2017 | 1 | -2 | 47 | UN | 245.63 | -491.26 | 11544.77 | DOP
San Cristobal | 1004272 | BASE CORTACIRCUITOS FUSIBLE 15 KV 200 A | 30.11.2017 | 40 | -61 | 28 | UN | 22656 | -30208 | 29478.56 | DOP
San Cristobal | 1004276 | FUSIBLE DE EXPULSION 65 A TIPO K | 30.11.2017 | 0 | 0 | 20 | UN | 0 | 0 | 2474.93 | DOP
San Cristobal | 1004277 | FUSIBLE EXPULSION 80 A TIPO K | 30.11.2017 | 0 | 0 | 10 | UN | 0 | 0 | 1534 | DOP
San Cristobal | 1004288 | ARANDELA DE PRESION AC.INOX. 1/2" | 30.11.2017 | 0 | 0 | 100 | UN | 0 | 0 | 402.45 | DOP
San Cristobal | 1004294 | FUSIBLE DE EXPULSION 5 A TIPO D | 30.11.2017 | 1 | -2 | 24 | UN | 82.13 | -164.26 | 1971.07 | DOP
San Cristobal | 1004295 | FUSIBLE DE EXPULSION 7 A TIPO D | 30.11.2017 | 0 | 0 | 14 | UN | 0 | 0 | 1149.78 | DOP
San Cristobal | 1004314 | BRIDA DE SUJECION PLASTICA 9 mm X 360 mm | 30.11.2017 | 4506 | -9012 | 476 | UN | 34826.88 | -69653.76 | 3678.99 | DOP
San Cristobal | 1004317 | CONECTOR CU¤A A PRESI¢N MCM477/AGW4/0 | 30.11.2017 | 2 | -10 | 54 | UN | 550.28 | -2751.39 | 15547 | DOP
San Cristobal | 1004318 | CONECTOR CU¤A A PRESI¢N MCM266/AGW 4/0 | 30.11.2017 | 0 | -2 | 14 | UN | 0 | -208.86 | 1462.02 | DOP
San Cristobal | 1004319 | CONECTOR ELÁST TIPO CUÑA 4/0 AWG - 4/0 | 30.11.2017 | 1 | -12 | 23 | UN | 123.81 | -1485.72 | 2847.63 | DOP
San Cristobal | 1004321 | CONECTOR ELÁSTICO TIPO CUÑA 4/0AWG - 2CU | 30.11.2017 | 14 | -28 | 167 | UN | 1652 | -3304 | 19706 | DOP
San Cristobal | 1004327 | CONDUCTOR CONCENTRICO 3XN§8 COBRE | 30.11.2017 | 6000 | -6000 | 1500 | M | 947150.6 | -947150.6 | 236787.65 | DOP
San Cristobal | 1004329 | CONECTOR CUñA A PRESIóN #2-#2 | 30.11.2017 | 2 | -4 | 68 | UN | 99.12 | -198.24 | 3370.08 | DOP
San Cristobal | 1004337 | CONECTOR ELÁSTICO TIPO CUÑA 2CU AWG -2CU | 30.11.2017 | 0 | 0 | 136 | UN | 0 | 0 | 45039.25 | DOP
San Cristobal | 1004371 | CRUCETA ANGULAR METALICA 1830 MM | 30.11.2017 | 12 | -24 | 17 | UN | 17123.83 | -34247.66 | 24258.75 | DOP
San Cristobal | 1004381 | TERMINAL D/COMP. BIMT PLETINA. 4/0 AWG,1 | 30.11.2017 | 0 | 0 | 80 | UN | 0 | 0 | 8819.24 | DOP
San Cristobal | 1004422 | AISLADOR ESPIGA 55.5 RECUPERADO | 30.11.2017 | 0 | -97 | 43 | UN | 0 | 0 | 0 | DOP
San Cristobal | 1004503 | CONECTOR DE PERFORACION DE FASE | 30.11.2017 | 6900 | -4200 | 3080 | UN | 692070 | -421260 | 308924 | DOP
San Cristobal | 1004591 | AISLADOR PORCELANA TIPO SUSPENSIÓN ANSI | 30.11.2017 | 15 | 0 | 45 | UN | 0 | 0 | 0 | DOP
San Cristobal | 1004611 | TORNILLO CABEZA HEXAGONAL 5/8" X 10" | 30.11.2017 | 0 | 0 | 4 | UN | 0 | 0 | 0 | DOP
San Cristobal | 1004619 | TERMINAL COMPRES PLETINA COND.#2 CU | 30.11.2017 | 7 | -14 | 393 | UN | 143.92 | -287.84 | 8079.66 | DOP
San Cristobal | 1008466 | MODULO DE MEDICION CONCENTRADA | 30.11.2017 | 0 | 0 | 175 | UN | 0 | 0 | 3612789.25 | DOP
San Juan | 1002837 | CINTA DIELECTRICA SELLADORA 19 MM X 10 M | 30.11.2017 | 3 | -4 | 115 | ROL | 753 | -1004 | 28864.73 | DOP
San Juan | 1002838 | CONO DE ANCLAJE > 450MM DIAM | 30.11.2017 | 5 | -10 | 20 | UN | 754 | -1508 | 3016 | DOP
San Juan | 1002839 | CRUCETA DE ACERO GALV 6'-0" 3"X3"X1/4" | 30.11.2017 | 20 | 0 | 47 | UN | 22066 | 0 | 22066 | DOP
San Juan | 1002840 | CRUCETA DE ACERO GALV 8-0" 3"X3"X1/4" | 30.11.2017 | 29 | -22 | 9 | UN | 45052.15 | -34356.68 | 15236.01 | DOP
San Juan | 1002841 | FLEJES GALV. 1-1/4"X1/4"X28" ORIF 9/16" | 30.11.2017 | 114 | -60 | 115 | UN | 13263.92 | -2792.44 | 13263.91 | DOP
San Juan | 1002846 | TORNILLO ESPAC ROSCA CORRIDA 5/8"X10" | 30.11.2017 | 0 | 0 | 193 | UN | 0 | 0 | 3500.14 | DOP
San Juan | 1002848 | ARANDELA PRESION AC.GALV. 3-8 | 30.11.2017 | 16 | -106 | 74 | UN | 36.8 | -223.07 | 170.18 | DOP
San Juan | 1002850 | TUERCA GUARDACABO RECTO P-TORNILLO 5-8 | 30.11.2017 | 0 | 0 | 168 | UN | 0 | 0 | 2325.49 | DOP
San Juan | 1002852 | TUERCA DE OJO OVALADO P-TORNILLO 1-2 | 30.11.2017 | 0 | 0 | 128 | UN | 0 | 0 | 8510.72 | DOP
San Juan | 1002857 | SOPORTE PARA TUBO DE ANCLAJE DE 2" | 30.11.2017 | 0 | 0 | 12 | UN | 0 | 0 | 2478.38 | DOP
San Juan | 1002861 | FUSIBLE EXPULSION TIPO K DE 200 A | 30.11.2017 | 0 | 0 | 56 | UN | 0 | 0 | 31718.4 | DOP
San Juan | 1002874 | LUMINARIA DE AP 240V/ 250W. | 30.11.2017 | 20 | -40 | 30 | UN | 61230.91 | -122461.82 | 91846.36 | DOP
San Juan | 1002875 | BRAZO PARA LUMINARIA ACERO GALV 6' | 30.11.2017 | 15 | -30 | 5 | UN | 4999.23 | -9998.46 | 4999.24 | DOP
San Juan | 1002876 | BRAZO PARA LUMINARIA ACERO GALV DE 12' | 30.11.2017 | 0 | 0 | 4 | UN | 0 | 0 | 4917.01 | DOP
San Juan | 1002888 | ESCALERA DE FIBRA DE VIDRIO DE 32' | 30.11.2017 | 0 | 0 | 1 | UN | 0 | 0 | 14766.98 | DOP
San Juan | 1002920 | BASE CIRCULAR, ENTRADA DE 1" | 30.11.2017 | 3978 | -3766 | 978 | UN | 1224159.18 | -1157073.06 | 300962.59 | DOP
San Juan | 1002930 | TUERCA PARA CONECTOR A PRUEBA DE AGUA | 30.11.2017 | 0 | 0 | 500 | UN | 0 | 0 | 785 | DOP
San Juan | 1002931 | CABLE COBRE AISLAD THHN COLOR VERDE 6mm² | 30.11.2017 | 151 | -306 | 311 | M | 4386.69 | -8889.58 | 9034.82 | DOP
San Juan | 1002939 | MENSULA OJAL DE ACOMETIDA | 30.11.2017 | 0 | 0 | 1200 | UN | 0 | 0 | 3336 | DOP
San Juan | 1002940 | MOLDURA PLASTICA P/TIERRA 1/2"X 8' | 30.11.2017 | 131 | -155 | 109 | UN | 7630.7 | -8737.34 | 6346.84 | DOP
San Juan | 1002942 | COLLAR AMARRE EN FACHADA | 30.11.2017 | 400 | -837 | 97 | UN | 5661.65 | -11804.54 | 1372.96 | DOP
San Juan | 1002943 | FLEJE DE AC INOX DE 12.7MM (1/2") X 0.4M | 30.11.2017 | 2882 | -1924 | 1057 | UN | 61996.55 | -41388.42 | 22540.83 | DOP
San Juan | 1002944 | HEBILLAS PARA FLEJE DE 12.7MM(1/2") | 30.11.2017 | 95 | -4 | 198 | UN | 649.48 | -27.36 | 1359.65 | DOP
San Juan | 1002945 | HEBILLAS PARA FLEJE DE 20MM(3/4") | 30.11.2017 | 90 | -120 | 62 | UN | 944.94 | -1259.88 | 503.9 | DOP
San Juan | 1002947 | CURVA ELECTRICA DE 90 EN PVC, DIAMETRO 1 | 30.11.2017 | 0 | 0 | 388 | UN | 0 | 0 | 235.39 | DOP
San Juan | 1002948 | CURVA ELECTRICA DE 90 EN PVC, DIAMETRO 2 | 30.11.2017 | 0 | 0 | 3 | UN | 0 | 0 | 63.24 | DOP
San Juan | 1002952 | CONDULET DE 2" | 30.11.2017 | 0 | 0 | 122 | UN | 0 | 0 | 23442.2 | DOP
San Juan | 1002955 | TAPAS CIEGAS | 30.11.2017 | 0 | 0 | 126 | UN | 0 | 0 | 2664.9 | DOP
San Juan | 1002956 | ARO DE SEGURIDAD CON TORNILLO REFORZADO | 30.11.2017 | 4279 | -3848 | 1387 | UN | 382932.76 | -344362.13 | 124124.22 | DOP
San Juan | 1002957 | TAPE DE VINILO | 30.11.2017 | 214 | -224 | 122 | ROL | 15911.12 | -16652.41 | 9114.33 | DOP
San Juan | 1002967 | MOD.TRANSF.TRIF.12,5 KV. R.15-30/5 | 30.11.2017 | 0 | 0 | 2 | UN | 0 | 0 | 395064 | DOP
San Juan | 1002974 | MOD.TRANSF. MONOF.12,5 KV. R. 15-30/5 | 30.11.2017 | 0 | 0 | 1 | UN | 0 | 0 | 79431.52 | DOP
San Juan | 1002981 | ARANDELA PLANA CUADRADA 2''' | 30.11.2017 | 0 | 0 | 675 | UN | 0 | 0 | 11924.22 | DOP
San Juan | 1002984 | BARRENA DE 1/4" PARA CONCRETO | 30.11.2017 | 0 | 0 | 1 | UN | 0 | 0 | 22.32 | DOP
San Juan | 1002986 | COND. TRENZADO TRIPLEX 2X2/0AAC-2/0AAAC | 30.11.2017 | 388.63 | -1 | 776.26 | M | 38011.9 | 0 | 117092.37 | DOP
San Juan | 1002995 | JUEGO DE LLAVE ALLEN 10/2 | 30.11.2017 | 0 | 0 | 1 | UN | 0 | 0 | 360.86 | DOP
San Juan | 1003003 | SOPORTE DE ANCLAJE EN FACHADA | 30.11.2017 | 0 | 0 | 520 | UN | 0 | 0 | 10235.82 | DOP
San Juan | 1003006 | TORNILLO ESPACIAMIENTO AC. GALV. 5-8 X16 | 30.11.2017 | 5 | -1 | 10 | UN | 138 | 0 | 276 | DOP
San Juan | 1003009 | TORNILLO P- AISLADOR TIPO CARRETE 5-8X14 | 30.11.2017 | 0 | 0 | 80 | UN | 0 | 0 | 4686.42 | DOP
San Juan | 1003010 | TORNILLO P- AISLADOR TIPO CARRETE 5-8X16 | 30.11.2017 | 0 | 0 | 6 | UN | 0 | 0 | 540 | DOP
San Juan | 1003029 | CONECTOR 5/8 P/VARILLA D/TIERRA | 30.11.2017 | 3 | -6 | 708 | UN | 117.64 | -235.28 | 26979.63 | DOP
San Juan | 1003030 | CONDUCTOR DESNUDO AAAC 1/0 AWG (AZUZA) | 30.11.2017 | 1422.3 | -3573.61 | 549 | M | 53940.35 | -129776.9 | 19355.26 | DOP
San Juan | 1003040 | ESPIGA P/CRUC.MADERA VASTAGO 5/8 X 6" | 30.11.2017 | 61 | 0 | 63 | UN | 0 | 0 | 0 | DOP
San Juan | 1003041 | FLEJE VERTICAL 1-1/2"X1-1/2"X3/16"X39" | 30.11.2017 | 0 | 0 | 1 | UN | 0 | 0 | 400.63 | DOP
San Juan | 1003044 | VARILLA PUESTA A TIERRA GALV. 3/4" *8 | 30.11.2017 | 0 | 0 | 122 | UN | 0 | 0 | 772.21 | DOP
San Juan | 1003047 | TORNILLO GUARDA CABO CURVO 5/8" X10" | 30.11.2017 | 0 | 0 | 147 | UN | 0 | 0 | 0 | DOP
San Juan | 1003050 | TORNILLO GUARDA CABO RECTO 5/8" X 12" | 30.11.2017 | 0 | 0 | 29 | UN | 0 | 0 | 433.54 | DOP
San Juan | 1003053 | ARANDELA PLANA REDONDA ACERO GALV.1/2" | 30.11.2017 | 0 | 0 | 1000 | UN | 0 | 0 | 3470 | DOP
San Juan | 1003063 | TUERCA HEXAGONAL ACERO GALVANIZADO1/2" | 30.11.2017 | 0 | 0 | 1 | UN | 0 | 0 | 0 | DOP
San Juan | 1003067 | ABRAZADERA METALICA DE 4 | 30.11.2017 | 0 | 0 | 6 | UN | 0 | 0 | 157.26 | DOP
San Juan | 1003068 | ABRAZADERA METALICA TIPO OMEGA DE1/2" | 30.11.2017 | 0 | 0 | 1549 | UN | 0 | 0 | 4728.28 | DOP
San Juan | 1003081 | FUSIBLE DE EXPULSION TIPO K DE 50 A | 30.11.2017 | 180 | -120 | 80 | UN | 19116 | -12744 | 8496 | DOP
San Juan | 1003083 | FUSIBLE DE EXPULSION TIPO K DE 25 A | 30.11.2017 | 0 | 0 | 8 | UN | 0 | 0 | 713.1 | DOP
San Juan | 1003084 | TRANSF DE CORRIENTE BT 600-5A 600V | 30.11.2017 | 0 | 0 | 13 | UN | 0 | 0 | 12418.38 | DOP
San Juan | 1003104 | TARUGO PLASTICO DE 1-4’’ X 1 1-2” | 30.11.2017 | 60200 | -40400 | 20744 | UN | 27659.59 | -18503.18 | 9381.03 | DOP
San Juan | 1003106 | TUBO DE PVC DIAMETRO 1/2" | 30.11.2017 | 0 | 0 | 22 | UN | 0 | 0 | 3118.59 | DOP
San Juan | 1003109 | CABLE ACERO GALVANIZADO P/RETENIDA 3/8" | 30.11.2017 | 143 | -298 | 1829 | M | 4142.52 | -8632.66 | 53281.75 | DOP
San Juan | 1003115 | ALAMBRE DE LIGADURA | 30.11.2017 | 69 | -116 | 936 | M | 2417.41 | -4549.26 | 36419.03 | DOP
San Juan | 1003119 | FUSIBLE DE EXPULSION TIPO K DE 8 A | 30.11.2017 | 6 | -12 | 23 | UN | 422.89 | -845.78 | 1546.31 | DOP
San Juan | 1003121 | TRANSF TP MONOF 25KVA 7200 120/240V R.N. | 30.11.2017 | 2 | -4 | 2 | UN | 481.5 | -963 | 481.49 | DOP
San Juan | 1003126 | TRANSF TP MONOF 100KVA 7200 120/240 R.N. | 30.11.2017 | 0 | 0 | 2 | UN | 0 | 0 | 318080.35 | DOP
San Juan | 1003135 | AISLADOR PORC. T/ POSTE 15 KV | 30.11.2017 | 674 | -508 | 193 | UN | 238110.25 | -179472.01 | 67756.42 | DOP
San Juan | 1003136 | AISLADOR PORC. T/ POSTE 34,5KV(ANSI-57-3 | 30.11.2017 | 0 | 0 | 15 | UN | 0 | 0 | 19599.45 | DOP
San Juan | 1003137 | SOPORTE VERTICAL PARA AISLADOR TIPO POST | 30.11.2017 | 21 | -42 | 25 | UN | 8024.87 | -16049.74 | 9535.94 | DOP
San Juan | 1003140 | CONECTOR CU¤A A PRESI¢N MCM477/MCM477 | 30.11.2017 | 0 | 0 | 260 | UN | 0 | 0 | 74635.18 | DOP
San Juan | 1003142 | CONECTOR ELÁST TIPO CUÑA 1/0 AWG - 1/0 | 30.11.2017 | 480 | -320 | 270 | UN | 40667.54 | -27177.77 | 23127.44 | DOP
San Juan | 1003144 | CONECTOR CU¤A A PRESI¢N MCM266/AGW 1/0 | 30.11.2017 | 0 | -51 | 3 | UN | 0 | -5027.62 | 365.42 | DOP
San Juan | 1003148 | CONECTOR ELÁST TIPO CUÑA C/ESTRIBO 1/0 | 30.11.2017 | 0 | 0 | 238 | UN | 0 | 0 | 117301.65 | DOP
San Juan | 1003150 | CONECTOR CU¤A A PRESI¢N AGW1/0 - N§2 CU | 30.11.2017 | 14 | -28 | 276 | UN | 1343.68 | -2687.36 | 26297.77 | DOP
San Juan | 1003152 | TORNILLO MAQUINA AC. GALV.C.CUAD.5-8X12 | 30.11.2017 | 53 | -213 | 71 | UN | 2593.47 | -5078.52 | 3454.98 | DOP
San Juan | 1003153 | TORNILLO MAQUINA AC. GALV.C. CUAD.5-8x14 | 30.11.2017 | 10 | -20 | 135 | UN | 472.77 | -945.54 | 4779.23 | DOP
San Juan | 1003154 | TORNILLO AC.GALVANIZ.C/EXAG.C/T.5/8"X16" | 30.11.2017 | 0 | 0 | 28 | UN | 0 | 0 | 274.89 | DOP
San Juan | 1003155 | TORNILLO AC.GALV.C/EXAG.C/T.5/8"X1-3/4 | 30.11.2017 | 5 | -10 | 71 | UN | 182.65 | -365.3 | 2593.63 | DOP
San Juan | 1003158 | TORNILLO AC.GALVANIZ.CON OJO.C.T.5/8"X6" | 30.11.2017 | 0 | 0 | 1 | UN | 0 | 0 | 34.77 | DOP
San Juan | 1003159 | TORNILLO AC.GALVANIZ.CON OJO.C.T.5/8"X12 | 30.11.2017 | 28 | -16 | 71 | UN | 1676.98 | -353.46 | 4213.41 | DOP
San Juan | 1003160 | TUERCA CUADRADA AC. GALV. P-TORNILLO 5-8 | 30.11.2017 | 22 | -203 | 323 | UN | 298.78 | -461.33 | 4619.92 | DOP
San Juan | 1003161 | ARANDELA PLANA RECTANGULAR 5-8 | 30.11.2017 | 77 | -89 | 322 | UN | 1286.61 | -1470.35 | 5344.26 | DOP
San Juan | 1003162 | TUERCA DE OJO AC. GALV. TORNILLO 5-8 | 30.11.2017 | 30 | -52 | 82 | UN | 1465.56 | -2822.56 | 4288.12 | DOP
San Juan | 1003167 | RETEN PREF"OMEG"AIS.57/1-3 ACSR 266SR1/0 | 30.11.2017 | 15 | 0 | 55 | UN | 496.05 | 0 | 1818.85 | DOP
San Juan | 1003169 | RETEN PREF."OME DOBLE"AIS.57/1-3ACSR1/0 | 30.11.2017 | 0 | -31 | 31 | UN | 0 | -10217.73 | 10217.73 | DOP
San Juan | 1003174 | AISLADOR PORCELANA CARRETE (ANSI 53-2) | 30.11.2017 | 0 | 0 | 867 | UN | 0 | 0 | 10598.96 | DOP
San Juan | 1003175 | SOPORTE HORQUILLA PARA AISLADOR TIPO CAR | 30.11.2017 | 0 | -1 | 111 | UN | 0 | 0 | 46574.14 | DOP
San Juan | 1003177 | CABLE COBRE AISLA THHN COLOR MARRON 6mm² | 30.11.2017 | 0 | 0 | 360 | M | 0 | 0 | 9969.9 | DOP
San Juan | 1003178 | CABLE COBRE AISLADO THHN COLOR AZUL 6mm² | 30.11.2017 | 4 | 0 | 407 | M | 110.4 | 0 | 11233.58 | DOP
San Juan | 1003180 | PINZA DE RETENCION DOBLE | 30.11.2017 | 3240 | -3472 | 1170 | UN | 131213.61 | -135425.63 | 47027.14 | DOP
San Juan | 1003181 | VARILLA DE TIERRA DIAM. 5/8'' X 6' | 30.11.2017 | 50 | -135 | 31 | UN | 25119.57 | -51746.32 | 15574.13 | DOP
San Juan | 1003182 | TUBERIA DE PVC, DIAMETRO 1" SCHEDULE 40 | 30.11.2017 | 0 | 0 | 886 | UN | 0 | 0 | 171618.23 | DOP
San Juan | 1003183 | TUBO DE PVC DIAMETRO 2" | 30.11.2017 | 0 | 0 | 2 | UN | 0 | 0 | 826.04 | DOP
San Juan | 1003188 | TERMINAL DE COBRE 25-10 | 30.11.2017 | 0 | 0 | 14 | UN | 0 | 0 | 117 | DOP
San Juan | 1003190 | TERMINAL DE COBRE 35-12 | 30.11.2017 | 0 | 0 | 87 | UN | 0 | 0 | 1667.49 | DOP
San Juan | 1003193 | CONECTOR RECTO P/TUBERÍA FLEXIBLE 2" LIQ | 30.11.2017 | 0 | 0 | 17 | UN | 0 | 0 | 1723.66 | DOP
San Juan | 1003194 | CONECTOR CURVO PARA TUBERIA FLEXIBLE 2" | 30.11.2017 | 0 | 0 | 100 | UN | 0 | 0 | 16541.01 | DOP
San Juan | 1003196 | CONDULET DE 1" | 30.11.2017 | 0 | 0 | 94 | UN | 0 | 0 | 11955.31 | DOP
San Juan | 1003209 | TARUGO EXPANSION PLOMO 1/2" P/TORN 5/16" | 30.11.2017 | 0 | 0 | 100 | UN | 0 | 0 | 673 | DOP
San Juan | 1003221 | TRANSF.MONOF.TIPO POSTE 10KVA 7.2KV | 30.11.2017 | 0 | 0 | 1 | UN | 0 | 0 | 0 | DOP
San Juan | 1003224 | GRAPA CONEXION DOBLE CABLE TIERRA SIN TO | 30.11.2017 | 13 | -23 | 72 | UN | 1109.55 | -1792.35 | 6154.57 | DOP
San Juan | 1003226 | ARANDELA PLANA REDONDA 5-8 | 30.11.2017 | 36 | -76 | 194 | UN | 154.97 | -327.16 | 835.11 | DOP
San Juan | 1003227 | ARANDELA PRESION AC.GALV. 5-8 | 30.11.2017 | 73 | -141 | 216 | UN | 105.94 | -204.62 | 313.48 | DOP
San Juan | 1003229 | TRAFO TIPO POST MONO 1BOR AUTO 12.5KV 25 | 30.11.2017 | 0 | 0 | 2 | UN | 0 | 0 | 85904.4 | DOP
San Juan | 1003230 | TRANSF TP MONOF 1BOR AUTO 50KVA 12.5KV | 30.11.2017 | 2 | -4 | 6 | UN | 130441.92 | -260883.84 | 391325.76 | DOP
San Juan | 1003231 | TRAFO TIPO POST MONO 1BOR AUTO 12.5KV 75 | 30.11.2017 | 0 | 0 | 3 | UN | 0 | 0 | 291630.86 | DOP
San Juan | 1003233 | AISLADOR COMP. T/ SUSP. 15 KV | 30.11.2017 | 77 | -95 | 1618 | UN | 33940.11 | -41874.16 | 705690.35 | DOP
San Juan | 1003235 | POSTE HAV 300 DAN 10.5M | 30.11.2017 | 18 | -22 | 3 | UN | 66080 | -132160 | 49560 | DOP
San Juan | 1003236 | POSTE HAV 500 DAN 10.5M | 30.11.2017 | 2 | -4 | 8 | UN | 35400 | -70800 | 141600 | DOP
San Juan | 1003237 | POSTE HAV 500 DAN 12M | 30.11.2017 | 11 | -2 | 30 | UN | 209192.91 | -38035.08 | 581816.59 | DOP
San Juan | 1003239 | POSTE HAV 800 DAN 12M | 30.11.2017 | 0 | 0 | 2 | UN | 0 | 0 | 42244 | DOP
San Juan | 1003241 | ARANDELA CURVA CUADRADA 5-8 | 30.11.2017 | 4 | -354 | 103 | UN | 59.44 | -5215.65 | 1530.56 | DOP
San Juan | 1003242 | TORNILLO TIRAFONDO 1/8" X 1 1/4” | 30.11.2017 | 4 | -200 | 5814 | UN | 5.16 | -257.45 | 7452.36 | DOP
San Juan | 1003243 | TORNILLO TIRAFONDO 1- 4'' X 1 1-2'' | 30.11.2017 | 0 | 0 | 4000 | UN | 0 | 0 | 6178.02 | DOP
San Juan | 1003244 | TORNILLO TIRAFONDO AC GALV5-16''X 1- 1-2 | 30.11.2017 | 0 | -105 | 1 | UN | 0 | -258.42 | 2.46 | DOP
San Juan | 1003247 | UNION DE PVC 2" | 30.11.2017 | 0 | 0 | 1 | UN | 0 | 0 | 0 | DOP
San Juan | 1003289 | CRUCETA DE MADERA DE10 PIES | 30.11.2017 | 0 | 0 | 2 | UN | 0 | 0 | 0 | DOP
San Juan | 1003296 | TORNILLO DE MAQUINA 1/2'' X 6" | 30.11.2017 | 0 | 0 | 868 | UN | 0 | 0 | 2865.97 | DOP
San Juan | 1003306 | CELULA FOTOELECTRICA 240V/1000 WATTS | 30.11.2017 | 800 | -700 | 100 | UN | 192859.2 | -168751.8 | 24107.4 | DOP
San Juan | 1003327 | FLEJES DIAG. PERFIL L ACERO GALV.DE 84 | 30.11.2017 | 0 | 0 | 10 | UN | 0 | 0 | 4200.8 | DOP
San Juan | 1003354 | FUSIBLE DE EXPULSION TIPO K DE 60 A | 30.11.2017 | 0 | 0 | 80 | UN | 0 | 0 | 9899.73 | DOP
San Juan | 1003383 | CANALETA PLASTICA DE 2.5 MTS X 2"X 1" | 30.11.2017 | 0 | 0 | 54 | UN | 0 | 0 | 21481.92 | DOP
San Juan | 1003429 | ABRAZADERA CONTRA PRESION P/TUBO ANCL.2" | 30.11.2017 | 0 | 0 | 24 | UN | 0 | 0 | 16785.62 | DOP
San Juan | 1003471 | ETIQUETA PARA CENTRO DE TRANSFORMACION | 30.11.2017 | 2 | -18 | 1 | UN | 275.99 | -2483.91 | 137.99 | DOP
San Juan | 1003623 | CONDULEX DE 3" | 30.11.2017 | 0 | 0 | 50 | UN | 0 | 0 | 64380 | DOP
San Juan | 1003665 | ETIQUETA PARA CT TIPO PAD MOUNTED | 30.11.2017 | 0 | 0 | 30 | UN | 0 | 0 | 2460.02 | DOP
San Juan | 1003686 | LLAVIN D/SEGURIDAD PORTA PERNO P/PANELES | 30.11.2017 | 0 | 0 | 70 | UN | 0 | 0 | 206500 | DOP
San Juan | 1003705 | TUERCA HEXAGONAL ACERO INOXIDABLE DE 5/8 | 30.11.2017 | 0 | 0 | 450 | UN | 0 | 0 | 11389.5 | DOP
San Juan | 1003712 | TRANSF TP 25KVA AUTO ANT 7200 120/240 RN | 30.11.2017 | 0 | 0 | 9 | UN | 0 | 0 | 437829.93 | DOP
San Juan | 1003736 | TERMINAL DE COBRE 70-12 | 30.11.2017 | 0 | 0 | 32 | UN | 0 | 0 | 488.65 | DOP
San Juan | 1003739 | CAJA DE 12 ACOM. (12 A 120V Y 6 A 240V | 30.11.2017 | 0 | 0 | 2 | UN | 0 | 0 | 6260.99 | DOP
San Juan | 1003797 | TUBO GALV. 2" X 10' | 30.11.2017 | 0 | 0 | 34 | UN | 0 | 0 | 57612.02 | DOP
San Juan | 1003825 | TORNILLO MAQUINA AC.GALV.C.HEXAG. 5-8x2 | 30.11.2017 | 0 | 0 | 1 | UN | 0 | 0 | 0 | DOP
San Juan | 1003832 | TARUGO PLASTICO DE 5-16’’ X 2’’ | 30.11.2017 | 0 | 0 | 2079 | UN | 0 | 0 | 32.83 | DOP
San Juan | 1003845 | TRAFO TIP POST MONO 1BOR AUT 12.5KV 37.5 | 30.11.2017 | 2 | -4 | 3 | UN | 114059.04 | -228118.08 | 171088.55 | DOP
San Juan | 1003864 | BANCO DE CONDENSADORES 3 X 50 KVAR | 30.11.2017 | 0 | 0 | 1 | UN | 0 | 0 | 47855.35 | DOP
San Juan | 1003885 | TERMINAL COMP. T/PIN CORTO COND. 4/0 AWG | 30.11.2017 | 0 | 0 | 120 | UN | 0 | 0 | 62108.66 | DOP
San Juan | 1003912 | BASE CL 200 RESID.FORM-2S C/PERNO D/SEGU | 30.11.2017 | 20 | -46 | 267 | UN | 24586.55 | -56549.07 | 328230.43 | DOP
San Juan | 1003951 | ARANDELA PRESIÓN AC.GALV. 1-2 | 30.11.2017 | 33 | -55 | 24 | UN | 72.31 | -43.88 | 52.56 | DOP
San Juan | 1003962 | BASE CORTACIRC FUS ROMPE ARCO 15kV 200A | 30.11.2017 | 0 | 0 | 30 | UN | 0 | 0 | 176778.75 | DOP
San Juan | 1004000 | BAQUELITA CL 200 INDUSTRIAL FORM-16S | 30.11.2017 | 0 | 0 | 20 | UN | 0 | 0 | 15621.55 | DOP
San Juan | 1004007 | ARMARIO METALICO PARA MEDIDA INDIRECTA | 30.11.2017 | 50 | -47 | 6 | UN | 853185.4 | -801770.98 | 102284.22 | DOP
San Juan | 1004033 | EMPALME AUT TENSION PLENA COND.1/0 AWG(R | 30.11.2017 | 0 | 0 | 59 | UN | 0 | 0 | 0 | DOP
San Juan | 1004038 | ABRAZADERA UNITRON TUBO 2'' | 30.11.2017 | 0 | -170 | 1 | UN | 0 | -3363.9 | 19.79 | DOP
San Juan | 1004044 | TARUGO PLASTICO P/TORNILLO 3/8’’X1 1/2’’ | 30.11.2017 | 0 | 0 | 4000 | UN | 0 | 0 | 3540 | DOP
San Juan | 1004050 | RIEL DE BARRA UNITRON 1 3/4" X 1 3/4" | 30.11.2017 | 0 | 0 | 69 | UN | 0 | 0 | 28864.08 | DOP
San Juan | 1004073 | PARARRAYO DISTRIBUCIÓN POLIM. 9KV. 10KA | 30.11.2017 | 0 | -87 | 15 | UN | 0 | -106960.96 | 18441.55 | DOP
San Juan | 1004099 | TORNILLO MAQUINA AC. GALV.C.HEXAG.1-2X2 | 30.11.2017 | 35 | 0 | 111 | UN | 632.8 | 0 | 2006.67 | DOP
San Juan | 1004109 | TRANSF.DE INTENSIDAD R.200/400.5 600V.60 | 30.11.2017 | 0 | 0 | 20 | UN | 0 | 0 | 70341.8 | DOP
San Juan | 1004132 | CABLE ACERO COBREADO DESNUDO #2 AWG 7 HI | 30.11.2017 | 1804 | -1886 | 1223 | M | 190605.58 | -199269.46 | 129218.76 | DOP
San Juan | 1004190 | CAJA PROTECCIÓN BT TRANSFORMADOR T/ POST | 30.11.2017 | 0 | -14 | 2 | UN | 0 | -34060.31 | 4865.76 | DOP
San Juan | 1004196 | INTERRUPTOR TERMOM. PT. 2P 150A | 30.11.2017 | 0 | 0 | 82 | UN | 0 | 0 | 187287.95 | DOP
San Juan | 1004197 | INTERRUPTOR TERMOMAGNETICO 2P 200A | 30.11.2017 | 0 | 0 | 134 | UN | 0 | 0 | 342596.46 | DOP
San Juan | 1004198 | INTERRUPTOR TERMOM. PT. 2P 100A | 30.11.2017 | 0 | 0 | 10 | UN | 0 | 0 | 12830.01 | DOP
San Juan | 1004205 | TORNILLO AC.GALV. CON OJO.C.T.5/8X14 | 30.11.2017 | 0 | 0 | 1 | UN | 0 | 0 | 66.94 | DOP
San Juan | 1004206 | PERNO ROSCA CORRIDA AC.GALV. 5/8"X20 | 30.11.2017 | 0 | 0 | 88 | UN | 0 | 0 | 0 | DOP
San Juan | 1004208 | KIT DE BLINDAJE ELECTRICO ARMORCAST | 30.11.2017 | 0 | 0 | 71 | UN | 0 | 0 | 130294.99 | DOP
San Juan | 1004210 | TORNILLO TIRAFONDO AC GALVAN 5-16'' X 1' | 30.11.2017 | 0 | 0 | 1800 | UN | 0 | 0 | 4781.52 | DOP
San Juan | 1004212 | TUBO DE ACERO GALVANIZADO 1/2`` X 6`` | 30.11.2017 | 0 | 0 | 1478 | UN | 0 | 0 | 431363.17 | DOP
San Juan | 1004213 | CABLE DE ACERO COBREADO #6 AWG 3 HILOS | 30.11.2017 | 0 | -1170.11 | 232136.89 | M | 0 | -152093.4 | 10886456.84 | DOP
San Juan | 1004214 | TARUGO PLASTICO P/TORNILLO 5/16’’ X 2’’ | 30.11.2017 | 0 | 0 | 10000 | UN | 0 | 0 | 6649.88 | DOP
San Juan | 1004215 | CAJA P/MEDIDOR POLICARBONATO C/BREA 50A | 30.11.2017 | 0 | 0 | 506 | UN | 0 | 0 | 191389.07 | DOP
San Juan | 1004222 | CAJA P/MEDIDOR POLICARBONATO | 30.11.2017 | 0 | -65 | 316 | UN | 0 | -26323.46 | 127972.46 | DOP
San Juan | 1004229 | INTERRUPTOR TERMOM. PT. 4P 400A | 30.11.2017 | 0 | 0 | 6 | UN | 0 | 0 | 38779.83 | DOP
San Juan | 1004230 | GRILLETE NORMAL RECTO 5/8" | 30.11.2017 | 4 | -6 | 185 | UN | 299.64 | -449.46 | 13858.45 | DOP
San Juan | 1004231 | SOPORTE PARA SECCIONADOR FUSIBLE EN POST | 30.11.2017 | 1 | -2 | 12 | UN | 254.5 | -509 | 3053.99 | DOP
San Juan | 1004232 | SOPORTE TRANSFORMADOR MONOFASICO TIPO PO | 30.11.2017 | 0 | 0 | 19 | UN | 0 | 0 | 8778.84 | DOP
San Juan | 1004233 | ALARGADERA 10" PARA CADENA AISLADORES | 30.11.2017 | 16 | -30 | 22 | UN | 2522.21 | -4729.15 | 3310.42 | DOP
San Juan | 1004234 | GRAPA AMARRE ALUM PARA COND. AWG 1/0 RAV | 30.11.2017 | 732 | -504 | 228 | UN | 161514.49 | -111206.7 | 50307.79 | DOP
San Juan | 1004235 | GRAPAS DE RETENCIÓN 2/0 AWG – 312 MCM | 30.11.2017 | 45 | -66 | 126 | UN | 13896.27 | -18924.84 | 37122.21 | DOP
San Juan | 1004236 | GRAPA AMARRE ALUMINIO COND. MCM 477 (HAW | 30.11.2017 | 0 | -1 | 170 | UN | 0 | -327.21 | 55625.11 | DOP
San Juan | 1004255 | CONECTOR AMOVIBLE PARA ESTRIBO | 30.11.2017 | 0 | 0 | 29 | UN | 0 | 0 | 6800.72 | DOP
San Juan | 1004256 | TORN.PASO P-AISL RIGID-POSTE 3--4-5-8x12 | 30.11.2017 | 0 | -19 | 2 | UN | 0 | -912.38 | 96.04 | DOP
San Juan | 1004259 | GRAPA SUSPENSION AL. COND. AWG 1/0 (RAVE | 30.11.2017 | 0 | -13 | 2 | UN | 0 | 0 | 0 | DOP
San Juan | 1004260 | GRAPA SUSP ALU.COND. AWG 4/0-MCM 266 | 30.11.2017 | 0 | 0 | 31 | UN | 0 | 0 | 5309.37 | DOP
San Juan | 1004261 | RETENCION TERM.PREFORMADA CAB ACERO 3/8 | 30.11.2017 | 29 | -48 | 160 | UN | 2877.64 | -4795.19 | 15956.36 | DOP
San Juan | 1004263 | VARILLA ANCLAJE SIMPLE C.T. 3/4"X8' | 30.11.2017 | 5 | -43 | 4 | UN | 2862.14 | -24614.42 | 2289.71 | DOP
San Juan | 1004265 | TUBO ABIERTO SE¤ALIZACI¢N Y PROT 2X8 | 30.11.2017 | 5 | -10 | 203 | UN | 1228.16 | -2456.32 | 9579.72 | DOP
San Juan | 1004268 | PERNO DE ROSCA CORRIDA AC.GALV. 5/8X6 | 30.11.2017 | 0 | 0 | 30 | UN | 0 | 0 | 2697.9 | DOP
San Juan | 1004269 | COND. TRENZADO TRIPLEX 600V #2 AAC/#2 AA | 30.11.2017 | 887.1 | -1070.1 | 709.86 | M | 99422.98 | -119932.96 | 79191.77 | DOP
San Juan | 1004271 | COND. TRENZADO TRIPLEX 4/0AAC-4/0AAAC | 30.11.2017 | 0 | 0 | 59.5 | M | 0 | 0 | 3928.12 | DOP
San Juan | 1004274 | FUSIBLE DE EXPULSION 20 A TIPO D | 30.11.2017 | 0 | -39 | 3 | UN | 0 | -3589.95 | 276.15 | DOP
San Juan | 1004275 | FUSIBLE DE EXPULSION 40 A TIPO K | 30.11.2017 | 3 | 0 | 57 | UN | 232.92 | 0 | 5649.12 | DOP
San Juan | 1004276 | FUSIBLE DE EXPULSION 65 A TIPO K | 30.11.2017 | 0 | 0 | 106 | UN | 0 | 0 | 22853.37 | DOP
San Juan | 1004277 | FUSIBLE EXPULSION 80 A TIPO K | 30.11.2017 | 0 | 0 | 38 | UN | 0 | 0 | 6756.35 | DOP
San Juan | 1004278 | FUSIBLE EXPULSION 100 A TIPO K | 30.11.2017 | 0 | 0 | 27 | UN | 0 | 0 | 5639.54 | DOP
San Juan | 1004279 | TERMINAL COMP.TIPO PIN PARA COND. #2 AWG | 30.11.2017 | 0 | 0 | 77 | UN | 0 | 0 | 10271.8 | DOP
San Juan | 1004281 | TERMINAL COMP. TIPO PIN PARA COND. 4/0 A | 30.11.2017 | 0 | 0 | 201 | UN | 0 | 0 | 58813.48 | DOP
San Juan | 1004284 | TERMINAL D/COMP. BIMT PLETINA. 4/0AWG,2A | 30.11.2017 | 0 | 0 | 6 | UN | 0 | 0 | 1111.86 | DOP
San Juan | 1004287 | TORNILLO AC.INOXIDABLE/EXAG.C.T.1/2"X2" | 30.11.2017 | 6 | -1 | 6 | UN | 422.88 | 0 | 422.88 | DOP
San Juan | 1004288 | ARANDELA DE PRESION AC.INOX. 1/2" | 30.11.2017 | 0 | 0 | 1197 | UN | 0 | 0 | 5057.58 | DOP
San Juan | 1004290 | PLETINA SUJECION PARA RETENIDAS | 30.11.2017 | 0 | 0 | 1 | UN | 0 | 0 | 135.25 | DOP
San Juan | 1004293 | FUSIBLE DE EXPULSION 3 A TIPO D | 30.11.2017 | 66 | 0 | 76 | UN | 3098.24 | 0 | 3567.67 | DOP
San Juan | 1004294 | FUSIBLE DE EXPULSION 5 A TIPO D | 30.11.2017 | 0 | 0 | 94 | UN | 0 | 0 | 7719.98 | DOP
San Juan | 1004295 | FUSIBLE DE EXPULSION 7 A TIPO D | 30.11.2017 | 1 | -2 | 57 | UN | 82.13 | -164.26 | 4407.3 | DOP
San Juan | 1004296 | FUSIBLE DE EXPULSION 10 A TIPO D | 30.11.2017 | 0 | -12 | 3 | UN | 0 | -849.18 | 212.29 | DOP
San Juan | 1004297 | FUSIBLE DE EXPULSION 15 A TIPO D | 30.11.2017 | 0 | 0 | 14 | UN | 0 | 0 | 1246.42 | DOP
San Juan | 1004299 | EMPALME MANGUITO COMP. PREAISLADO #2-#2 | 30.11.2017 | 0 | 0 | 600 | UN | 0 | 0 | 0 | DOP
San Juan | 1004301 | EMPALME MANGUITO COMP. PREAIS.DO 4/0-4/0 | 30.11.2017 | 0 | 0 | 78 | UN | 0 | 0 | 0 | DOP
San Juan | 1004314 | BRIDA DE SUJECION PLASTICA 9 mm X 360 mm | 30.11.2017 | 1300 | -2600 | 2767 | UN | 9952.14 | -19904.28 | 21088.22 | DOP
San Juan | 1004315 | PICA DE PUESTA A TIERRA 5/8"X8' | 30.11.2017 | 25 | -6 | 365 | UN | 11553.56 | -2785.28 | 148187.93 | DOP
San Juan | 1004317 | CONECTOR CU¤A A PRESI¢N MCM477/AGW4/0 | 30.11.2017 | 0 | 0 | 26 | UN | 0 | 0 | 5226.72 | DOP
San Juan | 1004318 | CONECTOR CU¤A A PRESI¢N MCM266/AGW 4/0 | 30.11.2017 | 0 | 0 | 20 | UN | 0 | 0 | 2088.6 | DOP
San Juan | 1004320 | CONECTOR ELÁST TIPO CUÑA 4/0 AWG - 1/0 | 30.11.2017 | 200 | -100 | 280 | UN | 16862.2 | -8431.1 | 23607.08 | DOP
San Juan | 1004321 | CONECTOR ELÁSTICO TIPO CUÑA 4/0AWG - 2CU | 30.11.2017 | 2 | -4 | 115 | UN | 236 | -472 | 13570 | DOP
San Juan | 1004322 | RETENCION PREF"Z" AISL.57/1-3 ACSR 4/0 | 30.11.2017 | 0 | 0 | 20 | UN | 0 | 0 | 4022.8 | DOP
San Juan | 1004323 | RETENCION PREF."OMEGA"AIS.57/1-3 ACSR4/0 | 30.11.2017 | 0 | 0 | 8.5 | UN | 0 | 0 | 0 | DOP
San Juan | 1004324 | RETEN PREF"OME DOBLE"AIS.57/1-3ACS400 | 30.11.2017 | 0 | -171 | 4 | UN | 0 | -4100.37 | 95.91 | DOP
San Juan | 1004327 | CONDUCTOR CONCENTRICO 3XN§8 COBRE | 30.11.2017 | 1650 | -3150 | 1200 | M | 260466.4 | -497254.05 | 189430.11 | DOP
San Juan | 1004328 | TORNILLO AC.GALVANIZ.CON OJO.C.T.5/8"X10 | 30.11.2017 | 0 | 0 | 50 | UN | 0 | 0 | 3019 | DOP
San Juan | 1004329 | CONECTOR CUñA A PRESIóN #2-#2 | 30.11.2017 | 0 | 0 | 1 | UN | 0 | 0 | 0 | DOP
San Juan | 1004339 | VARILLA ANCLAJE DOBLE C.T. 1"X8' | 30.11.2017 | 0 | 0 | 16 | UN | 0 | 0 | 16613.28 | DOP
San Juan | 1004356 | TERMIN INTER. CONTR. FRIO 15 KV #2-4/0 | 30.11.2017 | 0 | 0 | 1 | UN | 0 | 0 | 1456.86 | DOP
San Juan | 1004369 | PICA PUESTA A TIERRA 5/8"X5' | 30.11.2017 | 0 | 0 | 15 | UN | 0 | 0 | 77951.03 | DOP
San Juan | 1004370 | CRUCETA ANGULAR METALICA 1400 MM | 30.11.2017 | 0 | 0 | 11 | UN | 0 | 0 | 13123.82 | DOP
San Juan | 1004371 | CRUCETA ANGULAR METALICA 1830 MM | 30.11.2017 | 5 | 0 | 63 | UN | 7235.15 | 0 | 90000.33 | DOP
San Juan | 1004373 | TORNILLO DE ESPACIAMIENTO AC.GALV.5-8x12 | 30.11.2017 | 12 | -24 | 125 | UN | 802.11 | -1604.22 | 7264.33 | DOP
San Juan | 1004375 | GRILLETE LARGO RECTO 5/8" 11 300 KG | 30.11.2017 | 0 | 0 | 55 | UN | 0 | 0 | 13581.7 | DOP
San Juan | 1004378 | FLEJE DE SUJECCION 20X0,7 MM | 30.11.2017 | 0 | 0 | 89 | UN | 0 | 0 | 3579.58 | DOP
San Juan | 1004379 | CAJA DERIVACIàN MONOFASICA 9 SAL. 1000V | 30.11.2017 | 60 | -40 | 35 | UN | 183726 | -122484 | 107269.58 | DOP
San Juan | 1004381 | TERMINAL D/COMP. BIMT PLETINA. 4/0 AWG,1 | 30.11.2017 | 0 | 0 | 394 | UN | 0 | 0 | 43418.8 | DOP
San Juan | 1004392 | POSTE HAV 800 DAN 10.5M | 30.11.2017 | 0 | 0 | 5 | UN | 0 | 0 | 94400 | DOP
San Juan | 1004405 | CONECTOR COMPRESION #2-#2 CU | 30.11.2017 | 7 | -185 | 81 | UN | 469.56 | -11604.96 | 5433.64 | DOP
San Juan | 1004461 | CONECT.RE REC CU T/PA CAB 1/0 A 500MCM | 30.11.2017 | 0 | 0 | 258 | UN | 0 | 0 | 0 | DOP
San Juan | 1004503 | CONECTOR DE PERFORACION DE FASE | 30.11.2017 | 3300 | -3000 | 1360 | UN | 330990 | -300900 | 136408 | DOP
San Juan | 1004507 | TERMINAL DE COBRE 70-12 | 30.11.2017 | 0 | -71 | 1 | UN | 0 | -2239.39 | 31.99 | DOP
San Juan | 1004546 | INTERRUPTOR TERMOMAG. 2P 50 A | 30.11.2017 | 0 | 0 | 906 | UN | 0 | 0 | 195834.42 | DOP
San Juan | 1004588 | SOPORTE P/CAJA DERIV. 9"X19"X1-3/4"X5/16 | 30.11.2017 | 30 | 0 | 94 | UN | 10666.2 | 0 | 33420.76 | DOP
San Juan | 1004604 | CONDUCTOR MULTIFIBRA 35 MM² | 30.11.2017 | 0 | 0 | 1006 | M | 0 | 0 | 221308.41 | DOP
San Juan | 1004605 | CONDUCTOR MULTIFIBRA 70 MM² | 30.11.2017 | 0 | 0 | 1 | M | 0 | 0 | 423.88 | DOP
San Juan | 1004606 | CONDUCTOR MULTIFIBRA 25 MM² | 30.11.2017 | 0 | -1242.1 | 0.9 | M | 0 | -166649.52 | 120.75 | DOP
San Juan | 1004611 | TORNILLO CABEZA HEXAGONAL 5/8" X 10" | 30.11.2017 | 0 | -398 | 3 | UN | 0 | 0 | 0 | DOP
San Juan | 1004640 | CONDUCTOR MULTIFIBRAS 16 MM² 600 V | 30.11.2017 | 0 | 0 | 3150 | M | 0 | 0 | 353749.66 | DOP
San Juan | 1004745 | CONTACTOR 95/125 AMP TM | 30.11.2017 | 0 | 0 | 3 | UN | 0 | 0 | 12775 | DOP
San Juan | 1004774 | TERMINAL PIN CONDUCTOR 70MM 2 | 30.11.2017 | 0 | 0 | 38 | UN | 0 | 0 | 9036.4 | DOP
San Juan | 1004775 | TERMINAL PIN CONDUCTOR 25MM 2 | 30.11.2017 | 0 | 0 | 82 | UN | 0 | 0 | 10938.8 | DOP
San Juan | 1004782 | FUSIBLE LENTO_RAPIDO TRAFO 100KVA, 2.4KV | 30.11.2017 | 0 | 0 | 50 | UN | 0 | 0 | 5995.49 | DOP
San Juan | 1004789 | FUSIBLE LENTO_RAPIDO TRAFO 37.5KVA,7.2KV | 30.11.2017 | 0 | -62 | 38 | UN | 0 | -7466.5 | 4576.24 | DOP
San Juan | 1004793 | FUSIBLE LENTO_RAPIDO TRAFO 75KVA, 7.2KV | 30.11.2017 | 0 | 0 | 50 | UN | 0 | 0 | 5995.46 | DOP
San Juan | 1004926 | CONDUCTOR AAAC 559.5 MCM (DARIEN) | 30.11.2017 | 0 | 0 | 500 | M | 0 | 0 | 80638.03 | DOP
San Juan | 1004927 | CONDUCTOR AAAC 312.8 MCM (BUTTE) | 30.11.2017 | 0 | -1045.72 | 15.14 | M | 0 | -85383.13 | 969.7 | DOP
San Juan | 1008725 | FUSIBLES EXPULSIÓN 15 A TIPO K | 30.11.2017 | 19 | -2 | 39 | UN | 1030.43 | -108.46 | 2115.1 | DOP
San Juan | 1008853 | BASE CORTACIRCUITOS FUSIBLE 15 KV 100 A | 30.11.2017 | 0 | 0 | 4 | UN | 0 | 0 | 0 | DOP
San Juan | 1009421 | PARARRAYO TIPO ESTACION 10KV | 30.11.2017 | 0 | 0 | 24 | UN | 0 | 0 | 28536.49 | DOP
San Juan | 1010623 | CABLE AISLADO 600V 12 X 3 HILOS | 30.11.2017 | 114 | 0 | 384 | M | 0 | 0 | 18227.11 | DOP
TOTALES |  |  |  | 794059.98 | -1223446.26 | 8879679.986 |  | 288729786.54 | -309876102.21 | 1172595194.5