## Exist Almacs 07_12-2021
EMPRESA DISTRIBUIDORA DE ELECTRICIDAD DEL SUR (EDESUR)
Inventario Almacen EDESUR
del 01.07 al 31.12.2021
Valores en RD$
Localidad | Codigo Institucional | Codigo de Bienes Nacionales | Fecha de capitalización |  | Denominación del activo fijo | Existencia | Unidad medida base | Valor Total RD$
Santo Domingo | 1000594 | N/A | 01.07.2021 | 31.12.2021 | Contactor 30A Contactos 110VAC | 131 | UN | 59037.82
Santo Domingo | 1002826 | N/A | 01.07.2021 | 31.12.2021 | TERMINACION TERMORRE. RHV 12-20 KV 1X240 | 453 | UN | 1743520.73
Santo Domingo | 1002837 | N/A | 01.07.2021 | 31.12.2021 | CINTA DIELECTRICA SELLADORA 19 MM X 10 M | 247 | ROL | 65126.49
Santo Domingo | 1002838 | N/A | 01.07.2021 | 31.12.2021 | CONO DE ANCLAJE > 450MM DIAM | 1104 | UN | 177268
Santo Domingo | 1002839 | N/A | 01.07.2021 | 31.12.2021 | CRUCETA DE ACERO GALV 6'-0" 3"X3"X1/4" | 1354 | UN | 1501963.23
Santo Domingo | 1002841 | N/A | 01.07.2021 | 31.12.2021 | FLEJES GALV. 1-1/4"X1/4"X28" ORIF 9/16" | 5448 | UN | 646265.94
Santo Domingo | 1002842 | N/A | 01.07.2021 | 31.12.2021 | FLEJES GALV. 1-3/4"X1-3/4"X3/16"X60" | 1663 | UN | 1084754.97
Santo Domingo | 1002843 | N/A | 01.07.2021 | 31.12.2021 | TORNILLO MAQUINA AC.GALV.C. HEXAG.1/2 x3 | 14056 | UN | 288008.7
Santo Domingo | 1002844 | N/A | 01.07.2021 | 31.12.2021 | TORNILLO DE MAQUINA 1/2'' X 10'' | 294 | UN | 11641.65
Santo Domingo | 1002845 | N/A | 01.07.2021 | 31.12.2021 | TORNILLO MAQUINA AC. GALV. C.CUAD.1-2X12 | 2911 | UN | 97948.79
Santo Domingo | 1002846 | N/A | 01.07.2021 | 31.12.2021 | TORNILLO ESPAC ROSCA CORRIDA 5/8"X10" | 272 | UN | 13807.77
Santo Domingo | 1002848 | N/A | 01.07.2021 | 31.12.2021 | ARANDELA PRESION AC.GALV. 3-8 | 5594 | UN | 11443.98
Santo Domingo | 1002849 | N/A | 01.07.2021 | 31.12.2021 | ARANDELAS DE PRESION P/TORNILLOS DE 3/4" | 4219 | UN | 16556.88
Santo Domingo | 1002850 | N/A | 01.07.2021 | 31.12.2021 | TUERCA GUARDACABO RECTO P-TORNILLO 5-8 | 4675 | UN | 333526
Santo Domingo | 1002851 | N/A | 01.07.2021 | 31.12.2021 | TUERCA GUARDACABO RECTO PTORNILLO 3/4" | 560 | UN | 29534.4
Santo Domingo | 1002852 | N/A | 01.07.2021 | 31.12.2021 | TUERCA DE OJO OVALADO P-TORNILLO 1-2 | 34827 | UN | 2326337.12
Santo Domingo | 1002854 | N/A | 01.07.2021 | 31.12.2021 | ESPIGA P/CRUC ACERO VASTAGO 3/4"X7-3/4" | 395 | UN | 72897.75
Santo Domingo | 1002855 | N/A | 01.07.2021 | 31.12.2021 | ESPIGA P/INSTALACION EN CABEZA POSTE 20" | 925 | UN | 266206.54
Santo Domingo | 1002856 | N/A | 01.07.2021 | 31.12.2021 | ESPIGA C/MANGUITO ADAPT 5/8"X1" L=51/4" | 1221 | UN | 92124.45
Santo Domingo | 1002857 | N/A | 01.07.2021 | 31.12.2021 | SOPORTE PARA TUBO DE ANCLAJE DE 2" | 178 | UN | 44873.99
Santo Domingo | 1002858 | N/A | 01.07.2021 | 31.12.2021 | TUBO D/ANCLAJE P/VIENTO VERT. 2" X 5' | 9 | UN | 2176.43
Santo Domingo | 1002860 | N/A | 01.07.2021 | 31.12.2021 | FUSIBLE EXPULSION TIPO K DE 140 A | 616 | UN | 472472
Santo Domingo | 1002861 | N/A | 01.07.2021 | 31.12.2021 | FUSIBLE EXPULSION TIPO K DE 200 A | 866 | UN | 686728.59
Santo Domingo | 1002862 | N/A | 01.07.2021 | 31.12.2021 | PORTA FUSIBLE P/LUMINARIAS A. P 240V 10A | 241 | UN | 10963.09
Santo Domingo | 1002864 | N/A | 01.07.2021 | 31.12.2021 | CABLE POTENCIA AISL 20 KV XLP No. 2AWG | 5.2 | M | 2497.48
Santo Domingo | 1002866 | N/A | 01.07.2021 | 31.12.2021 | CONECT.COMP.T/H AL 2-6 A 2 A 6 AWG #1 | 5284 | UN | 31704
Santo Domingo | 1002867 | N/A | 01.07.2021 | 31.12.2021 | GRAPA DERIV 4/0AWG-1000MCM A 6AWG-300MCM | 892 | UN | 808357.16
Santo Domingo | 1002868 | N/A | 01.07.2021 | 31.12.2021 | MANGA EMPALME A TODA TENSION NO 2 AL | 2206 | UN | 68165.4
Santo Domingo | 1002869 | N/A | 01.07.2021 | 31.12.2021 | MANGA EMPALME A TODA TENSION NO 2/0 AL | 495 | UN | 12478.95
Santo Domingo | 1002870 | N/A | 01.07.2021 | 31.12.2021 | TERM COMP.BIMET.P/CABL AL AISL BT 477 | 2 | UN | 1170
Santo Domingo | 1002871 | N/A | 01.07.2021 | 31.12.2021 | CONECT.COMP CU T/H P/ATER .# 4-2 AWG | 877 | UN | 20969.07
Santo Domingo | 1002874 | N/A | 01.07.2021 | 31.12.2021 | LUMINARIA DE AP 240V/ 250W. | 6 | UN | 9788.04
Santo Domingo | 1002875 | N/A | 01.07.2021 | 31.12.2021 | BRAZO PARA LUMINARIA ACERO GALV 6' | 211 | UN | 71792.75
Santo Domingo | 1002876 | N/A | 01.07.2021 | 31.12.2021 | BRAZO PARA LUMINARIA ACERO GALV DE 12' | 577 | UN | 434879.89
Santo Domingo | 1002877 | N/A | 01.07.2021 | 31.12.2021 | FUSIBLES DE 60 AMPERES, A 69 KV | 7 | UN | 70808.78
Santo Domingo | 1002881 | N/A | 01.07.2021 | 31.12.2021 | PERTIGA TELESCOPICA MULTIF 15KV 40 PIES | 1 | UN | 26832.12
Santo Domingo | 1002882 | N/A | 01.07.2021 | 31.12.2021 | DESTORNILLADOR PLANO Y AISLADO DE 12'' | 69 | UN | 39081.6
Santo Domingo | 1002885 | N/A | 01.07.2021 | 31.12.2021 | ENGRASADORA | 5 | UN | 1780.85
Santo Domingo | 1002886 | N/A | 01.07.2021 | 31.12.2021 | ESCALERA DE FIBRA DE VIDRIO DE 16' | 1 | UN | 9136.74
Santo Domingo | 1002890 | N/A | 01.07.2021 | 31.12.2021 | HERRAMIENTA DE HOYAR COA | 3 | UN | 1485
Santo Domingo | 1002897 | N/A | 01.07.2021 | 31.12.2021 | NIVEL DE RESINA ESTRUCT. 36 | 1 | UN | 365.4
Santo Domingo | 1002908 | N/A | 01.07.2021 | 31.12.2021 | GUANTES P/TAREAS GENERALES | 50 | PAA | 19765
Santo Domingo | 1002916 | N/A | 01.07.2021 | 31.12.2021 | MEDIDOR IND SOCKET GPRS CL200 4HILOS | 1 | UN | 45498.53
Santo Domingo | 1002917 | N/A | 01.07.2021 | 31.12.2021 | MEDIDOR IND SOCKET GPRS CL200 3HILOS | 1 | UN | 44770.9
Santo Domingo | 1002918 | N/A | 01.07.2021 | 31.12.2021 | MEDIDOR IND BOTTOM GPRS CL20 2HILOS | 152 | UN | 912804.84
Santo Domingo | 1002919 | N/A | 01.07.2021 | 31.12.2021 | MEDIDOR IND BOTTOM GPRS CL20 4HILOS | 75 | UN | 1921358.33
Santo Domingo | 1002920 | N/A | 01.07.2021 | 31.12.2021 | BASE CIRCULAR, ENTRADA DE 1" | 1380 | UN | 468488.57
Santo Domingo | 1002921 | N/A | 01.07.2021 | 31.12.2021 | CONECT A PRUEBA D/AGUA P/C. 8,2 ROSC 1" | 37911 | UN | 614118.86
Santo Domingo | 1002927 | N/A | 01.07.2021 | 31.12.2021 | BASE CL 200 INDUSTRIAL, FORMA 16S | 748 | UN | 960391.31
Santo Domingo | 1002929 | N/A | 01.07.2021 | 31.12.2021 | CONECT A PRUEBA D/AGUA P/C. 6,3 ROSC 1" | 5741 | UN | 142634.48
Santo Domingo | 1002930 | N/A | 01.07.2021 | 31.12.2021 | TUERCA PARA CONECTOR A PRUEBA DE AGUA | 119189 | UN | 676894.51
Santo Domingo | 1002931 | N/A | 01.07.2021 | 31.12.2021 | CABLE COBRE AISLAD THHN COLOR VERDE 6mm² | 21928.6 | M | 737395.34
Santo Domingo | 1002932 | N/A | 01.07.2021 | 31.12.2021 | CABLE COBRE AISL THHN COLOR NEGR 53,5mm² | 306 | M | 88435.81
Santo Domingo | 1002933 | N/A | 01.07.2021 | 31.12.2021 | CONECTOR DE COBRE TIPO C16 | 15017 | UN | 124490.93
Santo Domingo | 1002934 | N/A | 01.07.2021 | 31.12.2021 | CONECTOR DE COBRE TIPO C25 | 119781 | UN | 612080.91
Santo Domingo | 1002935 | N/A | 01.07.2021 | 31.12.2021 | CONECTOR NEUT/DES. D/INDEP. P/ACOM. | 136017 | UN | 9980185.7
Santo Domingo | 1002939 | N/A | 01.07.2021 | 31.12.2021 | MENSULA OJAL DE ACOMETIDA | 25420 | UN | 70667.6
Santo Domingo | 1002940 | N/A | 01.07.2021 | 31.12.2021 | MOLDURA PLASTICA P/TIERRA 1/2"X 8' | 187 | UN | 8875.02
Santo Domingo | 1002941 | N/A | 01.07.2021 | 31.12.2021 | TORNILLO TIRAF.RETE. DE 5/16"POR 3,5"LO | 5975 | UN | 4600.75
Santo Domingo | 1002942 | N/A | 01.07.2021 | 31.12.2021 | COLLAR AMARRE EN FACHADA | 180186 | UN | 2062211.79
Santo Domingo | 1002943 | N/A | 01.07.2021 | 31.12.2021 | FLEJE DE AC INOX DE 12.7MM (1/2") X 0.4M | 200 | UN | 4107.14
Santo Domingo | 1002944 | N/A | 01.07.2021 | 31.12.2021 | HEBILLAS PARA FLEJE DE 12.7MM(1/2") | 22067 | UN | 127107.12
Santo Domingo | 1002945 | N/A | 01.07.2021 | 31.12.2021 | HEBILLAS PARA FLEJE DE 20MM(3/4") | 425 | UN | 3938.92
Santo Domingo | 1002946 | N/A | 01.07.2021 | 31.12.2021 | TUBERÍA FLEXIBLE 1" CON PROTECC PVC, LIQ | 9943 | UN | 1384410.89
Santo Domingo | 1002947 | N/A | 01.07.2021 | 31.12.2021 | CURVA ELECTRICA DE 90 EN PVC, DIAMETRO 1 | 327 | UN | 246.61
Santo Domingo | 1002948 | N/A | 01.07.2021 | 31.12.2021 | CURVA ELECTRICA DE 90 EN PVC, DIAMETRO 2 | 1136 | UN | 24833.68
Santo Domingo | 1002949 | N/A | 01.07.2021 | 31.12.2021 | ADAPTADOR DE PVC 2" MACHO | 283 | UN | 3609.66
Santo Domingo | 1002950 | N/A | 01.07.2021 | 31.12.2021 | ADAPTADORES DE PVC 1" HEMBRA | 491 | UN | 3800.34
Santo Domingo | 1002951 | N/A | 01.07.2021 | 31.12.2021 | CONECTOR RECTO P/TUBERÍA FLEXIBLE 1" LIQ | 5621 | UN | 365767.27
Santo Domingo | 1002952 | N/A | 01.07.2021 | 31.12.2021 | CONDULET DE 2" | 1978 | UN | 431150.41
Santo Domingo | 1002953 | N/A | 01.07.2021 | 31.12.2021 | CEMENTO PARA TUBERIA DE PVC | 75 | UN | 28708.94
Santo Domingo | 1002955 | N/A | 01.07.2021 | 31.12.2021 | TAPAS CIEGAS | 484 | UN | 10236.6
Santo Domingo | 1002956 | N/A | 01.07.2021 | 31.12.2021 | ARO DE SEGURIDAD CON TORNILLO REFORZADO | 21837 | UN | 1429598.13
Santo Domingo | 1002957 | N/A | 01.07.2021 | 31.12.2021 | TAPE DE VINILO | 8315 | ROL | 617956.27
Santo Domingo | 1002958 | N/A | 01.07.2021 | 31.12.2021 | FUNDAS AISLANTES DE CORTE | 2596 | UN | 23859.48
Santo Domingo | 1002959 | N/A | 01.07.2021 | 31.12.2021 | TERMINAL DE OJO AZUL 4MM | 947 | UN | 1022.76
Santo Domingo | 1002960 | N/A | 01.07.2021 | 31.12.2021 | HERRAMIENTA ZUNCHADORA PARA FLEJE | 1 | UN | 1752.82
Santo Domingo | 1002964 | N/A | 01.07.2021 | 31.12.2021 | CONECTOR DE COBRE ESTAÑADO P/PART.1/0 AW | 1126 | UN | 148812.16
Santo Domingo | 1002965 | N/A | 01.07.2021 | 31.12.2021 | CONECTOR DE COBRE ESTAÑADO P/PART.2/0 AW | 4 | UN | 522.55
Santo Domingo | 1002966 | N/A | 01.07.2021 | 31.12.2021 | BAQUELITAS O MORDAZAS CL100. | 4960 | UN | 365684.06
Santo Domingo | 1002969 | N/A | 01.07.2021 | 31.12.2021 | MOD.TRANSF.TRIF.12,5 KV. R.25-50/5 | 3 | UN | 294639.88
Santo Domingo | 1002971 | N/A | 01.07.2021 | 31.12.2021 | MOD.TRANSF.TRIF.12,5 KV. R.50-100/5 | 45 | UN | 7004327.01
Santo Domingo | 1002974 | N/A | 01.07.2021 | 31.12.2021 | MOD.TRANSF. MONOF.12,5 KV. R. 15-30/5 | 2 | UN | 94400
Santo Domingo | 1002981 | N/A | 01.07.2021 | 31.12.2021 | ARANDELA PLANA CUADRADA 2''' | 49331 | UN | 621071.94
Santo Domingo | 1002982 | N/A | 01.07.2021 | 31.12.2021 | BOMBILLO 250W AP DE SODIO | 2784 | UN | 825615.56
Santo Domingo | 1002985 | N/A | 01.07.2021 | 31.12.2021 | CABLE COBRE AISLADO THHN COLOR ROJO 4mm² | 101 | M | 2088.14
Santo Domingo | 1002986 | N/A | 01.07.2021 | 31.12.2021 | COND. TRENZADO TRIPLEX 2X2/0AAC-2/0AAAC | 24.04 | M | 3687.46
Santo Domingo | 1002988 | N/A | 01.07.2021 | 31.12.2021 | CONECTOR DE COBRE ESTAÑADO P/PART.2 AWG | 337 | UN | 34354.71
Santo Domingo | 1002989 | N/A | 01.07.2021 | 31.12.2021 | COUPLING PVC 1/2 PRESION | 66 | UN | 126.06
Santo Domingo | 1002996 | N/A | 01.07.2021 | 31.12.2021 | LIMPIADOR DE POLOS DE BATERIA | 8 | UN | 1028.96
Santo Domingo | 1002998 | N/A | 01.07.2021 | 31.12.2021 | LLAVE AJUSTABLE MECANICA DE 12" | 2 | UN | 1463.2
Santo Domingo | 1002999 | N/A | 01.07.2021 | 31.12.2021 | LLAVE COMBINADAS 30 MM | 1 | UN | 400.13
Santo Domingo | 1003002 | N/A | 01.07.2021 | 31.12.2021 | PINZA PARA TERMINAL DE COMPRESION | 50 | UN | 8622.5
Santo Domingo | 1003003 | N/A | 01.07.2021 | 31.12.2021 | SOPORTE DE ANCLAJE EN FACHADA | 80277 | UN | 1474692.01
Santo Domingo | 1003004 | N/A | 01.07.2021 | 31.12.2021 | SOPORTE DOBLE UNIDAD | 47 | UN | 7577.12
Santo Domingo | 1003007 | N/A | 01.07.2021 | 31.12.2021 | TORNILLO P/AISL.TIPO CARRETE 5/8"X10" | 652 | UN | 25826.22
Santo Domingo | 1003008 | N/A | 01.07.2021 | 31.12.2021 | TORNILLO P/AISL.TIPO CARRETE 5/8"X12" | 9 | UN | 1566
Santo Domingo | 1003010 | N/A | 01.07.2021 | 31.12.2021 | TORNILLO P- AISLADOR TIPO CARRETE 5-8X16 | 21 | UN | 5972.19
Santo Domingo | 1003012 | N/A | 01.07.2021 | 31.12.2021 | TORNILLO ROSCA MADERA 1/2"X4 1/2" | 281 | UN | 2003.53
Santo Domingo | 1003014 | N/A | 01.07.2021 | 31.12.2021 | TORNILLO TIRAFONDO 3-16'' X 1 1-2'' | 2 | UN | 2.24
Santo Domingo | 1003023 | N/A | 01.07.2021 | 31.12.2021 | CABLE COBRE AISLAD THHN COLOR VERDE 4mm² | 5521.6 | M | 114098.06
Santo Domingo | 1003026 | N/A | 01.07.2021 | 31.12.2021 | TORNILLO MAQUINA AC. GALV. C. HEXAG. 3-8 | 492 | UN | 4186.92
Santo Domingo | 1003027 | N/A | 01.07.2021 | 31.12.2021 | BOMBILLO 150W AP DE SODIO | 1956 | UN | 535203.07
Santo Domingo | 1003029 | N/A | 01.07.2021 | 31.12.2021 | CONECTOR 5/8 P/VARILLA D/TIERRA | 125 | UN | 4160.96
Santo Domingo | 1003034 | N/A | 01.07.2021 | 31.12.2021 | CABLE UNIPOLAR RHZ1 12-20 kV 1x630 mm² C | 45 | M | 206673.07
Santo Domingo | 1003036 | N/A | 01.07.2021 | 31.12.2021 | AISLADOR D/PORCELANA T/CARRET.ANSI.53.1 | 31 | UN | 343.17
Santo Domingo | 1003037 | N/A | 01.07.2021 | 31.12.2021 | TUBO GALVANIZADO DE 3" X 10' | 10 | UN | 28060.55
Santo Domingo | 1003038 | N/A | 01.07.2021 | 31.12.2021 | SOPORTE PARA CONDENSADOR | 98 | UN | 212065.14
Santo Domingo | 1003039 | N/A | 01.07.2021 | 31.12.2021 | ESPIGA P/INSTALACION EN CABEZA POSTE 15" | 465 | UN | 28741.65
Santo Domingo | 1003040 | N/A | 01.07.2021 | 31.12.2021 | ESPIGA P/CRUC.MADERA VASTAGO 5/8 X 6" | 588 | UN | 32138.35
Santo Domingo | 1003041 | N/A | 01.07.2021 | 31.12.2021 | FLEJE VERTICAL 1-1/2"X1-1/2"X3/16"X39" | 27 | UN | 10817.01
Santo Domingo | 1003043 | N/A | 01.07.2021 | 31.12.2021 | CONECTOR PARA VARILLA DE TIERRA TIPO U | 57 | UN | 6555
Santo Domingo | 1003044 | N/A | 01.07.2021 | 31.12.2021 | VARILLA PUESTA A TIERRA GALV. 3/4" *8 | 39 | UN | 246.86
Santo Domingo | 1003046 | N/A | 01.07.2021 | 31.12.2021 | TORNILLO GUARDA CABO CURVO 3/4" X 12" | 542 | UN | 29815.42
Santo Domingo | 1003049 | N/A | 01.07.2021 | 31.12.2021 | TORNILLO DE MAQUINA PASANTE 3/8"X 3" | 45 | UN | 1197.45
Santo Domingo | 1003050 | N/A | 01.07.2021 | 31.12.2021 | TORNILLO GUARDA CABO RECTO 5/8" X 12" | 260 | UN | 7045.02
Santo Domingo | 1003052 | N/A | 01.07.2021 | 31.12.2021 | ARANDELA PLANA ACERO INOX.3/4" | 1467 | UN | 28767.87
Santo Domingo | 1003053 | N/A | 01.07.2021 | 31.12.2021 | ARANDELA PLANA REDONDA ACERO GALV.1/2" | 3851 | UN | 13362.97
Santo Domingo | 1003054 | N/A | 01.07.2021 | 31.12.2021 | ARANDELA REDONDA DE GOMAS 2" 1" INTERIO | 1314 | UN | 4743.54
Santo Domingo | 1003055 | N/A | 01.07.2021 | 31.12.2021 | PARARRAYO DE 3KV | 14 | UN | 79089.5
Santo Domingo | 1003058 | N/A | 01.07.2021 | 31.12.2021 | BOBINA DE APERTURA DE 35 A | 13 | UN | 23864.75
Santo Domingo | 1003059 | N/A | 01.07.2021 | 31.12.2021 | BOBINA DE APERTURA DE 70 A | 2 | UN | 3669.44
Santo Domingo | 1003060 | N/A | 01.07.2021 | 31.12.2021 | BOBINA DE APERTURA DE 140 A | 6 | UN | 24374.64
Santo Domingo | 1003061 | N/A | 01.07.2021 | 31.12.2021 | BOBINA DE APERTURA DE 200 A | 9 | UN | 36867.96
Santo Domingo | 1003062 | N/A | 01.07.2021 | 31.12.2021 | BOBINA DE APERTURA DE 100 A | 3 | UN | 5813.19
Santo Domingo | 1003063 | N/A | 01.07.2021 | 31.12.2021 | TUERCA HEXAGONAL ACERO GALVANIZADO1/2" | 9 | UN | 36.27
Santo Domingo | 1003067 | N/A | 01.07.2021 | 31.12.2021 | ABRAZADERA METALICA DE 4 | 6 | UN | 157.26
Santo Domingo | 1003068 | N/A | 01.07.2021 | 31.12.2021 | ABRAZADERA METALICA TIPO OMEGA DE1/2" | 433728 | UN | 1440954.06
Santo Domingo | 1003069 | N/A | 01.07.2021 | 31.12.2021 | TARJETA DE COMUNICACION | 13 | UN | 13392.08
Santo Domingo | 1003070 | N/A | 01.07.2021 | 31.12.2021 | CABEZA PARA TERRAJA DE 1" | 3 | UN | 11850
Santo Domingo | 1003071 | N/A | 01.07.2021 | 31.12.2021 | CONJUNTO DE TERRAJA 3/8" A 2" | 1 | UN | 438.33
Santo Domingo | 1003072 | N/A | 01.07.2021 | 31.12.2021 | MANGO PARA TERRAJA | 5 | UN | 386.3
Santo Domingo | 1003073 | N/A | 01.07.2021 | 31.12.2021 | TAPON GALVANIZADO DE 1" | 276 | UN | 427.8
Santo Domingo | 1003076 | N/A | 01.07.2021 | 31.12.2021 | BOMBILLO 400W AP DE SODIO | 201 | UN | 65031.73
Santo Domingo | 1003083 | N/A | 01.07.2021 | 31.12.2021 | FUSIBLE DE EXPULSION TIPO K DE 25 A | 3213 | UN | 275744.51
Santo Domingo | 1003084 | N/A | 01.07.2021 | 31.12.2021 | TRANSF DE CORRIENTE BT 600-5A 600V | 628 | UN | 2270347.78
Santo Domingo | 1003086 | N/A | 01.07.2021 | 31.12.2021 | TRANSF.DE TENSION 0.6 KV 480V. | 35 | UN | 64900.15
Santo Domingo | 1003087 | N/A | 01.07.2021 | 31.12.2021 | TRANSF. DE TENSION UTE 145 138000 | 12 | UN | 3647389.32
Santo Domingo | 1003088 | N/A | 01.07.2021 | 31.12.2021 | MED CL20 3Ø, 4H, IND. A LIN TBOT | 9 | UN | 2192081.28
Santo Domingo | 1003089 | N/A | 01.07.2021 | 31.12.2021 | REDUCCIONES BUSHING DE 1 1/4 X 1 | 267 | UN | 1824.42
Santo Domingo | 1003091 | N/A | 01.07.2021 | 31.12.2021 | PALO DE PINO PARA COA | 2 | UN | 107.24
Santo Domingo | 1003092 | N/A | 01.07.2021 | 31.12.2021 | PERTIGA AISLADA PARA MANIOBRA 2M 45KV. | 8 | UN | 88703.2
Santo Domingo | 1003095 | N/A | 01.07.2021 | 31.12.2021 | HERRAMIENTA PARA HOYA TIPO TIJERA | 3 | UN | 1785
Santo Domingo | 1003097 | N/A | 01.07.2021 | 31.12.2021 | JUEGO PINZA AMPERIMETRA 1 A 3000 A IAAC | 2 | UN | 21462.38
Santo Domingo | 1003098 | N/A | 01.07.2021 | 31.12.2021 | TANQUE DE HEXAFLORURO | 4 | UN | 590472
Santo Domingo | 1003101 | N/A | 01.07.2021 | 31.12.2021 | TRANSF DE TENSION UTD 72- 69000 | 12 | UN | 3396494.87
Santo Domingo | 1003104 | N/A | 01.07.2021 | 31.12.2021 | TARUGO PLASTICO DE 1-4’’ X 1 1-2” | 139227 | UN | 68971.06
Santo Domingo | 1003106 | N/A | 01.07.2021 | 31.12.2021 | TUBO DE PVC DIAMETRO 1/2" | 3630.69 | UN | 575529.78
Santo Domingo | 1003107 | N/A | 01.07.2021 | 31.12.2021 | BASE SENCILLA DE ALUMINIO DE 3' ZAS TB-P | 65 | UN | 40176.5
Santo Domingo | 1003109 | N/A | 01.07.2021 | 31.12.2021 | CABLE ACERO GALVANIZADO P/RETENIDA 3/8" | 8923.5 | M | 341909.19
Santo Domingo | 1003111 | N/A | 01.07.2021 | 31.12.2021 | CONDUCTOR COBRE DESNUDO 4/0 AWG | 335 | M | 221305.04
Santo Domingo | 1003112 | N/A | 01.07.2021 | 31.12.2021 | CABLE CU TRENZADO #4AWG AISLAM PVC | 221.8 | M | 9186.96
Santo Domingo | 1003115 | N/A | 01.07.2021 | 31.12.2021 | ALAMBRE DE LIGADURA | 1257.6 | M | 16323.65
Santo Domingo | 1003116 | N/A | 01.07.2021 | 31.12.2021 | TORNILLO ROSCA MADERA 1/2" X 4" | 4 | UN | 53.36
Santo Domingo | 1003118 | N/A | 01.07.2021 | 31.12.2021 | TERMINAL D/OJO AMARILL P/C.10-12 CERRADO | 21645 | UN | 62565.24
Santo Domingo | 1003129 | N/A | 01.07.2021 | 31.12.2021 | MOSQUETON | 280 | UN | 27132
Santo Domingo | 1003132 | N/A | 01.07.2021 | 31.12.2021 | PERTIGA TIPO ESCOPETA A 15KV, 14 PIES | 11 | UN | 43055.1
Santo Domingo | 1003135 | N/A | 01.07.2021 | 31.12.2021 | AISLADOR PORC. T/ POSTE 15 KV | 613 | UN | 2253.62
Santo Domingo | 1003137 | N/A | 01.07.2021 | 31.12.2021 | SOPORTE VERTICAL PARA AISLADOR TIPO POST | 5384 | UN | 2440933.8
Santo Domingo | 1003138 | N/A | 01.07.2021 | 31.12.2021 | SOPORTE FIJACION CRUCETA-APOYO CILINDRIC | 173 | UN | 22220.12
Santo Domingo | 1003139 | N/A | 01.07.2021 | 31.12.2021 | SOPORTE LATERAL PARA AISLADOR TIPO POSTE | 2329 | UN | 663806.77
Santo Domingo | 1003140 | N/A | 01.07.2021 | 31.12.2021 | CONECTOR CU¤A A PRESI¢N MCM477/MCM477 | 10 | UN | 2537.2
Santo Domingo | 1003141 | N/A | 01.07.2021 | 31.12.2021 | CONECTOR CU¤A A PRESI¢N MCM266/MCM266 | 50 | UN | 4130
Santo Domingo | 1003142 | N/A | 01.07.2021 | 31.12.2021 | CONECTOR ELÁST TIPO CUÑA 1/0 AWG - 1/0 | 7802 | UN | 736509.61
Santo Domingo | 1003143 | N/A | 01.07.2021 | 31.12.2021 | CONECTOR CU¤A A PRESI¢N MCM477/MCM266 | 19 | UN | 6187.92
Santo Domingo | 1003144 | N/A | 01.07.2021 | 31.12.2021 | CONECTOR CU¤A A PRESI¢N MCM266/AGW 1/0 | 26 | UN | 2192.01
Santo Domingo | 1003145 | N/A | 01.07.2021 | 31.12.2021 | CONECTOR CU¤A A PRESI¢N MCM477/AGW1/0 | 47 | UN | 20832.28
Santo Domingo | 1003146 | N/A | 01.07.2021 | 31.12.2021 | CONECTOR CU¤A A PRESI¢N CON EST MCM477 | 572 | UN | 303732
Santo Domingo | 1003147 | N/A | 01.07.2021 | 31.12.2021 | CONECTOR CU¤A A PRESI¢N CON EST MCM266 | 1922 | UN | 802570.94
Santo Domingo | 1003148 | N/A | 01.07.2021 | 31.12.2021 | CONECTOR ELÁST TIPO CUÑA C/ESTRIBO 1/0 | 626 | UN | 340229.05
Santo Domingo | 1003149 | N/A | 01.07.2021 | 31.12.2021 | CONECTOR CU¤A A PRESI¢N MCM266 -N§2 CU | 13 | UN | 1127.71
Santo Domingo | 1003150 | N/A | 01.07.2021 | 31.12.2021 | CONECTOR CU¤A A PRESI¢N AGW1/0 - N§2 CU | 990 | UN | 92526.1
Santo Domingo | 1003152 | N/A | 01.07.2021 | 31.12.2021 | TORNILLO MAQUINA AC. GALV.C.CUAD.5-8X12 | 12168 | UN | 643428.77
Santo Domingo | 1003153 | N/A | 01.07.2021 | 31.12.2021 | TORNILLO MAQUINA AC. GALV.C. CUAD.5-8x14 | 1093 | UN | 64853.66
Santo Domingo | 1003154 | N/A | 01.07.2021 | 31.12.2021 | TORNILLO AC.GALVANIZ.C/EXAG.C/T.5/8"X16" | 28 | UN | 4072.18
Santo Domingo | 1003157 | N/A | 01.07.2021 | 31.12.2021 | TORNILLO P-AISLADORES LINE POST3-4,3-4x7 | 150 | UN | 47096.16
Santo Domingo | 1003158 | N/A | 01.07.2021 | 31.12.2021 | TORNILLO AC.GALVANIZ.CON OJO.C.T.5/8"X6" | 514 | UN | 18079.65
Santo Domingo | 1003159 | N/A | 01.07.2021 | 31.12.2021 | TORNILLO AC.GALVANIZ.CON OJO.C.T.5/8"X12 | 458 | UN | 79756.6
Santo Domingo | 1003160 | N/A | 01.07.2021 | 31.12.2021 | TUERCA CUADRADA AC. GALV. P-TORNILLO 5-8 | 8629 | UN | 121754.53
Santo Domingo | 1003161 | N/A | 01.07.2021 | 31.12.2021 | ARANDELA PLANA RECTANGULAR 5-8 | 31294 | UN | 429969.98
Santo Domingo | 1003162 | N/A | 01.07.2021 | 31.12.2021 | TUERCA DE OJO AC. GALV. TORNILLO 5-8 | 6176 | UN | 335239.25
Santo Domingo | 1003163 | N/A | 01.07.2021 | 31.12.2021 | RETENCION PREF. "Z" AISL.57/1-3 ACSR1/0 | 3870 | UN | 1047531.6
Santo Domingo | 1003166 | N/A | 01.07.2021 | 31.12.2021 | RETENCION PREF"OMEGA"AIS.57/1-3 ACSR 266 | 56 | UN | 2610.72
Santo Domingo | 1003167 | N/A | 01.07.2021 | 31.12.2021 | RETEN PREF"OMEG"AIS.57/1-3 ACSR 266SR1/0 | 7 | UN | 231.49
Santo Domingo | 1003168 | N/A | 01.07.2021 | 31.12.2021 | RETE PREF"OMEGA"AIS.57/1-3 ACSR 477 | 846 | UN | 43670.52
Santo Domingo | 1003169 | N/A | 01.07.2021 | 31.12.2021 | RETEN PREF."OME DOBLE"AIS.57/1-3ACSR1/0 | 885 | UN | 289414.89
Santo Domingo | 1003170 | N/A | 01.07.2021 | 31.12.2021 | RETENC PREF."OMEG DO"AIS.57/1-3ACSR477 | 1532 | UN | 626266.28
Santo Domingo | 1003171 | N/A | 01.07.2021 | 31.12.2021 | RETEN PREF."OME DOB"AIS.57/1-3ACSR.266 | 176 | UN | 20553.28
Santo Domingo | 1003172 | N/A | 01.07.2021 | 31.12.2021 | RETENCION PREF."OMEGA"AISL.53/2 ACSR.1/0 | 910 | UN | 134549.64
Santo Domingo | 1003173 | N/A | 01.07.2021 | 31.12.2021 | RETENCION PREF."OMEGA"AISL.53/2 ACSR.266 | 494 | UN | 19152.38
Santo Domingo | 1003174 | N/A | 01.07.2021 | 31.12.2021 | AISLADOR PORCELANA CARRETE (ANSI 53-2) | 1150 | UN | 15277.12
Santo Domingo | 1003175 | N/A | 01.07.2021 | 31.12.2021 | SOPORTE HORQUILLA PARA AISLADOR TIPO CAR | 12 | UN | 2478
Santo Domingo | 1003176 | N/A | 01.07.2021 | 31.12.2021 | CABLE COBRE AISLAD THHN COLOR NEGRO 6mm² | 9484 | M | 443523.88
Santo Domingo | 1003178 | N/A | 01.07.2021 | 31.12.2021 | CABLE COBRE AISLADO THHN COLOR AZUL 6mm² | 220.8 | M | 7946.59
Santo Domingo | 1003180 | N/A | 01.07.2021 | 31.12.2021 | PINZA DE RETENCION DOBLE | 11393 | UN | 431819.43
Santo Domingo | 1003181 | N/A | 01.07.2021 | 31.12.2021 | VARILLA DE TIERRA DIAM. 5/8'' X 6' | 17042 | UN | 7894817.05
Santo Domingo | 1003182 | N/A | 01.07.2021 | 31.12.2021 | TUBERIA DE PVC, DIAMETRO 1" SCHEDULE 40 | 375 | UN | 71671.77
Santo Domingo | 1003183 | N/A | 01.07.2021 | 31.12.2021 | TUBO DE PVC DIAMETRO 2" | 514 | UN | 193916.94
Santo Domingo | 1003184 | N/A | 01.07.2021 | 31.12.2021 | TERMINAL DE COBRE 16-8 | 365 | UN | 1536.65
Santo Domingo | 1003186 | N/A | 01.07.2021 | 31.12.2021 | TERMINAL DE COBRE ESTAÑADO 16 mm² | 889 | UN | 8205.87
Santo Domingo | 1003187 | N/A | 01.07.2021 | 31.12.2021 | TERMINAL DE COBRE 25-8 | 752 | UN | 4098.4
Santo Domingo | 1003188 | N/A | 01.07.2021 | 31.12.2021 | TERMINAL DE COBRE 25-10 | 107 | UN | 974.73
Santo Domingo | 1003189 | N/A | 01.07.2021 | 31.12.2021 | TERMINAL DE COBRE ESTAÑADO 25 mm² | 5424 | UN | 114567.78
Santo Domingo | 1003190 | N/A | 01.07.2021 | 31.12.2021 | TERMINAL DE COBRE ESTAÑADO 35 mm² | 8756 | UN | 136483.04
Santo Domingo | 1003191 | N/A | 01.07.2021 | 31.12.2021 | PUNTERA 2.5 MM2 | 728 | UN | 1645.28
Santo Domingo | 1003192 | N/A | 01.07.2021 | 31.12.2021 | ADAPTADOR DE PVC 2" HEMBRA | 1670 | UN | 17310.42
Santo Domingo | 1003193 | N/A | 01.07.2021 | 31.12.2021 | CONECTOR RECTO P/TUBERÍA FLEXIBLE 2" LIQ | 2892 | UN | 329384.8
Santo Domingo | 1003194 | N/A | 01.07.2021 | 31.12.2021 | CONECTOR CURVO PARA TUBERIA FLEXIBLE 2" | 406 | UN | 74388.88
Santo Domingo | 1003195 | N/A | 01.07.2021 | 31.12.2021 | TUBERA FLEXIBLE 2" | 4358.85 | UN | 1722852.61
Santo Domingo | 1003196 | N/A | 01.07.2021 | 31.12.2021 | CONDULET DE 1" | 4030 | UN | 9111455.31
Santo Domingo | 1003202 | N/A | 01.07.2021 | 31.12.2021 | MOD.TRANSF.TRIF.4.16-12,5 KV. R.40-80/5 | 1 | UN | 107380
Santo Domingo | 1003203 | N/A | 01.07.2021 | 31.12.2021 | MOD.TRANSF TRIF.4,16-12,5 KV. R.50-100/5 | 2 | UN | 214760
Santo Domingo | 1003206 | N/A | 01.07.2021 | 31.12.2021 | MOD.TRANSF. MONOF.12,5 KV. R. 5-10/5 | 1 | UN | 55039.92
Santo Domingo | 1003207 | N/A | 01.07.2021 | 31.12.2021 | MOD.TRANSF. MONOF.12.5 KV, R. 10-20/5 | 1 | UN | 76600.77
Santo Domingo | 1003209 | N/A | 01.07.2021 | 31.12.2021 | TARUGO EXPANSION PLOMO 1/2" P/TORN 5/16" | 55272 | UN | 437117.24
Santo Domingo | 1003212 | N/A | 01.07.2021 | 31.12.2021 | FUSIBLES DE 80 AMPERES, A 69 KV | 6 | UN | 24578.76
Santo Domingo | 1003217 | N/A | 01.07.2021 | 31.12.2021 | MOD.TRANSF TRIF.12.5 KVR. 300/600-5 A | 1 | UN | 123938.11
Santo Domingo | 1003218 | N/A | 01.07.2021 | 31.12.2021 | MOD.TRANSF TRIF.12.5 KVR. 150/300-5 A | 23 | UN | 4043112.99
Santo Domingo | 1003220 | N/A | 01.07.2021 | 31.12.2021 | ACEITE PENETRANTE WD-40 | 12 | CTO | 2902.8
Santo Domingo | 1003222 | N/A | 01.07.2021 | 31.12.2021 | RELE AUX. 220VAC 8 CONTAC 4N/C Y 4N/0 | 6 | UN | 189480.91
Santo Domingo | 1003224 | N/A | 01.07.2021 | 31.12.2021 | GRAPA CONEXION DOBLE CABLE TIERRA SIN TO | 17795 | UN | 1481088.96
Santo Domingo | 1003225 | N/A | 01.07.2021 | 31.12.2021 | CRUCETA TUBULAR METALICA 1400 MM | 2 | UN | 1433.78
Santo Domingo | 1003226 | N/A | 01.07.2021 | 31.12.2021 | ARANDELA PLANA REDONDA 5-8 | 60 | UN | 258
Santo Domingo | 1003227 | N/A | 01.07.2021 | 31.12.2021 | ARANDELA PRESION AC.GALV. 5-8 | 86705 | UN | 128994.55
Santo Domingo | 1003233 | N/A | 01.07.2021 | 31.12.2021 | AISLADOR COMP. T/ SUSP. 15 KV | 2210 | UN | 66006.05
Santo Domingo | 1003237 | N/A | 01.07.2021 | 31.12.2021 | POSTE HAV 500 DAN 12M | 14 | UN | 375405.97
Santo Domingo | 1003241 | N/A | 01.07.2021 | 31.12.2021 | ARANDELA CURVA CUADRADA 5-8 | 1054 | UN | 4355.34
Santo Domingo | 1003242 | N/A | 01.07.2021 | 31.12.2021 | TORNILLO TIRAFONDO 1/8" X 1 1/4” | 5421 | UN | 4878.86
Santo Domingo | 1003243 | N/A | 01.07.2021 | 31.12.2021 | TORNILLO TIRAFONDO 1- 4'' X 1 1-2'' | 72198 | UN | 134081.35
Santo Domingo | 1003246 | N/A | 01.07.2021 | 31.12.2021 | INTERRUPTOR TERMOMAG. 2P DE 63A | 8606 | UN | 106644.67
Santo Domingo | 1003247 | N/A | 01.07.2021 | 31.12.2021 | UNION DE PVC 2" | 572 | UN | 4920.74
Santo Domingo | 1003248 | N/A | 01.07.2021 | 31.12.2021 | CONECTOR CURVO PARA TUBERIA FLEXIBLE 1" | 1415 | UN | 116219.75
Santo Domingo | 1003250 | N/A | 01.07.2021 | 31.12.2021 | ADAPTADORES DE PVC 1" MACHO | 509 | UN | 2097.67
Santo Domingo | 1003251 | N/A | 01.07.2021 | 31.12.2021 | CONECTOR DE COBRE ESTAÑADO P/PART.4/0 AW | 25 | UN | 4642.99
Santo Domingo | 1003255 | N/A | 01.07.2021 | 31.12.2021 | ARMARIO P/INSTAL. EN PUNTO DE FRONTERA | 5 | UN | 108678
Santo Domingo | 1003257 | N/A | 01.07.2021 | 31.12.2021 | BOBINA DE APERTURA DE 50 A | 6 | UN | 15610.04
Santo Domingo | 1003260 | N/A | 01.07.2021 | 31.12.2021 | FLEJE GALVANIZADO EN V. DE 36" | 494 | UN | 172900
Santo Domingo | 1003261 | N/A | 01.07.2021 | 31.12.2021 | GRAPA DERIVACI0N LINEA SUB-AER CU 477MC | 44 | UN | 9065.32
Santo Domingo | 1003262 | N/A | 01.07.2021 | 31.12.2021 | GRAPA DERIV LINEA SUB-AER CU P/C.4/0 | 28 | UN | 28282.24
Santo Domingo | 1003263 | N/A | 01.07.2021 | 31.12.2021 | MANGA EMPALME AISLADA P/ C. 2/0 TRIPLEX | 642 | UN | 23863.14
Santo Domingo | 1003264 | N/A | 01.07.2021 | 31.12.2021 | CONTADOR CL-200 V.SV5AR | 53 | UN | 331428.55
Santo Domingo | 1003267 | N/A | 01.07.2021 | 31.12.2021 | RACOR 90° BIMET. A BOR 30MM A CABLE 477 | 7 | UN | 4569.04
Santo Domingo | 1003269 | N/A | 01.07.2021 | 31.12.2021 | RACOR 90° (Br) P/C.559 MCM A PLE. 60X50 | 16 | UN | 5726.56
Santo Domingo | 1003271 | N/A | 01.07.2021 | 31.12.2021 | RACOR EN T CU CABLE PAS. 477 MCM A 4/0 | 24 | UN | 19276.08
Santo Domingo | 1003272 | N/A | 01.07.2021 | 31.12.2021 | RACOR EN T BR P/C PASA. 559MCM A 465MCM | 24 | UN | 14500.8
Santo Domingo | 1003274 | N/A | 01.07.2021 | 31.12.2021 | RACOR EN T DE (BR) PARA CABLE 559MM | 2 | UN | 2074.06
Santo Domingo | 1003275 | N/A | 01.07.2021 | 31.12.2021 | RACOR RECT CU TUBO 28MM A PALA 60 X 70 | 1 | UN | 484.64
Santo Domingo | 1003276 | N/A | 01.07.2021 | 31.12.2021 | RACOR PARALELO CU P/DERIVA. D/C. 477MC | 42 | UN | 19894.14
Santo Domingo | 1003278 | N/A | 01.07.2021 | 31.12.2021 | TRANSF DE INTENSIDAD CXH-72-200-400 | 3 | UN | 1207352.22
Santo Domingo | 1003279 | N/A | 01.07.2021 | 31.12.2021 | TRANSF DE INTENSIDAD CA-72 25-50 | 9 | UN | 2174013.08
Santo Domingo | 1003280 | N/A | 01.07.2021 | 31.12.2021 | TRANSF DE INTENSIDAD CA-145 200-400 | 13 | UN | 4208590.24
Santo Domingo | 1003282 | N/A | 01.07.2021 | 31.12.2021 | TORNILLO CABEZA DE HONGO 1/2"*4 1/2" | 1 | UN | 6.23
Santo Domingo | 1003283 | N/A | 01.07.2021 | 31.12.2021 | TORNILLO CABEZA DE HONGO 3/8"* 4 1/2" | 887 | UN | 5206.69
Santo Domingo | 1003284 | N/A | 01.07.2021 | 31.12.2021 | TORNILLO CARRUAJE 3/8"*5"(CAB.HONGO) | 360 | UN | 2318.4
Santo Domingo | 1003285 | N/A | 01.07.2021 | 31.12.2021 | TORNILLO DE MAQUINA 3/4" X 10" | 1 | UN | 3.03
Santo Domingo | 1003287 | N/A | 01.07.2021 | 31.12.2021 | TRANSF DE INTENSIDAD CXE-36- 600-1200 | 11 | UN | 926164.51
Santo Domingo | 1003290 | N/A | 01.07.2021 | 31.12.2021 | JUEGO DADO PARA CABLE N°4 | 6 | UN | 3600
Santo Domingo | 1003294 | N/A | 01.07.2021 | 31.12.2021 | TERMINAL D/EXTER.P/C.RHZ1 36/66 KV 1X300 | 3 | UN | 108634.17
Santo Domingo | 1003295 | N/A | 01.07.2021 | 31.12.2021 | TERMINACION D/EXTERIOR P/C 630MM2 15KV. | 214 | UN | 670803.17
Santo Domingo | 1003296 | N/A | 01.07.2021 | 31.12.2021 | TORNILLO DE MAQUINA 1/2'' X 6" | 12 | UN | 39.8
Santo Domingo | 1003297 | N/A | 01.07.2021 | 31.12.2021 | ESPIGA P/CRUC MADERA VASTAGO 3/4"X12-1/2 | 1089 | UN | 55506.33
Santo Domingo | 1003299 | N/A | 01.07.2021 | 31.12.2021 | CONECT.COMP CU T/H P/ATER .No. 4-6 AWG | 267 | UN | 2103.96
Santo Domingo | 1003300 | N/A | 01.07.2021 | 31.12.2021 | ADAPTADOR DE AL A CU P/C. DE AL 2/0 AWG | 95 | UN | 5237.35
Santo Domingo | 1003301 | N/A | 01.07.2021 | 31.12.2021 | BARRENA DE 1/2" PARA CONCRETO | 23 | UN | 4093.53
Santo Domingo | 1003304 | N/A | 01.07.2021 | 31.12.2021 | MOTOSIERRA | 14 | UN | 184820.3
Santo Domingo | 1003307 | N/A | 01.07.2021 | 31.12.2021 | INDICADOR DE FALLA MONOFASICO | 7 | UN | 42878.57
Santo Domingo | 1003309 | N/A | 01.07.2021 | 31.12.2021 | MODEM KIT | 1 | UN | 319437.92
Santo Domingo | 1003312 | N/A | 01.07.2021 | 31.12.2021 | BANCO DE CONDENSADORES 3 X 200 KVAR | 2 | UN | 472165.2
Santo Domingo | 1003314 | N/A | 01.07.2021 | 31.12.2021 | PARARRAYO PVN 29KV MCOV/36 KV. | 22 | UN | 459551.31
Santo Domingo | 1003315 | N/A | 01.07.2021 | 31.12.2021 | PARARRAYO PVN 48KV MCOV/60KV. | 7 | UN | 262995.12
Santo Domingo | 1003316 | N/A | 01.07.2021 | 31.12.2021 | PARARRAYO PVN 88KV MCOV 108 KV. | 12 | UN | 664273.92
Santo Domingo | 1003317 | N/A | 01.07.2021 | 31.12.2021 | CONTADOR DE DESCARGA PARA PARARRAYO | 188 | UN | 760255.08
Santo Domingo | 1003318 | N/A | 01.07.2021 | 31.12.2021 | SUB-BASE AISL. P/MONTAJE D/PARARRAYO PVN | 416 | UN | 509737.28
Santo Domingo | 1003320 | N/A | 01.07.2021 | 31.12.2021 | FUSIBLE EXPULSIÓN 46 A DOBLE ELEMENTO | 191 | UN | 35240.43
Santo Domingo | 1003324 | N/A | 01.07.2021 | 31.12.2021 | P.T.A. CABLE 4/0 TUBO 1 1/2" GRAPA P/CON | 31 | UN | 3301.19
Santo Domingo | 1003325 | N/A | 01.07.2021 | 31.12.2021 | GRAPA S/ ESTRUC. P/2 CAB CU CAL. 20 M-12 | 8 | UN | 1469.68
Santo Domingo | 1003327 | N/A | 01.07.2021 | 31.12.2021 | FLEJES DIAG. PERFIL L ACERO GALV.DE 84 | 290 | UN | 257615.24
Santo Domingo | 1003329 | N/A | 01.07.2021 | 31.12.2021 | INTERRUPTOR 145 KV TANQUE VIVO | 1 | UN | 1180000
Santo Domingo | 1003333 | N/A | 01.07.2021 | 31.12.2021 | CUCHILLAS TRIPOLAR 24kV 1250A VERTICAL | 20 | UN | 8248716.84
Santo Domingo | 1003334 | N/A | 01.07.2021 | 31.12.2021 | SECCIONADOR TRIPOLAR 24KV. 2000A. | 2 | UN | 1035353.96
Santo Domingo | 1003342 | N/A | 01.07.2021 | 31.12.2021 | ARANDELA PLANA REDONDA 3-8 | 197 | UN | 687.53
Santo Domingo | 1003344 | N/A | 01.07.2021 | 31.12.2021 | TORNILLO CABEZA HEXAGONAL 5/8" X 20" | 4 | UN | 142.88
Santo Domingo | 1003346 | N/A | 01.07.2021 | 31.12.2021 | CRUCETA ACERO GALV 5'-7" 3"X3"X1/4" 45° | 23 | UN | 2074.46
Santo Domingo | 1003347 | N/A | 01.07.2021 | 31.12.2021 | CRUCETA ACERO GALV 8-0" 3"X3"X1/4" 45° | 6 | UN | 5891.94
Santo Domingo | 1003352 | N/A | 01.07.2021 | 31.12.2021 | FUSIBLES DE 100 AMPS,A 34.5 KV | 15 | UN | 39888.9
Santo Domingo | 1003357 | N/A | 01.07.2021 | 31.12.2021 | SOPORTE DE CABLE AISLADO TRIFASICO | 157 | UN | 170410.63
Santo Domingo | 1003358 | N/A | 01.07.2021 | 31.12.2021 | SOPORTE DE CABLE AISLADO MONOFASICO | 49 | UN | 34229.7
Santo Domingo | 1003361 | N/A | 01.07.2021 | 31.12.2021 | TORNILLO CABEZA HEXAGONAL 3/8"X5" | 962 | UN | 17206.01
Santo Domingo | 1003364 | N/A | 01.07.2021 | 31.12.2021 | TRAF PAD 3Ø FIN LI 12.47KV/120V-208V 225 | 1 | UN | 433650
Santo Domingo | 1003368 | N/A | 01.07.2021 | 31.12.2021 | GRAPA RECTA P/C. CU CAL 15 PALA CU 50X50 | 15 | UN | 2113.35
Santo Domingo | 1003369 | N/A | 01.07.2021 | 31.12.2021 | GRAPA RECTA P/C. CU CAL 15 PALA CU 80X50 | 15 | UN | 12834.75
Santo Domingo | 1003370 | N/A | 01.07.2021 | 31.12.2021 | GRAPA RECTA P/C. CU CAL 20 PALA CU 80X50 | 6 | UN | 1548.42
Santo Domingo | 1003378 | N/A | 01.07.2021 | 31.12.2021 | RACOR PARALE PETACA AL P/DERIV CABL 465 | 84 | UN | 16758.84
Santo Domingo | 1003380 | N/A | 01.07.2021 | 31.12.2021 | RACOR S/PAENA FIJA PASANTE P/C.CU CAL 25 | 1 | UN | 417.13
Santo Domingo | 1003381 | N/A | 01.07.2021 | 31.12.2021 | BAQUELITA O MORDAZA N° 2 | 249 | UN | 47153.13
Santo Domingo | 1003383 | N/A | 01.07.2021 | 31.12.2021 | CANALETA PLASTICA DE 2.5 MTS X 2"X 1" | 51 | UN | 18153.64
Santo Domingo | 1003384 | N/A | 01.07.2021 | 31.12.2021 | TERMINAL ABIERTO AISLADO P/CABLE 16-14 | 1585 | UN | 2805.45
Santo Domingo | 1003388 | N/A | 01.07.2021 | 31.12.2021 | RACOR 90° CU UNION A CABLE A ESPIGA ROSC | 71 | UN | 25713.36
Santo Domingo | 1003389 | N/A | 01.07.2021 | 31.12.2021 | RACOR RECT CU P/C 2/0 A 4/0 A PLET.30X40 | 24 | UN | 5144.16
Santo Domingo | 1003390 | N/A | 01.07.2021 | 31.12.2021 | RACOR RECT CU TUBO PASA 40MM S/PAENA FIJ | 14 | UN | 4374.02
Santo Domingo | 1003391 | N/A | 01.07.2021 | 31.12.2021 | RACOR RECT CU TUBO PASA.60MM S/PAENA FIJ | 12 | UN | 5104.2
Santo Domingo | 1003393 | N/A | 01.07.2021 | 31.12.2021 | TERMINAL CERRADO C/AISLA P/CABLE 12-10 | 16803 | UN | 9913.77
Santo Domingo | 1003404 | N/A | 01.07.2021 | 31.12.2021 | BOMBILLA D/INDICACION 110V. 22 MILIAMPS | 19 | UN | 332.69
Santo Domingo | 1003405 | N/A | 01.07.2021 | 31.12.2021 | ADAPTADOR HUB DE 1 1/4" | 1 | UN | 47.12
Santo Domingo | 1003408 | N/A | 01.07.2021 | 31.12.2021 | TRANSF DE TENSION 12500:V3:110:3 | 9 | UN | 1197788.22
Santo Domingo | 1003410 | N/A | 01.07.2021 | 31.12.2021 | DETECTOR D/DERIV.D/CABLE PARA 2TERM. | 11 | UN | 365159.08
Santo Domingo | 1003411 | N/A | 01.07.2021 | 31.12.2021 | DETECTOR DE PULSO DE CONTADORES | 8 | UN | 9507.12
Santo Domingo | 1003412 | N/A | 01.07.2021 | 31.12.2021 | CONECT.COMP. AL 4/0-3/0 8-10 12-14 STR | 11388 | UN | 113880
Santo Domingo | 1003414 | N/A | 01.07.2021 | 31.12.2021 | ABRAZADERA METALICA TIPO OMEGA DE 1" | 5329 | UN | 10286.13
Santo Domingo | 1003422 | N/A | 01.07.2021 | 31.12.2021 | FUSIBLE DE 75 AMPS. A 34.5 KV | 3 | UN | 33810
Santo Domingo | 1003423 | N/A | 01.07.2021 | 31.12.2021 | FUSIBLE DE 3 AMPS. A 69 KV | 3 | UN | 33810
Santo Domingo | 1003425 | N/A | 01.07.2021 | 31.12.2021 | FUSIBLE DE 75 AMPS A 69 KV | 8 | UN | 32732.4
Santo Domingo | 1003429 | N/A | 01.07.2021 | 31.12.2021 | ABRAZADERA CONTRA PRESION P/TUBO ANCL.2" | 539 | UN | 376889.79
Santo Domingo | 1003433 | N/A | 01.07.2021 | 31.12.2021 | BORNERA DE 6 C0NTACTOS PARA 100AMPS. | 6224 | UN | 288544.64
Santo Domingo | 1003437 | N/A | 01.07.2021 | 31.12.2021 | FUSIBLE DE 150 AMPS. A 34,5 KV | 1 | UN | 12740
Santo Domingo | 1003438 | N/A | 01.07.2021 | 31.12.2021 | DETECTOR D/DERIV.D/CABLE PARA 5TERM. | 6 | UN | 208053.18
Santo Domingo | 1003439 | N/A | 01.07.2021 | 31.12.2021 | DETECTOR D/DERIV.D/CABLE PARA 7TERM. | 3 | UN | 106948.17
Santo Domingo | 1003443 | N/A | 01.07.2021 | 31.12.2021 | BARRA TUBULAR ALIMET.TRANSF.Y SAL.CIRC | 1 | UN | 5962.06
Santo Domingo | 1003446 | N/A | 01.07.2021 | 31.12.2021 | SOPORT.SUPER.AISL.CONTAC.FIJO ENT.TRASNF | 1 | UN | 17616.06
Santo Domingo | 1003447 | N/A | 01.07.2021 | 31.12.2021 | PASAPATA PARA BARRA DE INTERCONEXION | 2 | UN | 2862.2
Santo Domingo | 1003453 | N/A | 01.07.2021 | 31.12.2021 | BUSHING P/TRANSF.DE ALTA 69/12.5KV 28MVA | 3 | UN | 888480.63
Santo Domingo | 1003457 | N/A | 01.07.2021 | 31.12.2021 | CABLE DE CONTROL SJTW 12 X 19 HILOS | 3263 | M | 1809193.99
Santo Domingo | 1003458 | N/A | 01.07.2021 | 31.12.2021 | RELE AUX. 125VCD 8 CONTAC 4N/C Y 4N/0 | 67 | UN | 1406903.8
Santo Domingo | 1003459 | N/A | 01.07.2021 | 31.12.2021 | CONECTORA DE CU CONEX.BARRA A CIRCUIT. | 3 | UN | 19142.07
Santo Domingo | 1003468 | N/A | 01.07.2021 | 31.12.2021 | BOTON PULSADOR | 6 | UN | 1724.22
Santo Domingo | 1003471 | N/A | 01.07.2021 | 31.12.2021 | ETIQUETA PARA CENTRO DE TRANSFORMACION | 810 | UN | 84187.7
Santo Domingo | 1003475 | N/A | 01.07.2021 | 31.12.2021 | INTERRUPTOR TERMOMAG. 2P 40 A | 4295 | UN | 1146551.04
Santo Domingo | 1003476 | N/A | 01.07.2021 | 31.12.2021 | BREAKER 20A.DOBLE | 2 | UN | 370
Santo Domingo | 1003477 | N/A | 01.07.2021 | 31.12.2021 | MOD.TRANSF TRIF.12,5 kV R.400-800/5 | 9 | UN | 1139780.88
Santo Domingo | 1003481 | N/A | 01.07.2021 | 31.12.2021 | TUERCA HEXAGONAL ACERO GALVANIZADO 1/4" | 626 | UN | 100.16
Santo Domingo | 1003483 | N/A | 01.07.2021 | 31.12.2021 | ARANDELA DE PRESION P/TORNILLO DE 1/4" | 636 | UN | 101.76
Santo Domingo | 1003484 | N/A | 01.07.2021 | 31.12.2021 | CABLE DE CONTROL 6 X 12 | 13190 | M | 2012794
Santo Domingo | 1003486 | N/A | 01.07.2021 | 31.12.2021 | CABLE DE CONTROL 8 X 14 | 1794 | M | 234816.66
Santo Domingo | 1003488 | N/A | 01.07.2021 | 31.12.2021 | ACESORIOS PARA BARRA 12,5KV | 2 | UN | 3246.8
Santo Domingo | 1003491 | N/A | 01.07.2021 | 31.12.2021 | TRANSF.D/INTENS.CXE-36,1000-2000/5-5-5A | 3 | UN | 388378.98
Santo Domingo | 1003497 | N/A | 01.07.2021 | 31.12.2021 | POSTE OCTOGONAL DE ACERO 12M 2000DAN | 10 | UN | 723278.65
Santo Domingo | 1003498 | N/A | 01.07.2021 | 31.12.2021 | PARARRAYOS O AUTOVALVULAS RECUP.37 KV | 6 | UN | 31200
Santo Domingo | 1003503 | N/A | 01.07.2021 | 31.12.2021 | FUSIBLE DE EXPULSION TIPO T 15A | 269 | UN | 22857.41
Santo Domingo | 1003504 | N/A | 01.07.2021 | 31.12.2021 | FUSIBLE DE EXPULSION TIPO T 25 A | 322 | UN | 28982.17
Santo Domingo | 1003505 | N/A | 01.07.2021 | 31.12.2021 | FUSIBLE DE EXPULSION TIPO T 30 A | 33 | UN | 2903.01
Santo Domingo | 1003507 | N/A | 01.07.2021 | 31.12.2021 | POSTE OCTOGONAL DE ACERO 12M 1600 DAN | 9 | UN | 518383.72
Santo Domingo | 1003508 | N/A | 01.07.2021 | 31.12.2021 | CARTUCHO AMARILLO CONECTOR CUÑA | 3440 | UN | 106330.4
Santo Domingo | 1003509 | N/A | 01.07.2021 | 31.12.2021 | CARTUCHO AZUL CONECTORES TIPO CUÑA | 5998 | UN | 402885.66
Santo Domingo | 1003510 | N/A | 01.07.2021 | 31.12.2021 | CARTUCHO BLANCO CONECTORES TIPO CUÑA | 1570 | UN | 48528.7
Santo Domingo | 1003511 | N/A | 01.07.2021 | 31.12.2021 | CARTUCHO ROJO CONECTOR TIPO CUÑA | 2791 | UN | 86269.81
Santo Domingo | 1003514 | N/A | 01.07.2021 | 31.12.2021 | POSTE HORMIGON ARMADO VIBRADO 15M 800DAN | 1 | UN | 52740.1
Santo Domingo | 1003516 | N/A | 01.07.2021 | 31.12.2021 | TORNILLO CABEZA HEXAGONAL 3/4" X 8" | 337 | UN | 17220.7
Santo Domingo | 1003517 | N/A | 01.07.2021 | 31.12.2021 | FUNDAS PRECINTABLES DE 14"X16" REUTILIZA | 8982 | UN | 228772.29
Santo Domingo | 1003520 | N/A | 01.07.2021 | 31.12.2021 | TORNILLO CABEZA HEXAGONAL 3/4" X 12" | 3 | UN | 153.3
Santo Domingo | 1003522 | N/A | 01.07.2021 | 31.12.2021 | PUNTERA 1.5 MM2 | 4500 | UN | 1665
Santo Domingo | 1003528 | N/A | 01.07.2021 | 31.12.2021 | VARA TELESCOPICA 40' | 15 | UN | 150332.7
Santo Domingo | 1003532 | N/A | 01.07.2021 | 31.12.2021 | TUBO DE PVC DIAMETRO 4" LONGITUD 20' | 186 | UN | 292110.85
Santo Domingo | 1003533 | N/A | 01.07.2021 | 31.12.2021 | TERMINAL AISL.AZUL P/CABLE 14-16 TIPO PI | 795 | UN | 2516.83
Santo Domingo | 1003534 | N/A | 01.07.2021 | 31.12.2021 | TERMINAL AISL.AMARILLO P/C.10-12 TIPO PI | 5890 | UN | 40592.46
Santo Domingo | 1003539 | N/A | 01.07.2021 | 31.12.2021 | TRANSF DE INTENSIDAD CXH-72-100-200 | 5 | UN | 1514976.84
Santo Domingo | 1003541 | N/A | 01.07.2021 | 31.12.2021 | CURVA ELEC DE 90 PVC, DIAMETRO 1" 1/2 | 64 | UN | 738.56
Santo Domingo | 1003542 | N/A | 01.07.2021 | 31.12.2021 | TORNILLO GUARDA CABO CURVO 5/8" X 16" | 404 | UN | 19008.2
Santo Domingo | 1003543 | N/A | 01.07.2021 | 31.12.2021 | BOMBILLO DE AP DE SODIO 1000W/480V | 71 | UN | 84130.74
Santo Domingo | 1003550 | N/A | 01.07.2021 | 31.12.2021 | CONTACTO AUXIL.P/SELECT.LOCAL ABIERTO | 800 | UN | 121455.04
Santo Domingo | 1003551 | N/A | 01.07.2021 | 31.12.2021 | CONTACTO AUXIL.P/SELECT.LOCAL CERRADO | 17 | UN | 3811.4
Santo Domingo | 1003552 | N/A | 01.07.2021 | 31.12.2021 | TRANSFORMADOR DE 400W.480V | 2 | UN | 5430
Santo Domingo | 1003558 | N/A | 01.07.2021 | 31.12.2021 | SARGENTO PARA TUBO 3/4" (19MM) | 6 | UN | 5130
Santo Domingo | 1003559 | N/A | 01.07.2021 | 31.12.2021 | NIVEL DE 18" USADO | 2 | UN | 176.82
Santo Domingo | 1003560 | N/A | 01.07.2021 | 31.12.2021 | SAQUETA PORTA-HERRAMIENTAS_USADA | 26 | UN | 16825.12
Santo Domingo | 1003561 | N/A | 01.07.2021 | 31.12.2021 | MANDARRIA DE 4 LIBRAS USADA | 3 | UN | 404.73
Santo Domingo | 1003562 | N/A | 01.07.2021 | 31.12.2021 | PICO USADOS | 2 | UN | 122.2
Santo Domingo | 1003564 | N/A | 01.07.2021 | 31.12.2021 | EMPALMADOR D/COMPRENSION MD6-8 USADO | 1 | UN | 9488.05
Santo Domingo | 1003568 | N/A | 01.07.2021 | 31.12.2021 | PIZON USADO | 5 | UN | 2679.2
Santo Domingo | 1003570 | N/A | 01.07.2021 | 31.12.2021 | CINTURON DE SEGURIDAD USADO | 21 | UN | 11750.72
Santo Domingo | 1003571 | N/A | 01.07.2021 | 31.12.2021 | SALVAVIDA USADO | 3 | UN | 2010
Santo Domingo | 1003572 | N/A | 01.07.2021 | 31.12.2021 | BARRENA 5/8" PARA METAL | 5 | UN | 698.55
Santo Domingo | 1003573 | N/A | 01.07.2021 | 31.12.2021 | SECCIONAD.TRIPO.USADO TIPO ADNN 1600A.24 | 5 | UN | 18027.85
Santo Domingo | 1003576 | N/A | 01.07.2021 | 31.12.2021 | DETECTOR DE FALLO USADO 25KV AC | 1 | UN | 4635.73
Santo Domingo | 1003581 | N/A | 01.07.2021 | 31.12.2021 | INTERRUPTOR DEL MAGNEX 50KVA | 346 | UN | 1247527.22
Santo Domingo | 1003583 | N/A | 01.07.2021 | 31.12.2021 | ACEITERA | 4 | UN | 618.08
Santo Domingo | 1003584 | N/A | 01.07.2021 | 31.12.2021 | TORNILLO GUARDA CABO RECTO 3/4" X 14" | 70 | UN | 11538.1
Santo Domingo | 1003586 | N/A | 01.07.2021 | 31.12.2021 | CONECTOR PERNO PARTIDO CU P/C.10-14 STR | 296 | UN | 3658.56
Santo Domingo | 1003587 | N/A | 01.07.2021 | 31.12.2021 | ESCALERA DE FIBRA DE VIDRIO DE 24'USADA | 2 | UN | 8185.68
Santo Domingo | 1003588 | N/A | 01.07.2021 | 31.12.2021 | TUERCA HEXAGONAL ACERO GALVANIZADO 3/8" | 4609 | UN | 18620.36
Santo Domingo | 1003591 | N/A | 01.07.2021 | 31.12.2021 | PODADORA DE RAMA USADA | 1 | UN | 222.93
Santo Domingo | 1003592 | N/A | 01.07.2021 | 31.12.2021 | ACESORIO P/EQUIPO P.A.T USADO | 6 | UN | 23484.6
Santo Domingo | 1003594 | N/A | 01.07.2021 | 31.12.2021 | ERTIGA PARA MANIOBRA 3 M.36 A 72.5 KV | 1 | UN | 27521.62
Santo Domingo | 1003595 | N/A | 01.07.2021 | 31.12.2021 | PERTIGA PARA MANIOBRA 3 M.72.A 225KV | 2 | UN | 3539.18
Santo Domingo | 1003601 | N/A | 01.07.2021 | 31.12.2021 | CABLE DE CONTROL 16/6 HILOS | 672 | M | 52126.68
Santo Domingo | 1003606 | N/A | 01.07.2021 | 31.12.2021 | EMPALME P/CABLE CU 630MM2 15 KV. | 13 | UN | 363049.97
Santo Domingo | 1003607 | N/A | 01.07.2021 | 31.12.2021 | CURVA ELECTRICA EN PVC DIAMETRO 4" | 61 | UN | 14593.18
Santo Domingo | 1003611 | N/A | 01.07.2021 | 31.12.2021 | JUNTA PARA BRAZO DE TRANSFORMADORES | 341 | UN | 85250
Santo Domingo | 1003612 | N/A | 01.07.2021 | 31.12.2021 | BRAZO PARA TRANSFORMADORES (TA) | 342 | UN | 119700
Santo Domingo | 1003614 | N/A | 01.07.2021 | 31.12.2021 | TERMINAL D/COMP.BIME.P/C.CU 500MCM AWG | 10 | UN | 5643.3
Santo Domingo | 1003619 | N/A | 01.07.2021 | 31.12.2021 | CHUMACERA DE AC DIAM.2 1/2"X 8 X 4 1/2 | 18 | UN | 302400
Santo Domingo | 1003622 | N/A | 01.07.2021 | 31.12.2021 | CONEC.EN T P/C.AAAC 559,5 MCM DER.559.5 | 5 | UN | 11000
Santo Domingo | 1003623 | N/A | 01.07.2021 | 31.12.2021 | CONDULEX DE 3" | 123 | UN | 138758.66
Santo Domingo | 1003624 | N/A | 01.07.2021 | 31.12.2021 | CURVA ELECTRICA PVC DIAMETRO 6" | 7 | UN | 19097.12
Santo Domingo | 1003625 | N/A | 01.07.2021 | 31.12.2021 | CONEC.4 AGUJ.T/PALA AL P/C.4/0-477 MCM | 41 | UN | 34850
Santo Domingo | 1003626 | N/A | 01.07.2021 | 31.12.2021 | CONECTOR PALA AL.P/C.4/0-477 MCM | 31 | UN | 26350
Santo Domingo | 1003627 | N/A | 01.07.2021 | 31.12.2021 | CONECTOR 90º PALA AL.P/C.4/0-477 MCM | 85 | UN | 72841.6
Santo Domingo | 1003628 | N/A | 01.07.2021 | 31.12.2021 | CONECTOR A COMP.PALA AL.P/C.477 MCM | 37 | UN | 31450
Santo Domingo | 1003632 | N/A | 01.07.2021 | 31.12.2021 | FUSIBLE T/BAYONETA 3A 7.2 KV | 549 | UN | 235429.76
Santo Domingo | 1003633 | N/A | 01.07.2021 | 31.12.2021 | FUSIBLE T/BAYONETA 8A | 900 | UN | 494340.46
Santo Domingo | 1003634 | N/A | 01.07.2021 | 31.12.2021 | FUSIBLE T/BAYONETA 15A | 150 | UN | 85756.5
Santo Domingo | 1003635 | N/A | 01.07.2021 | 31.12.2021 | FUSIBLE T/BAYONETA 25A | 200 | UN | 129387
Santo Domingo | 1003636 | N/A | 01.07.2021 | 31.12.2021 | FUSIBLE T/BAYONETA 50A | 201 | UN | 123813.48
Santo Domingo | 1003637 | N/A | 01.07.2021 | 31.12.2021 | FUSIBLE T/BAYONETA 65A | 80 | UN | 61322.55
Santo Domingo | 1003638 | N/A | 01.07.2021 | 31.12.2021 | INTERRUPTOR 1250 A.17.5 KV | 1 | UN | 525122.98
Santo Domingo | 1003665 | N/A | 01.07.2021 | 31.12.2021 | ETIQUETA PARA CT TIPO PAD MOUNTED | 504 | UN | 18054.56
Santo Domingo | 1003666 | N/A | 01.07.2021 | 31.12.2021 | TERMINAC.D/INTER.P/C RHZ1 8.7/15KV 630MM | 12 | UN | 48144
Santo Domingo | 1003670 | N/A | 01.07.2021 | 31.12.2021 | CONECT.PALA 80MM A 90° A CABLE 630MCM | 30 | UN | 213000
Santo Domingo | 1003672 | N/A | 01.07.2021 | 31.12.2021 | TRANSF DE INTENS TPU 55,41,2000/1-5-5 | 6 | UN | 380357.28
Santo Domingo | 1003674 | N/A | 01.07.2021 | 31.12.2021 | BOTELLA DE VACIO P/INTERRUPTOR 3AF 1250A | 1 | UN | 133648.55
Santo Domingo | 1003676 | N/A | 01.07.2021 | 31.12.2021 | TRANSFORMADOR SECO 75KVA.480-120-208 | 1 | UN | 56658.88
Santo Domingo | 1003678 | N/A | 01.07.2021 | 31.12.2021 | TT'S CAPACITIVO 145KV TIPO DGF145 | 1 | UN | 279755.13
Santo Domingo | 1003681 | N/A | 01.07.2021 | 31.12.2021 | CURVA ELECTRICA A 90° EN PVC DIAM. 3" | 3 | UN | 279.21
Santo Domingo | 1003682 | N/A | 01.07.2021 | 31.12.2021 | POLO INTERUP.TIPO 3AP1F1 145 kV | 1 | UN | 355369.27
Santo Domingo | 1003683 | N/A | 01.07.2021 | 31.12.2021 | AUTOVALVULA DE 120kV TIPO 3EP4-120-2PL3 | 2 | UN | 557173.32
Santo Domingo | 1003684 | N/A | 01.07.2021 | 31.12.2021 | TORNILLO ACERO INOXIDABLE HEX.3/4"X3" | 535 | UN | 71058.7
Santo Domingo | 1003685 | N/A | 01.07.2021 | 31.12.2021 | TUERCA HEXAGONAL ACERO INOX.3/4" | 511 | UN | 14210.91
Santo Domingo | 1003686 | N/A | 01.07.2021 | 31.12.2021 | LLAVIN D/SEGURIDAD PORTA PERNO P/PANELES | 20 | UN | 55460
Santo Domingo | 1003689 | N/A | 01.07.2021 | 31.12.2021 | FUSIBLE T/ARENA P/SECCIONADORA 8A. | 10 | UN | 149599.93
Santo Domingo | 1003690 | N/A | 01.07.2021 | 31.12.2021 | FUSIBLE T/ARENA P/SECCIONADORA 10A. | 10 | UN | 111776.8
Santo Domingo | 1003691 | N/A | 01.07.2021 | 31.12.2021 | FUSIBLE T/ARENA P/SECCIONADORA 15A. | 56 | UN | 635326.75
Santo Domingo | 1003692 | N/A | 01.07.2021 | 31.12.2021 | FUSIBLE T/ARENA P/SECCIONADORA 20A. | 10 | UN | 43773.1
Santo Domingo | 1003694 | N/A | 01.07.2021 | 31.12.2021 | PLETINA DE COBRE 40X10MM | 29 | UN | 427750
Santo Domingo | 1003696 | N/A | 01.07.2021 | 31.12.2021 | PLETINA DE COBRE 50X10MM | 38 | UN | 699504
Santo Domingo | 1003702 | N/A | 01.07.2021 | 31.12.2021 | ABRAZADERA TRIPLE D/SUJECIÓN AL P/C 630 | 1 | UN | 2222.71
Santo Domingo | 1003704 | N/A | 01.07.2021 | 31.12.2021 | TORNILLO ACERO INOX. C/HEX.5/8"X 3" | 138 | UN | 15236.58
Santo Domingo | 1003705 | N/A | 01.07.2021 | 31.12.2021 | TUERCA HEXAGONAL ACERO INOXIDABLE DE 5/8 | 1001 | UN | 25335.31
Santo Domingo | 1003706 | N/A | 01.07.2021 | 31.12.2021 | ARANDELA PLANA REDONDA ACERO INOX.5/8" | 423 | UN | 3925.44
Santo Domingo | 1003707 | N/A | 01.07.2021 | 31.12.2021 | ARANDELA D/PRESIÓN ACERO INOXIDABLE 3/4" | 1258 | UN | 20681.52
Santo Domingo | 1003708 | N/A | 01.07.2021 | 31.12.2021 | ARANDELA D/PRESIÓN ACERO INOX.5/8" | 11 | UN | 134.53
Santo Domingo | 1003719 | N/A | 01.07.2021 | 31.12.2021 | TUERCA ACERO INOXIDABLE 5/16" | 69 | UN | 155.25
Santo Domingo | 1003723 | N/A | 01.07.2021 | 31.12.2021 | FUSIBLE DE 34.5 A 69 KV TIPO SMD-50 | 51 | UN | 62730
Santo Domingo | 1003729 | N/A | 01.07.2021 | 31.12.2021 | BARBIQUEJOS P/CASCOS DE SEGURIDAD | 454 | UN | 10669
Santo Domingo | 1003731 | N/A | 01.07.2021 | 31.12.2021 | TRASF.BAJA TENSION 30KVA 208-120-240V(BO | 1 | UN | 20229.13
Santo Domingo | 1003738 | N/A | 01.07.2021 | 31.12.2021 | ABRAZADERA METALICA TIPO OMEGA DE 3/4" | 1 | UN | 5.51
Santo Domingo | 1003748 | N/A | 01.07.2021 | 31.12.2021 | CABLE DE CONTROL 4 X 4 HILOS | 108 | M | 78582.96
Santo Domingo | 1003750 | N/A | 01.07.2021 | 31.12.2021 | SPRAY CONTACT CLEANER | 141 | UN | 65572.01
Santo Domingo | 1003754 | N/A | 01.07.2021 | 31.12.2021 | COUPLING EMT 2" | 28 | UN | 840
Santo Domingo | 1003757 | N/A | 01.07.2021 | 31.12.2021 | CURVA EMT DIAMETRO 2" | 6 | UN | 608.58
Santo Domingo | 1003762 | N/A | 01.07.2021 | 31.12.2021 | CONECTOR RECTO P/TUBO PVC DIAMETRO 6" | 1 | UN | 765
Santo Domingo | 1003763 | N/A | 01.07.2021 | 31.12.2021 | TERM D/COMP.BIME.P/C.CU 500MCM AWG DOBLE | 19 | UN | 7469.28
Santo Domingo | 1003767 | N/A | 01.07.2021 | 31.12.2021 | TAPA POLICARBONATO P/MEDIDORES SOCKET | 280 | UN | 186841.2
Santo Domingo | 1003768 | N/A | 01.07.2021 | 31.12.2021 | TORNILLO ACERO INOX.CAB.HEX.13MM X 3" | 116 | UN | 28318.71
Santo Domingo | 1003770 | N/A | 01.07.2021 | 31.12.2021 | ARANDELA DE PRESION ACERO INOX.13 MM. | 4088 | UN | 19377.12
Santo Domingo | 1003773 | N/A | 01.07.2021 | 31.12.2021 | TUERCA HEX.ACERO INOX.19MM ROSCA CORRIDA | 1125 | UN | 126357.33
Santo Domingo | 1003774 | N/A | 01.07.2021 | 31.12.2021 | ARANDELA DE PRESION ACERO INOX. 19 MM. | 384 | UN | 3455.05
Santo Domingo | 1003775 | N/A | 01.07.2021 | 31.12.2021 | ARANDELA PLANA ACERO INOX.19 MM | 71 | UN | 475.7
Santo Domingo | 1003776 | N/A | 01.07.2021 | 31.12.2021 | TORNILLO ACERO INOX.CAB.HEX.16 MM X 3" R | 244 | UN | 19812.8
Santo Domingo | 1003777 | N/A | 01.07.2021 | 31.12.2021 | TUERCA HEX.AC.INOX.ROSCA CORRIDA 16MM | 404 | UN | 9372.8
Santo Domingo | 1003778 | N/A | 01.07.2021 | 31.12.2021 | ARANDELA DE PRESION ACERO INOXIDABLE 16M | 2526 | UN | 17996.82
Santo Domingo | 1003779 | N/A | 01.07.2021 | 31.12.2021 | ARANDELA PLANA ACERO INOXIDABLE 16 MM | 3853 | UN | 20809.34
Santo Domingo | 1003780 | N/A | 01.07.2021 | 31.12.2021 | CABLE DE CONTROL 12 X 12 HILOS | 3357 | M | 1194082.29
Santo Domingo | 1003791 | N/A | 01.07.2021 | 31.12.2021 | TUBERIA FLEXIBLE LIQUID TIGHT DE 3" | 609.4 | UN | 434205.25
Santo Domingo | 1003793 | N/A | 01.07.2021 | 31.12.2021 | CONEC. RECTO P/TUBERIA FLEX.LIQUID TIGH3 | 151 | UN | 115646.07
Santo Domingo | 1003796 | N/A | 01.07.2021 | 31.12.2021 | TUBO GALV.1/2" X 10' | 18498 | UN | 5398750.27
Santo Domingo | 1003797 | N/A | 01.07.2021 | 31.12.2021 | TUBO GALV. 2" X 10' | 3486 | UN | 4918362.54
Santo Domingo | 1003798 | N/A | 01.07.2021 | 31.12.2021 | TRAFO PADM 3Ø FIN LI 4.16KV/480-277V 75K | 2 | UN | 609337.78
Santo Domingo | 1003801 | N/A | 01.07.2021 | 31.12.2021 | POLEA C/APERTURA LATERAL Y GANCHO SEGURI | 4 | UN | 106594.04
Santo Domingo | 1003803 | N/A | 01.07.2021 | 31.12.2021 | BOLSA DE CANVA DE 18" X 8" P/GUANTES AIS | 5 | UN | 5630.4
Santo Domingo | 1003805 | N/A | 01.07.2021 | 31.12.2021 | TRANSF.BAJA TENSION 25KVA 2.4KV(BOUSTER) | 1 | UN | 24416.28
Santo Domingo | 1003806 | N/A | 01.07.2021 | 31.12.2021 | TANQUE SF6 GRANDE VACIO | 8 | UN | 2800
Santo Domingo | 1003807 | N/A | 01.07.2021 | 31.12.2021 | TANQUE SF6 PEQUEÑO VACIO | 9 | UN | 2250
Santo Domingo | 1003813 | N/A | 01.07.2021 | 31.12.2021 | RUEDAS PARA TRANSFORMADOR 40KV | 4 | UN | 1000
Santo Domingo | 1003814 | N/A | 01.07.2021 | 31.12.2021 | CONECTOR TIPO T ALUMINIO PARA CABLE 1000 | 2 | UN | 7900
Santo Domingo | 1003815 | N/A | 01.07.2021 | 31.12.2021 | CONECTOR RECTO ALUMINIO PARA CABLE 1000M | 1 | UN | 3800
Santo Domingo | 1003816 | N/A | 01.07.2021 | 31.12.2021 | ABRAZADERA PARA TUBERIA FLEXIBLE DIAM.2" | 4 | UN | 320
Santo Domingo | 1003817 | N/A | 01.07.2021 | 31.12.2021 | ABRAZADERA PARA TUBERIA FLEXIBLE DIAM.1" | 72 | UN | 4176
Santo Domingo | 1003818 | N/A | 01.07.2021 | 31.12.2021 | ARANDELA PLANA GALVANIZADA DIAM.1 1/4" | 27 | UN | 529.2
Santo Domingo | 1003819 | N/A | 01.07.2021 | 31.12.2021 | ARANDELA PLANA GALVANIZADA DIAM.1" | 31 | UN | 790.5
Santo Domingo | 1003820 | N/A | 01.07.2021 | 31.12.2021 | CAJA DE MANDO PARA SECCIONADOR 145KV. | 1 | UN | 30600
Santo Domingo | 1003825 | N/A | 01.07.2021 | 31.12.2021 | TORNILLO MAQUINA AC.GALV.C.HEXAG. 5-8x2 | 7702 | UN | 185850.59
Santo Domingo | 1003830 | N/A | 01.07.2021 | 31.12.2021 | TUERCA GALVANIZADA DIAM.21MM | 18 | UN | 558
Santo Domingo | 1003832 | N/A | 01.07.2021 | 31.12.2021 | TARUGO PLASTICO DE 5-16’’ X 2’’ | 27329 | UN | 21589.25
Santo Domingo | 1003833 | N/A | 01.07.2021 | 31.12.2021 | TUERCA HEXAGONAL ACERO GALV.DIAM.1" | 10 | UN | 320
Santo Domingo | 1003834 | N/A | 01.07.2021 | 31.12.2021 | ARANDELA PLANA ACERO GALV.DIAM.1/8" | 14 | UN | 133
Santo Domingo | 1003835 | N/A | 01.07.2021 | 31.12.2021 | TORN CAB HEX. ACERO GALV.5/8"X 5 1/2 | 2 | UN | 156
Santo Domingo | 1003836 | N/A | 01.07.2021 | 31.12.2021 | TORNILLO CABEZA HEX.AC GALV.3/4"X 2 1/2 | 4 | UN | 160
Santo Domingo | 1003837 | N/A | 01.07.2021 | 31.12.2021 | TORNILLO CABEZA HEX.ACERO GALV.3/4"X 3" | 247 | UN | 10374
Santo Domingo | 1003841 | N/A | 01.07.2021 | 31.12.2021 | CONECTOR DOBLE VIA ALUMINIO PARA CAB 4/0 | 1 | UN | 950
Santo Domingo | 1003842 | N/A | 01.07.2021 | 31.12.2021 | CONECTOR RECTO TIPO PALA AL.P/CABLE 477M | 1 | UN | 2850
Santo Domingo | 1003853 | N/A | 01.07.2021 | 31.12.2021 | CONDUCTOR CU UF NO. 6/ 2 HILOS | 160 | M | 14105.6
Santo Domingo | 1003861 | N/A | 01.07.2021 | 31.12.2021 | TUBO IMC 10' X 6" DE DIAMETRO | 7 | UN | 40914.86
Santo Domingo | 1003862 | N/A | 01.07.2021 | 31.12.2021 | FUSIBLE T/ARENA P/SECCIONADORA 30 A | 100 | UN | 1079704.72
Santo Domingo | 1003864 | N/A | 01.07.2021 | 31.12.2021 | BANCO DE CONDENSADORES 3 X 50 KVAR | 2 | UN | 331668.22
Santo Domingo | 1003865 | N/A | 01.07.2021 | 31.12.2021 | MEDIDOR IND BOTTOM PLC CL20 2HILOS | 14 | UN | 187036.99
Santo Domingo | 1003866 | N/A | 01.07.2021 | 31.12.2021 | BANCO DE CONDENS. 3 X 100 KVAR 2.4KV | 4 | UN | 381803.33
Santo Domingo | 1003871 | N/A | 01.07.2021 | 31.12.2021 | BANCO DE CONDENS. 3 X 200 KVAR 2.4KV | 5 | UN | 502247.52
Santo Domingo | 1003873 | N/A | 01.07.2021 | 31.12.2021 | TERMINAL ATORNILLABLE DE INTE P/C.630 | 8 | UN | 14400
Santo Domingo | 1003874 | N/A | 01.07.2021 | 31.12.2021 | GARRA PARA DESMONTAJE TUBO PORTAFUSIBLE | 15 | UN | 57520.05
Santo Domingo | 1003875 | N/A | 01.07.2021 | 31.12.2021 | SECCIONAD. CUCH. 1 ENTR/2 SAL 15kV600A | 4 | UN | 2274536.08
Santo Domingo | 1003876 | N/A | 01.07.2021 | 31.12.2021 | SECCIONADOR AUTOMATICO ELECT.15kV200A | 4 | UN | 111124.04
Santo Domingo | 1003881 | N/A | 01.07.2021 | 31.12.2021 | TORNILLO DE EXPANSIÓN AC GALVAN 3-4''X7 | 70 | UN | 37535.48
Santo Domingo | 1003882 | N/A | 01.07.2021 | 31.12.2021 | BORNA PARA INTERRUPTOR MARCA ABB TIPO R | 3 | UN | 150466.5
Santo Domingo | 1003883 | N/A | 01.07.2021 | 31.12.2021 | CAPSULA DE CONTAC AL VACÍO INTERR.ABB | 3 | UN | 395907.42
Santo Domingo | 1003885 | N/A | 01.07.2021 | 31.12.2021 | TERMINAL COMP. T/PIN CORTO COND. 4/0 AWG | 624 | UN | 223073.76
Santo Domingo | 1003886 | N/A | 01.07.2021 | 31.12.2021 | FUSIBLE P/LUMINARIA DE 200A. 250V.AC 10K | 1572 | UN | 16191.6
Santo Domingo | 1003890 | N/A | 01.07.2021 | 31.12.2021 | SOPORTE PARA TUBERIA DE METAL DE 1'X 1/2 | 9 | UN | 4320
Santo Domingo | 1003891 | N/A | 01.07.2021 | 31.12.2021 | TRAFOS INT.1-5A.0,6KV CL.2 15VA NO TOROI | 31 | UN | 108336.32
Santo Domingo | 1003892 | N/A | 01.07.2021 | 31.12.2021 | SET DE ARO DE SEGURIDAD PARA PERNO Y PER | 1 | UN | 802.22
Santo Domingo | 1003893 | N/A | 01.07.2021 | 31.12.2021 | VARILLA DE TIERRA HELICOIDAL PARA PTA 6 | 23 | UN | 94392
Santo Domingo | 1003894 | N/A | 01.07.2021 | 31.12.2021 | PAT SOTERR.TRIFA.15KV.FRENTE MUERTO T/CO | 11 | UN | 265100
Santo Domingo | 1003895 | N/A | 01.07.2021 | 31.12.2021 | PAT SOTERR.TRIFA.15KV.FRENTE VIVO TIPO G | 6 | UN | 126990
Santo Domingo | 1003896 | N/A | 01.07.2021 | 31.12.2021 | PAT SOTERR.MONOF.15KV.FRENTE MUERTO T/CO | 7 | UN | 67830
Santo Domingo | 1003897 | N/A | 01.07.2021 | 31.12.2021 | PAT SOTERR.MONOF.15KV.FRENTE MUERTO T/BO | 29 | UN | 348996.15
Santo Domingo | 1003901 | N/A | 01.07.2021 | 31.12.2021 | PLACA DE MONTAJE DE M. P/PANEL CRN86/200 | 7 | UN | 11375.91
Santo Domingo | 1003902 | N/A | 01.07.2021 | 31.12.2021 | TUERCA HEXAGONAL ACERO GALV.5/16" | 100 | UN | 225
Santo Domingo | 1003906 | N/A | 01.07.2021 | 31.12.2021 | TERMINAL DE COMP ALUMNIO P/CABLE 500 | 2 | UN | 1508.38
Santo Domingo | 1003908 | N/A | 01.07.2021 | 31.12.2021 | CONEC. MECAN. TIPO T CU P/CABLE 4/0-2/0 | 37 | UN | 29970
Santo Domingo | 1003910 | N/A | 01.07.2021 | 31.12.2021 | BOTELLA DE NITROGENO EXTRA SECO | 12 | UN | 471386.4
Santo Domingo | 1003912 | N/A | 01.07.2021 | 31.12.2021 | BASE CL 200 RESID.FORM-2S C/PERNO D/SEGU | 7574 | UN | 9215125.86
Santo Domingo | 1003915 | N/A | 01.07.2021 | 31.12.2021 | CONECTOR TIPO CODO REF.# LE215B09BGCD | 108 | UN | 197532
Santo Domingo | 1003917 | N/A | 01.07.2021 | 31.12.2021 | FUSIBLE DE CERAMICA 31.5 A. | 3 | UN | 20926.71
Santo Domingo | 1003919 | N/A | 01.07.2021 | 31.12.2021 | FUSIBLE CERAMICA 40 A. PART Nº 30.231.1 | 4 | UN | 26362.84
Santo Domingo | 1003920 | N/A | 01.07.2021 | 31.12.2021 | REDUCCIONES BUSHING 2" X 1" GALVANIZADA | 573 | UN | 48308.86
Santo Domingo | 1003921 | N/A | 01.07.2021 | 31.12.2021 | CONEC. A PRU. DE AGUA P/C.8/2 ROSC.1 1/4 | 98 | UN | 10361.54
Santo Domingo | 1003922 | N/A | 01.07.2021 | 31.12.2021 | MOD.DE TRANSF.TRIF.4.16 KV R.50 /100 a5A | 3 | UN | 392365.63
Santo Domingo | 1003924 | N/A | 01.07.2021 | 31.12.2021 | TORN TIRAF.AC.GALV.CAB.HEX 5/16"X2"5/16 | 126914 | UN | 517809.12
Santo Domingo | 1003925 | N/A | 01.07.2021 | 31.12.2021 | TORNILLO TIRAF.AC.GAL.CAB.HEX.3/8"X2"3/4 | 631 | UN | 5735.79
Santo Domingo | 1003928 | N/A | 01.07.2021 | 31.12.2021 | TERMINAL TIPO BULON BIMETALICO 1/0 A 500 | 72 | UN | 123552
Santo Domingo | 1003932 | N/A | 01.07.2021 | 31.12.2021 | FUSIBLE CER 31.5 AMPS.30 221 13.31.5 | 2 | UN | 20143.34
Santo Domingo | 1003934 | N/A | 01.07.2021 | 31.12.2021 | CONECT.BRONCE SOP. SOBRE AISL TUBO P 2 | 3 | UN | 10974.36
Santo Domingo | 1003935 | N/A | 01.07.2021 | 31.12.2021 | CONECT.BRONCE SOPORTE SOBRE AISL TUBO P3 | 6 | UN | 22170
Santo Domingo | 1003936 | N/A | 01.07.2021 | 31.12.2021 | CONECTOR BR T/TUBO DE 2"A PALA 80X80MM | 3 | UN | 16942.86
Santo Domingo | 1003940 | N/A | 01.07.2021 | 31.12.2021 | CONEC.BR SOPORTE CABLE PASAN 1250-1500 M | 5 | UN | 24559
Santo Domingo | 1003942 | N/A | 01.07.2021 | 31.12.2021 | CONEC A 90ºCU D. C/500-1500MCM A P.80X80 | 12 | UN | 97458.84
Santo Domingo | 1003943 | N/A | 01.07.2021 | 31.12.2021 | CONEC.CU REC D C/500-1500MCM P 80X80M | 18 | UN | 149082.48
Santo Domingo | 1003944 | N/A | 01.07.2021 | 31.12.2021 | GRASA COMPUESTA P/CONEXION D/ALTA TEMPAR | 128 | G/L | 159609.6
Santo Domingo | 1003945 | N/A | 01.07.2021 | 31.12.2021 | GRASA INHIBIDORA DE CORROSION | 5 | CTO | 6234.75
Santo Domingo | 1003951 | N/A | 01.07.2021 | 31.12.2021 | ARANDELA PRESIÓN AC.GALV. 1-2 | 10579 | UN | 21364.12
Santo Domingo | 1003957 | N/A | 01.07.2021 | 31.12.2021 | MEDIDOR 240 V, TELEM PLC 3H T-SOCKET | 9431 | UN | 49631496.92
Santo Domingo | 1003958 | N/A | 01.07.2021 | 31.12.2021 | MEDIDOR 120 V, TELEM PLC 3H T-SOCKET | 20 | UN | 168593.2
Santo Domingo | 1003962 | N/A | 01.07.2021 | 31.12.2021 | BASE CORTACIRC FUS ROMPE ARCO 15kV 200A | 342 | UN | 2015276.04
Santo Domingo | 1003963 | N/A | 01.07.2021 | 31.12.2021 | TUBO PORTAFUSIBLE EXPU. ROMPE ARCO 15KV | 449 | UN | 605843.18
Santo Domingo | 1003964 | N/A | 01.07.2021 | 31.12.2021 | INT. VD4M1712-31,1250A, 17.5KV, 31.5KA | 7 | UN | 16431245.6
Santo Domingo | 1003968 | N/A | 01.07.2021 | 31.12.2021 | MEDIDOR IND BOTTOM PLC CL20 3HILOS | 146 | UN | 2244263.51
Santo Domingo | 1003969 | N/A | 01.07.2021 | 31.12.2021 | CONTADOR POLIFASICO F-9A/10A CL20 BAJA T | 13 | UN | 327252.67
Santo Domingo | 1003980 | N/A | 01.07.2021 | 31.12.2021 | MóDULO TWACS IMT 240V | 1053 | UN | 565824.34
Santo Domingo | 1003984 | N/A | 01.07.2021 | 31.12.2021 | FUNDENTE P/ SOLD. EXOTERMICA. | 729 | UN | 234271.71
Santo Domingo | 1003986 | N/A | 01.07.2021 | 31.12.2021 | PERNO REVPRO ACERO INOXIDABLE. | 1307 | UN | 425466.11
Santo Domingo | 1003988 | N/A | 01.07.2021 | 31.12.2021 | CONTADOR TWACS CON PERFILES | 28 | UN | 703573.46
Santo Domingo | 1003990 | N/A | 01.07.2021 | 31.12.2021 | CAJA DE CABLE PARA SECCIONADORA SE6 | 4 | UN | 44428.24
Santo Domingo | 1003995 | N/A | 01.07.2021 | 31.12.2021 | TRANSF.DE INTENSIDAD 800/1-1-1A 1.2 95 | 9 | UN | 285863.76
Santo Domingo | 1003996 | N/A | 01.07.2021 | 31.12.2021 | CONEC.P/TARJETA METRI Y ELECT.MEDIDOR CE | 6600 | UN | 1003193.4
Santo Domingo | 1003997 | N/A | 01.07.2021 | 31.12.2021 | TRANSF TP MONOF 333KVA 7200 120/208 R.N. | 2 | UN | 504136
Santo Domingo | 1004000 | N/A | 01.07.2021 | 31.12.2021 | BAQUELITA CL 200 INDUSTRIAL FORM-16S | 469 | UN | 365054.96
Santo Domingo | 1004002 | N/A | 01.07.2021 | 31.12.2021 | TERMINAL COMPRESION PLET. COND 559 MCM | 7 | UN | 2198.56
Santo Domingo | 1004006 | N/A | 01.07.2021 | 31.12.2021 | CAJA P/INST. MODULO TWACS 170x170x80MM | 1090 | UN | 256466.1
Santo Domingo | 1004007 | N/A | 01.07.2021 | 31.12.2021 | ARMARIO METALICO PARA MEDIDA INDIRECTA | 174 | UN | 3309037.04
Santo Domingo | 1004014 | N/A | 01.07.2021 | 31.12.2021 | BORNA DEL NEUTRO COMPLETA 30/40MVA. | 1 | UN | 9069.45
Santo Domingo | 1004015 | N/A | 01.07.2021 | 31.12.2021 | BORNA DEL NEUTRO COMPLETA 24/30MVA. | 1 | UN | 9069.45
Santo Domingo | 1004016 | N/A | 01.07.2021 | 31.12.2021 | BORNA DE B.T. COMPLETA 30/40MVA. | 5 | UN | 68020.9
Santo Domingo | 1004019 | N/A | 01.07.2021 | 31.12.2021 | BORNA DEL TERCIARIO COMPLETA 24/30MVA. | 1 | UN | 9069.45
Santo Domingo | 1004020 | N/A | 01.07.2021 | 31.12.2021 | JUEGO CPL. DE EMPACADURAS 30/40 MVA | 1 | UN | 68020.88
Santo Domingo | 1004021 | N/A | 01.07.2021 | 31.12.2021 | JUEGO CPL. DE EMPACADURAS 24/30 MVA | 1 | UN | 54416.7
Santo Domingo | 1004022 | N/A | 01.07.2021 | 31.12.2021 | RELÉ BUCHHOLZ 30/40MVA. | 3 | UN | 176854.29
Santo Domingo | 1004023 | N/A | 01.07.2021 | 31.12.2021 | RELÉ BUCHHOLZ 24/30MVA. | 2 | UN | 117902.86
Santo Domingo | 1004024 | N/A | 01.07.2021 | 31.12.2021 | INDICADOR TEMPERATURA ACEITE 30/40MVA. | 1 | UN | 99763.95
Santo Domingo | 1004025 | N/A | 01.07.2021 | 31.12.2021 | INDICADOR DE TEMPERATURA ACEITE 24/30MVA | 1 | UN | 99763.95
Santo Domingo | 1004026 | N/A | 01.07.2021 | 31.12.2021 | RELÉ DE PROTECCIÓN CAMBIADOR TOMAS 30/40 | 1 | UN | 113368.13
Santo Domingo | 1004027 | N/A | 01.07.2021 | 31.12.2021 | RELÉ DE PROTECCIÓN CAMBIADOR TOMAS 24/30 | 1 | UN | 113368.13
Santo Domingo | 1004028 | N/A | 01.07.2021 | 31.12.2021 | INDICADOR DE TEMPERATURA DEVANADO 30/40M | 1 | UN | 99763.95
Santo Domingo | 1004029 | N/A | 01.07.2021 | 31.12.2021 | INDICADOR DE TEMPERATURA DEVANADO 24/30M | 1 | UN | 99763.95
Santo Domingo | 1004033 | N/A | 01.07.2021 | 31.12.2021 | EMPALME AUT TENSION PLENA COND.1/0 AWG(R | 70 | UN | 40474
Santo Domingo | 1004037 | N/A | 01.07.2021 | 31.12.2021 | BAQUELITA CL 200 RESIDENCIAL FORMA 2S | 14898 | UN | 6299287.39
Santo Domingo | 1004038 | N/A | 01.07.2021 | 31.12.2021 | ABRAZADERA UNITRON TUBO 2'' | 76863 | UN | 1470338.62
Santo Domingo | 1004041 | N/A | 01.07.2021 | 31.12.2021 | TERMINAL DE COMPRESION DE COBRE P/C 600M | 36 | UN | 59505.84
Santo Domingo | 1004042 | N/A | 01.07.2021 | 31.12.2021 | FLEJE DIAG. PERFIL L ACERO GALV. DE 124 | 3 | UN | 3180.42
Santo Domingo | 1004044 | N/A | 01.07.2021 | 31.12.2021 | TARUGO PLASTICO DE 3/8’’X 1 1/2’’ | 93262 | UN | 220622.32
Santo Domingo | 1004048 | N/A | 01.07.2021 | 31.12.2021 | RESISTENCIA DE 0.25 OHMIOS 6VA. | 14 | UN | 204121.12
Santo Domingo | 1004049 | N/A | 01.07.2021 | 31.12.2021 | RESISTENCIA DE O.8 OHMIOS 8VA. | 24 | UN | 354894.44
Santo Domingo | 1004050 | N/A | 01.07.2021 | 31.12.2021 | RIEL DE BARRA UNITRON 1 3/4" X 1 3/4" | 6923 | UN | 4016662.87
Santo Domingo | 1004073 | N/A | 01.07.2021 | 31.12.2021 | PARARRAYO DISTRIBUCIÓN POLIM. 9KV. 10KA | 730 | UN | 822897.36
Santo Domingo | 1004077 | N/A | 01.07.2021 | 31.12.2021 | SELLO DOBLE ANCLA COLOR AMARILLO | 31867 | UN | 250268.64
Santo Domingo | 1004078 | N/A | 01.07.2021 | 31.12.2021 | SELLO DE SEGURIDAD PARA LABORATORIO | 1045453 | UN | 7658586.83
Santo Domingo | 1004079 | N/A | 01.07.2021 | 31.12.2021 | SELLO DOBLE ANCLA COLOR BLANCO | 40298 | UN | 235380.62
Santo Domingo | 1004080 | N/A | 01.07.2021 | 31.12.2021 | SELLO DOBLE ANCLA COLOR MARRÓN | 100068 | UN | 907965.56
Santo Domingo | 1004081 | N/A | 01.07.2021 | 31.12.2021 | SELLO DOBLE ANCLA COLOR MORADO | 874177 | UN | 2933734.88
Santo Domingo | 1004082 | N/A | 01.07.2021 | 31.12.2021 | SELLO DOBLE ANCLA COLOR NARANJA | 494870 | UN | 3902937.9
Santo Domingo | 1004083 | N/A | 01.07.2021 | 31.12.2021 | SELLO DOBLE ANCLA COLOR ROJO | 61550 | UN | 485204.2
Santo Domingo | 1004084 | N/A | 01.07.2021 | 31.12.2021 | SELLO DOBLE ANCLA COLOR VERDE | 5000 | UN | 45371
Santo Domingo | 1004090 | N/A | 01.07.2021 | 31.12.2021 | CONECTOR ELÁSTICO TIPO CUÑA 2/0AWG-1/0AW | 664 | UN | 59408.08
Santo Domingo | 1004091 | N/A | 01.07.2021 | 31.12.2021 | CONECTOR ELÁSTICO TIPO CUÑA 4/0AWG-2/0AW | 5944 | UN | 491033.4
Santo Domingo | 1004092 | N/A | 01.07.2021 | 31.12.2021 | CONECTOR ELÁSTICO TIPO CUÑA 2/0AWG-2/0AW | 431 | UN | 49884.55
Santo Domingo | 1004095 | N/A | 01.07.2021 | 31.12.2021 | TUERCA OJO GUARDAC INCLINADO TORN 5-8 | 2450 | UN | 95179.96
Santo Domingo | 1004099 | N/A | 01.07.2021 | 31.12.2021 | TORNILLO MAQUINA AC. GALV.C.HEXAG.1-2X2 | 10105 | UN | 181001.85
Santo Domingo | 1004102 | N/A | 01.07.2021 | 31.12.2021 | TARUGO DE EXPANSION HILTI HDI 3/4" | 39 | UN | 4875
Santo Domingo | 1004104 | N/A | 01.07.2021 | 31.12.2021 | TERMINAL AISL.VERDE P/C.10-12 TIPO PIN | 46 | UN | 149.5
Santo Domingo | 1004108 | N/A | 01.07.2021 | 31.12.2021 | CABLE DE COBRE SUPERFLEXIBLE 4/0 600V. | 9 | M | 792
Santo Domingo | 1004110 | N/A | 01.07.2021 | 31.12.2021 | PLATAFORMA ALUMINIO HEAVY DUTY 18' 3700 | 4 | UN | 301627.44
Santo Domingo | 1004111 | N/A | 01.07.2021 | 31.12.2021 | POLEA C/APERT.LAT C/GAN DE SEG.1250L | 4 | UN | 26741.24
Santo Domingo | 1004117 | N/A | 01.07.2021 | 31.12.2021 | EMPALME D/EXTER.P/C.RHZ1 36/66 KV 1X300 | 3 | UN | 278660.7
Santo Domingo | 1004144 | N/A | 01.07.2021 | 31.12.2021 | FUSIBLE DE EXPULSIÓN 10 A TIPO T | 166 | UN | 9287.01
Santo Domingo | 1004145 | N/A | 01.07.2021 | 31.12.2021 | FUSIBLE DE EXPULSIÓN 20 A TIPO T | 625 | UN | 53355.33
Santo Domingo | 1004148 | N/A | 01.07.2021 | 31.12.2021 | BRIDA DE SUJECION PLASTICA 5 mm X 152 mm | 967739 | UN | 1325357.87
Santo Domingo | 1004152 | N/A | 01.07.2021 | 31.12.2021 | PANEL 240V 4 TERMIALES 12/14 HUEC BOTTOM | 1 | UN | 99654.54
Santo Domingo | 1004171 | N/A | 01.07.2021 | 31.12.2021 | MOLDE P/SOLD. VARILLA 5/8 - CABLE 4/0 | 4 | UN | 12208.76
Santo Domingo | 1004177 | N/A | 01.07.2021 | 31.12.2021 | CABLE DE CONTROL SJTW 10 X 4 HILOS | 5317 | M | 471.78
Santo Domingo | 1004184 | N/A | 01.07.2021 | 31.12.2021 | MEDIDOR ELECT 120 V, 2H TIPO BOTTOM | 106 | UN | 2878.95
Santo Domingo | 1004186 | N/A | 01.07.2021 | 31.12.2021 | INTERRUPTOR TERMOMAG. 1P 50A | 13504 | UN | 796736
Santo Domingo | 1004190 | N/A | 01.07.2021 | 31.12.2021 | CAJA PROTECCIÓN BT TRANSFORMADOR T/ POST | 68 | UN | 197968.6
Santo Domingo | 1004192 | N/A | 01.07.2021 | 31.12.2021 | TRANSF TP 2BORN AUT 25KVA 2.4 120/240 RN | 1 | UN | 38827.92
Santo Domingo | 1004196 | N/A | 01.07.2021 | 31.12.2021 | INTERRUPTOR TERMOM. PT. 2P 150A | 519 | UN | 1171602.72
Santo Domingo | 1004197 | N/A | 01.07.2021 | 31.12.2021 | INTERRUPTOR TERMOMAGNETICO 2P 200A | 1733 | UN | 4409960.74
Santo Domingo | 1004198 | N/A | 01.07.2021 | 31.12.2021 | INTERRUPTOR TERMOM. PT. 2P 100A | 187 | UN | 210845.33
Santo Domingo | 1004202 | N/A | 01.07.2021 | 31.12.2021 | MOD.TRANSF TRIF.2.4-4.16 KV. R.200-400/5 | 5 | UN | 711429.37
Santo Domingo | 1004203 | N/A | 01.07.2021 | 31.12.2021 | CABLE DE CONTROL SJTW 8 X 4 HILOS | 6220 | M | 1213527.81
Santo Domingo | 1004204 | N/A | 01.07.2021 | 31.12.2021 | CABLE DE CONTROL SJTW 8 X 2 HILOS | 45 | M | 4992.75
Santo Domingo | 1004205 | N/A | 01.07.2021 | 31.12.2021 | TORNILLO AC.GALV. CON OJO.C.T.5/8X14 | 53 | UN | 4771.19
Santo Domingo | 1004206 | N/A | 01.07.2021 | 31.12.2021 | PERNO ROSCA CORRIDA AC.GALV. 5/8"X20 | 1260 | UN | 33553.8
Santo Domingo | 1004208 | N/A | 01.07.2021 | 31.12.2021 | KIT DE BLINDAJE ELECTRICO | 552 | UN | 1281967.17
Santo Domingo | 1004210 | N/A | 01.07.2021 | 31.12.2021 | TORNILLO TIRAFONDO AC GALVAN 5-16'' X 1' | 224592 | UN | 596608.35
Santo Domingo | 1004212 | N/A | 01.07.2021 | 31.12.2021 | TUBO DE ACERO GALVANIZADO 1/2`` X 6`` | 29703 | UN | 8669038.98
Santo Domingo | 1004213 | N/A | 01.07.2021 | 31.12.2021 | CABLE DE ACERO COBREADO #6 AWG 3 HILOS | 293325.35 | M | 13637705.05
Santo Domingo | 1004214 | N/A | 01.07.2021 | 31.12.2021 | TARUGO PLASTICO P/TORNILLO 5/16’’ X 2’’ | 189977 | UN | 139423.46
Santo Domingo | 1004215 | N/A | 01.07.2021 | 31.12.2021 | CAJA P/MEDIDOR POLICARBONATO C/BREA 50A | 1 | UN | 378.24
Santo Domingo | 1004217 | N/A | 01.07.2021 | 31.12.2021 | PERNOS SEGURI CABEZA MAGNET TRES ESFERA | 43889 | UN | 4322111.05
Santo Domingo | 1004222 | N/A | 01.07.2021 | 31.12.2021 | CAJA P/MEDIDOR POLICARBONATO | 879 | UN | 355974.91
Santo Domingo | 1004223 | N/A | 01.07.2021 | 31.12.2021 | CAJA METALICA P/MEDIDOR RESID.T/ BOTTON | 27 | UN | 86181.3
Santo Domingo | 1004225 | N/A | 01.07.2021 | 31.12.2021 | CONECTOR RECTO (HUB) IMC P TUBO DE 1/2 | 107306 | UN | 5458061.02
Santo Domingo | 1004226 | N/A | 01.07.2021 | 31.12.2021 | CONDUCTOR CONCENTRICO 2XN§10 COBRE | 1655 | M | 109835.54
Santo Domingo | 1004228 | N/A | 01.07.2021 | 31.12.2021 | INTERRUPTOR TERMOM. PT. 3P 300A | 65 | UN | 389313.91
Santo Domingo | 1004229 | N/A | 01.07.2021 | 31.12.2021 | INTERRUPTOR TERMOM. PT. 4P 400A | 100 | UN | 626650.1
Santo Domingo | 1004230 | N/A | 01.07.2021 | 31.12.2021 | GRILLETE NORMAL RECTO 5/8" | 28 | UN | 3532.27
Santo Domingo | 1004231 | N/A | 01.07.2021 | 31.12.2021 | SOPORTE PARA SECCIONADOR FUSIBLE EN POST | 1060 | UN | 363218.27
Santo Domingo | 1004232 | N/A | 01.07.2021 | 31.12.2021 | SOPORTE TRANSFORMADOR MONOFASICO TIPO PO | 104 | UN | 73136.96
Santo Domingo | 1004233 | N/A | 01.07.2021 | 31.12.2021 | ALARGADERA 10" PARA CADENA AISLADORES | 264 | UN | 39590.48
Santo Domingo | 1004234 | N/A | 01.07.2021 | 31.12.2021 | GRAPA AMARRE ALUM PARA COND. AWG 1/0 RAV | 1745 | UN | 385201.24
Santo Domingo | 1004235 | N/A | 01.07.2021 | 31.12.2021 | GRAPAS DE RETENCIÓN 2/0 AWG – 312 MCM | 29 | UN | 8041.7
Santo Domingo | 1004236 | N/A | 01.07.2021 | 31.12.2021 | GRAPA AMARRE ALUMINIO COND. MCM 477 (HAW | 19948 | UN | 6785453.98
Santo Domingo | 1004237 | N/A | 01.07.2021 | 31.12.2021 | POSTE DE MADERA 10,5 M CLASE 5 | 2 | UN | 26193.83
Santo Domingo | 1004242 | N/A | 01.07.2021 | 31.12.2021 | POSTE DE MADERA 14 M CLASE 1 | 5 | UN | 182998.11
Santo Domingo | 1004246 | N/A | 01.07.2021 | 31.12.2021 | EMPALME PLENA TRACCION.266MCM PATRIDGE | 43 | UN | 34858.97
Santo Domingo | 1004247 | N/A | 01.07.2021 | 31.12.2021 | EMPALME PLENA TRACCION COND.477 MCM(HAWK | 554 | UN | 792006.89
Santo Domingo | 1004249 | N/A | 01.07.2021 | 31.12.2021 | POSTE METALICO DE CHAPA 300 DAN 10,5 M | 1 | UN | 24328.36
Santo Domingo | 1004251 | N/A | 01.07.2021 | 31.12.2021 | POSTE METALICO DE CHAPA 500 DAN 12 M. | 36 | UN | 773937.71
Santo Domingo | 1004255 | N/A | 01.07.2021 | 31.12.2021 | CONECTOR AMOVIBLE PARA ESTRIBO | 541 | UN | 146978.88
Santo Domingo | 1004257 | N/A | 01.07.2021 | 31.12.2021 | HERRAJE DE ANCLAJE PARA RETENIDA VERTICA | 136 | UN | 175796.28
Santo Domingo | 1004258 | N/A | 01.07.2021 | 31.12.2021 | GRAPA SUSPENSION ALUMINIO COND. MCM477(H | 102 | UN | 42254.52
Santo Domingo | 1004259 | N/A | 01.07.2021 | 31.12.2021 | GRAPA SUSPENSION AL. COND. AWG 1/0 (RAVE | 3 | UN | 778.8
Santo Domingo | 1004260 | N/A | 01.07.2021 | 31.12.2021 | GRAPA SUSP ALU.COND. AWG 4/0-MCM 266 | 10 | UN | 1712.7
Santo Domingo | 1004261 | N/A | 01.07.2021 | 31.12.2021 | RETENCION TERM.PREFORMADA CAB ACERO 3/8 | 610 | UN | 77738.4
Santo Domingo | 1004262 | N/A | 01.07.2021 | 31.12.2021 | GUARDACABOS PARA RETENCION CABLE AC. 3/8 | 99 | UN | 8262.54
Santo Domingo | 1004263 | N/A | 01.07.2021 | 31.12.2021 | VARILLA ANCLAJE SIMPLE C.T. 3/4"X8' | 2541 | UN | 1510138.12
Santo Domingo | 1004264 | N/A | 01.07.2021 | 31.12.2021 | VARILLA ANCLAJE DOBLE C.T. 3/4"X8ï | 269 | UN | 173362.16
Santo Domingo | 1004265 | N/A | 01.07.2021 | 31.12.2021 | TUBO ABIERTO SE¤ALIZACI¢N Y PROT 2X8 | 1191 | UN | 292161.54
Santo Domingo | 1004266 | N/A | 01.07.2021 | 31.12.2021 | TORNILLO MAQUINA AC.GALV.C.HEXAG. 5-8x3 | 2854 | UN | 105717.34
Santo Domingo | 1004271 | N/A | 01.07.2021 | 31.12.2021 | COND. TRENZADO TRIPLEX 4/0AAC-4/0AAAC | 111321.68 | M | 24200643.96
Santo Domingo | 1004274 | N/A | 01.07.2021 | 31.12.2021 | FUSIBLE EXPULSIÓN 21 A DOBLE ELEMENTO | 1 | UN | 38.94
Santo Domingo | 1004275 | N/A | 01.07.2021 | 31.12.2021 | FUSIBLE DE EXPULSION 40 A TIPO K | 2909 | UN | 339166.81
Santo Domingo | 1004276 | N/A | 01.07.2021 | 31.12.2021 | FUSIBLE DE EXPULSION 65 A TIPO K | 2184 | UN | 515311.75
Santo Domingo | 1004278 | N/A | 01.07.2021 | 31.12.2021 | FUSIBLE EXPULSION 100 A TIPO K | 3043 | UN | 710966.52
Santo Domingo | 1004279 | N/A | 01.07.2021 | 31.12.2021 | TERMINAL COMP.TIPO PIN PARA COND. #2 AWG | 2556 | UN | 350888.57
Santo Domingo | 1004281 | N/A | 01.07.2021 | 31.12.2021 | TERMINAL COMP. TIPO PIN PARA COND. 4/0 A | 1776 | UN | 656464.37
Santo Domingo | 1004284 | N/A | 01.07.2021 | 31.12.2021 | TERMINAL D/COMP. BIMT PLETINA. 4/0AWG,2A | 808 | UN | 149673.9
Santo Domingo | 1004285 | N/A | 01.07.2021 | 31.12.2021 | ADAPTADOR TERM.PLETINA-BORNA TIPO "EYE-B | 959 | UN | 125226.22
Santo Domingo | 1004287 | N/A | 01.07.2021 | 31.12.2021 | TORNILLO AC.INOXIDABLE/EXAG.C.T.1/2"X2" | 1146 | UN | 76610.1
Santo Domingo | 1004288 | N/A | 01.07.2021 | 31.12.2021 | ARANDELA DE PRESION AC.INOX. 1/2" | 4294 | UN | 21793.52
Santo Domingo | 1004289 | N/A | 01.07.2021 | 31.12.2021 | ARANDELA PLANA REDONDA AC.INOX. 1/2" | 7243 | UN | 13254.69
Santo Domingo | 1004292 | N/A | 01.07.2021 | 31.12.2021 | FUSIBLE EXPULSIÓN 1.4 A DOBLE ELEMENTO | 128 | UN | 5080.32
Santo Domingo | 1004293 | N/A | 01.07.2021 | 31.12.2021 | FUSIBLE EXPULSIÓN 3.5A DOBLE ELEMENTO | 1382 | UN | 166074.46
Santo Domingo | 1004294 | N/A | 01.07.2021 | 31.12.2021 | FUSIBLE EXPULSIÓN 5.2A DOBLE ELEMENTO | 8458 | UN | 1646186.72
Santo Domingo | 1004295 | N/A | 01.07.2021 | 31.12.2021 | FUSIBLE EXPULSIÓN 7 A DOBLE ELEMENTO | 9828 | UN | 1375439.83
Santo Domingo | 1004296 | N/A | 01.07.2021 | 31.12.2021 | FUSIBLE EXPULSIÓN 10.4 A DOBLE ELEMENTO | 4928 | UN | 958601.48
Santo Domingo | 1004298 | N/A | 01.07.2021 | 31.12.2021 | EMPALME PLENA TRACCION ACSR-AAAC 4/0 | 2204 | UN | 424843.81
Santo Domingo | 1004299 | N/A | 01.07.2021 | 31.12.2021 | EMPALME MANGUITO COMP. PREAISLADO #2-#2 | 234 | UN | 2228.01
Santo Domingo | 1004302 | N/A | 01.07.2021 | 31.12.2021 | EMPALME MANGUITO COMP. PREAIS. 336-336 | 71 | UN | 13705.84
Santo Domingo | 1004303 | N/A | 01.07.2021 | 31.12.2021 | SOPORTE AUX. PARA TERCER TRAFO TIPO POST | 659 | UN | 57715.22
Santo Domingo | 1004313 | N/A | 01.07.2021 | 31.12.2021 | BRIDA DE SUJECION PLASTICA 9 mm X 175 mm | 50249 | UN | 141702.18
Santo Domingo | 1004314 | N/A | 01.07.2021 | 31.12.2021 | BRIDA DE SUJECION PLASTICA 9 mm X 360 mm | 90997 | UN | 270025.93
Santo Domingo | 1004315 | N/A | 01.07.2021 | 31.12.2021 | PICA DE PUESTA A TIERRA 5/8"X8' | 314 | UN | 143370.27
Santo Domingo | 1004317 | N/A | 01.07.2021 | 31.12.2021 | CONECTOR CU¤A A PRESI¢N MCM477/AGW4/0 | 658 | UN | 167055.56
Santo Domingo | 1004319 | N/A | 01.07.2021 | 31.12.2021 | CONECTOR ELÁST TIPO CUÑA 4/0 AWG - 4/0 | 1 | UN | 76.98
Santo Domingo | 1004320 | N/A | 01.07.2021 | 31.12.2021 | CONECTOR ELÁST TIPO CUÑA 4/0 AWG - 1/0 | 806 | UN | 71406.04
Santo Domingo | 1004321 | N/A | 01.07.2021 | 31.12.2021 | CONECTOR ELÁSTICO TIPO CUÑA 4/0AWG - 2CU | 4877 | UN | 477207.23
Santo Domingo | 1004322 | N/A | 01.07.2021 | 31.12.2021 | RETENCION PREF"Z" AISL.57/1-3 ACSR 4/0 | 188 | UN | 55531.93
Santo Domingo | 1004323 | N/A | 01.07.2021 | 31.12.2021 | RETENCION PREF."OMEGA"AIS.57/1-3 ACSR4/0 | 762 | UN | 32193.95
Santo Domingo | 1004324 | N/A | 01.07.2021 | 31.12.2021 | RETEN PREF"OME DOBLE"AIS.57/1-3ACS400 | 2019 | UN | 153050.99
Santo Domingo | 1004328 | N/A | 01.07.2021 | 31.12.2021 | TORNILLO AC.GALVANIZ.CON OJO.C.T.5/8"X10 | 109 | UN | 4951.16
Santo Domingo | 1004329 | N/A | 01.07.2021 | 31.12.2021 | CONECTOR CUñA A PRESIóN #2-#2 | 6982 | UN | 341796.65
Santo Domingo | 1004330 | N/A | 01.07.2021 | 31.12.2021 | CAJA AISL.CONEC CUñA PRESIóN HASTA 300 | 42767 | UN | 295519.97
Santo Domingo | 1004331 | N/A | 01.07.2021 | 31.12.2021 | CAJA AISL.CONECTOR CUñA PRESIóN HASTA556 | 636 | UN | 6964.2
Santo Domingo | 1004332 | N/A | 01.07.2021 | 31.12.2021 | ABRAZADERA OMEGA PARA TUBO 50 MM | 1464 | UN | 7276.08
Santo Domingo | 1004334 | N/A | 01.07.2021 | 31.12.2021 | CONDUCTOR CONCENTRICO 3XN§4 COBRE | 6797 | M | 2912238.77
Santo Domingo | 1004337 | N/A | 01.07.2021 | 31.12.2021 | CONECTOR ELÁSTICO TIPO CUÑA 2CU AWG -2CU | 331 | UN | 109617.57
Santo Domingo | 1004339 | N/A | 01.07.2021 | 31.12.2021 | VARILLA ANCLAJE DOBLE C.T. 1"X8' | 14 | UN | 14536.62
Santo Domingo | 1004340 | N/A | 01.07.2021 | 31.12.2021 | GRILLETE NORMAL RECTO 7/8" | 1007 | UN | 571633.62
Santo Domingo | 1004341 | N/A | 01.07.2021 | 31.12.2021 | GUARDACABOS PARA RETENCIàN ACERO GAL.1/2 | 674 | UN | 33969.6
Santo Domingo | 1004342 | N/A | 01.07.2021 | 31.12.2021 | TRAF PADM 3Ø FIN LI 12.47KV/120-208V 300 | 1 | UN | 438749.99
Santo Domingo | 1004343 | N/A | 01.07.2021 | 31.12.2021 | TRAF PADM 3Ø FIN LI 12.47KV/120-208V 500 | 2 | UN | 1168200
Santo Domingo | 1004345 | N/A | 01.07.2021 | 31.12.2021 | CONECTOR COMPRESION PICA P.T.-AWG #2 | 8219 | UN | 526392.94
Santo Domingo | 1004346 | N/A | 01.07.2021 | 31.12.2021 | ALARGADERA AISLANTE PARA RETENIDAS 108" | 55 | UN | 60347.65
Santo Domingo | 1004348 | N/A | 01.07.2021 | 31.12.2021 | EMP PLENA TRACC PREAISLADO COMP COND 4/0 | 66 | UN | 92400
Santo Domingo | 1004351 | N/A | 01.07.2021 | 31.12.2021 | CONDUCTOR AISLADO 15 KV 1/0 AWG NEUTRO C | 2083.25 | M | 1780301.98
Santo Domingo | 1004353 | N/A | 01.07.2021 | 31.12.2021 | TERMINACION EXTER CONTRACT FRIO 15 KV #2 | 199 | UN | 276733.99
Santo Domingo | 1004356 | N/A | 01.07.2021 | 31.12.2021 | TERMIN INTER. CONTR. FRIO 15 KV #2-4/0 | 4 | UN | 6226.16
Santo Domingo | 1004358 | N/A | 01.07.2021 | 31.12.2021 | TERMINACION INT. CONTR. FRIO 25 KV 4/0 | 80 | UN | 296938.98
Santo Domingo | 1004359 | N/A | 01.07.2021 | 31.12.2021 | TERMINAL ACOD. ENCH. 15 KV 1/0 200A | 90 | UN | 142628.93
Santo Domingo | 1004362 | N/A | 01.07.2021 | 31.12.2021 | EMPALME CONTRAC. EN FRIO 15 KV #2 - 4/0 | 47 | UN | 169914.87
Santo Domingo | 1004364 | N/A | 01.07.2021 | 31.12.2021 | EMPALME CONTRACT. EN FRIO 15 KV 4/0 | 25 | UN | 233876.5
Santo Domingo | 1004366 | N/A | 01.07.2021 | 31.12.2021 | EMPALME CONTRACT. EN FRIO 15 KV 500 MCM | 12 | UN | 165670.8
Santo Domingo | 1004370 | N/A | 01.07.2021 | 31.12.2021 | CRUCETA ANGULAR METALICA 1400 MM | 162 | UN | 211111.75
Santo Domingo | 1004371 | N/A | 01.07.2021 | 31.12.2021 | CRUCETA ANGULAR METALICA 1830 MM | 2132 | UN | 3042333.73
Santo Domingo | 1004373 | N/A | 01.07.2021 | 31.12.2021 | TORNILLO DE ESPACIAMIENTO AC.GALV.5-8x12 | 2102 | UN | 131474.28
Santo Domingo | 1004374 | N/A | 01.07.2021 | 31.12.2021 | TORNILLO DE ESPACIAMIENTO AC.GALV.5-8x14 | 2344 | UN | 151930.9
Santo Domingo | 1004375 | N/A | 01.07.2021 | 31.12.2021 | GRILLETE LARGO RECTO 5/8" 11 300 KG | 36087 | UN | 3620739.5
Santo Domingo | 1004377 | N/A | 01.07.2021 | 31.12.2021 | CABLE COBRE AISLADO THW COLOR NEGRO 25mm | 7655 | M | 902512.84
Santo Domingo | 1004378 | N/A | 01.07.2021 | 31.12.2021 | FLEJE DE SUJECCION 20X0,7 MM | 7.8 | UN | 313.72
Santo Domingo | 1004379 | N/A | 01.07.2021 | 31.12.2021 | CAJA DERIVACIàN MONOFASICA 9 SAL. 1000V | 898 | UN | 2801830.08
Santo Domingo | 1004381 | N/A | 01.07.2021 | 31.12.2021 | TERMINAL D/COMP. BIMT PLETINA. 4/0 AWG,1 | 754 | UN | 74718.69
Santo Domingo | 1004386 | N/A | 01.07.2021 | 31.12.2021 | TERMINAL COMPRESON PLETINA COND. 477 MC | 958 | UN | 1380843.77
Santo Domingo | 1004387 | N/A | 01.07.2021 | 31.12.2021 | CODO PROTECCION PASO AEREO SUBT. 120 MM | 6 | UN | 1584
Santo Domingo | 1004389 | N/A | 01.07.2021 | 31.12.2021 | TRAF PADM 3Ø EN-SAL 12.47KV/120-208V 30 | 2 | UN | 1065359.53
Santo Domingo | 1004393 | N/A | 01.07.2021 | 31.12.2021 | ABRAZADERA PARA BOTELLA TERMINAL | 4 | UN | 2409.8
Santo Domingo | 1004409 | N/A | 01.07.2021 | 31.12.2021 | TRANSF. DE INT.RECU.T ASS-24.1 800.5.5 | 5 | UN | 5.15
Santo Domingo | 1004410 | N/A | 01.07.2021 | 31.12.2021 | TRANSF. DE TEN RECU.REL 24-2 1500.5.5.5 | 3 | UN | 3
Santo Domingo | 1004411 | N/A | 01.07.2021 | 31.12.2021 | TRANSF. TEN RECU.REL.24-3 12500 V3.208v | 9 | UN | 9.27
Santo Domingo | 1004412 | N/A | 01.07.2021 | 31.12.2021 | TRANSF. DE TENSION RECU.REL.166.1 | 2 | UN | 2
Santo Domingo | 1004414 | N/A | 01.07.2021 | 31.12.2021 | TRANSF.INT.RECU.TIPO BEN-24-3 1500/5/5/5 | 6 | UN | 6
Santo Domingo | 1004417 | N/A | 01.07.2021 | 31.12.2021 | TRANS. DE TENS RECU.TIP EMFO-72 690/00/3 | 2 | UN | 148826.26
Santo Domingo | 1004418 | N/A | 01.07.2021 | 31.12.2021 | TRANSF DE INTE.RECU.TIP IMRO 72 30-575-5 | 6 | UN | 124825.62
Santo Domingo | 1004419 | N/A | 01.07.2021 | 31.12.2021 | TRANSF. DE TEN RECU.TIP SFE 20 R.300_600 | 3 | UN | 221099.43
Santo Domingo | 1004424 | N/A | 01.07.2021 | 31.12.2021 | TRANSF. DE INTE.RECU.REL.35.1A. 4.2V.60 | 2 | UN | 2.06
Santo Domingo | 1004425 | N/A | 01.07.2021 | 31.12.2021 | TRANSF DE INTENSI.RECU.CXE-36-100-200 | 2 | UN | 21115.02
Santo Domingo | 1004427 | N/A | 01.07.2021 | 31.12.2021 | TRANSF. DE TENSION RECU.TIPO EMFC 145 | 15 | UN | 927145.35
Santo Domingo | 1004429 | N/A | 01.07.2021 | 31.12.2021 | TRANSF. DE INTENSIDAD RECU.REL.100.5 | 1 | UN | 259.6
Santo Domingo | 1004430 | N/A | 01.07.2021 | 31.12.2021 | AUTOVALVULA TIPO F2 36KV. RECUPERADA | 9 | UN | 26784.2
Santo Domingo | 1004432 | N/A | 01.07.2021 | 31.12.2021 | CAMBIADORES (TAGS) RECUPERADOS | 38 | UN | 11671.7
Santo Domingo | 1004433 | N/A | 01.07.2021 | 31.12.2021 | TRANSF.TENSION RECU.UZK-36,30VA.CL0.2 30 | 2 | UN | 22700
Santo Domingo | 1004434 | N/A | 01.07.2021 | 31.12.2021 | TRANSF. DE TENSION RECU.UZK 24-13750 | 3 | UN | 95571.11
Santo Domingo | 1004435 | N/A | 01.07.2021 | 31.12.2021 | TRANSF. DE TENSION RECU.UZK 17-4160-1250 | 2 | UN | 17000
Santo Domingo | 1004442 | N/A | 01.07.2021 | 31.12.2021 | TRANSF.DE INTENS.RECU.TIPO SFE-20 400-80 | 1 | UN | 1
Santo Domingo | 1004443 | N/A | 01.07.2021 | 31.12.2021 | TRANSF. DE INTENS RECU TIPO IMBD 72A3 | 3 | UN | 3
Santo Domingo | 1004448 | N/A | 01.07.2021 | 31.12.2021 | SOPORTE VERTICAL RECUP.P/AISLADOR T/POST | 2 | UN | 2
Santo Domingo | 1004503 | N/A | 01.07.2021 | 31.12.2021 | CONECTOR DE PERFORACION DE FASE | 18010 | UN | 1285035.14
Santo Domingo | 1004504 | N/A | 01.07.2021 | 31.12.2021 | ACCESORIO PARA COMPUTADORAS | 12 | UN | 10507.68
Santo Domingo | 1004505 | N/A | 01.07.2021 | 31.12.2021 | TRANSF DE CORRIENTE BT 800-5A 600V | 324 | UN | 2268458.3
Santo Domingo | 1004507 | N/A | 01.07.2021 | 31.12.2021 | TERMINAL DE COBRE ESTAÑADO 70 mm² | 1754 | UN | 296371.6
Santo Domingo | 1004513 | N/A | 01.07.2021 | 31.12.2021 | THERMO PLASTICO DE 3 GALONES USADO | 1 | UN | 235.82
Santo Domingo | 1004519 | N/A | 01.07.2021 | 31.12.2021 | AISLADOR DE VIDRIO SUPENSION 138KV.USADO | 40 | UN | 30720
Santo Domingo | 1004520 | N/A | 01.07.2021 | 31.12.2021 | CUCHILLA PUESTA A TIERRA SECCINAD.45KV.U | 3 | UN | 46800
Santo Domingo | 1004544 | N/A | 01.07.2021 | 31.12.2021 | TRANSF TP MONO REP. 250KVA 7200 120/240 | 2 | UN | 45928.62
Santo Domingo | 1004546 | N/A | 01.07.2021 | 31.12.2021 | INTERRUPTOR TERMOMAG. 2P 50 A | 26302 | UN | 5628297.1
Santo Domingo | 1004572 | N/A | 01.07.2021 | 31.12.2021 | CONTADOR CL 20 3 HILOS REPARADO | 5 | UN | 4
Santo Domingo | 1004576 | N/A | 01.07.2021 | 31.12.2021 | CONEC.P/TARJETA METRI Y ELECT. RECUPERAD | 21648 | UN | 21648
Santo Domingo | 1004578 | N/A | 01.07.2021 | 31.12.2021 | RELE AUX. 120VAC 8 CONTAC 4N/C Y 4N/0 | 18 | UN | 546579.54
Santo Domingo | 1004588 | N/A | 01.07.2021 | 31.12.2021 | SOPORTE P/CAJA DERIV. 9"X19"X1-3/4"X5/16 | 1174 | UN | 361226.13
Santo Domingo | 1004596 | N/A | 01.07.2021 | 31.12.2021 | Reles timer OFF DELAY 110-220V | 4 | UN | 7011.61
Santo Domingo | 1004599 | N/A | 01.07.2021 | 31.12.2021 | Convertidor de Medida Vdc | 3 | UN | 41189.88
Santo Domingo | 1004602 | N/A | 01.07.2021 | 31.12.2021 | TERMINAL TIPO PIN AISLADO 22-18 AWG | 900 | UN | 4635.04
Santo Domingo | 1004604 | N/A | 01.07.2021 | 31.12.2021 | CONDUCTOR MULTIFIBRA 35 MM² | 12199 | M | 2669029.1
Santo Domingo | 1004606 | N/A | 01.07.2021 | 31.12.2021 | CONDUCTOR MULTIFIBRA 25 MM² | 20928 | M | 2845188.06
Santo Domingo | 1004609 | N/A | 01.07.2021 | 31.12.2021 | ARMARIO PARA TRAFOS DE INTENSIDAD | 10 | UN | 167689.01
Santo Domingo | 1004610 | N/A | 01.07.2021 | 31.12.2021 | TRANSF DE CORRIENTE BT 400-5A 600V | 4269 | UN | 11424382.25
Santo Domingo | 1004619 | N/A | 01.07.2021 | 31.12.2021 | Terminal de cobre Estañado 35-10 | 5 | UN | 94.06
Santo Domingo | 1004626 | N/A | 01.07.2021 | 31.12.2021 | INTERRUPTOR TELECONTROLADO 1Ø 15 KV 400 | 3 | UN | 1208703.88
Santo Domingo | 1004627 | N/A | 01.07.2021 | 31.12.2021 | CONDUCT.CONCENTRICOS 3XN6 AWG ALUM. | 40000 | M | 4121997.26
Santo Domingo | 1004629 | N/A | 01.07.2021 | 31.12.2021 | CONDUCT.CONCENTRICOS 2XN8 AWG ALUM. | 200040 | M | 7778693.97
Santo Domingo | 1004639 | N/A | 01.07.2021 | 31.12.2021 | SOPORTE P/CAJA DERIV. 9"X12"X1-3/4"X5/16 | 1527 | UN | 234730.1
Santo Domingo | 1004640 | N/A | 01.07.2021 | 31.12.2021 | CONDUCTOR MULTIFIBRAS 16 MM² 600 V | 10676 | M | 1099646.3
Santo Domingo | 1004644 | N/A | 01.07.2021 | 31.12.2021 | CONDUCTOR MULTIFIBRAS 95 MM² 600V | 8809.25 | M | 6176807.01
Santo Domingo | 1004646 | N/A | 01.07.2021 | 31.12.2021 | GRASA ELEC.PARA CONEXIONES Al-Cu ó Al-Al | 522 | UN | 351029.39
Santo Domingo | 1004669 | N/A | 01.07.2021 | 31.12.2021 | BORNERA CONEX.PUNT. FRONT. 10 BORNES | 191 | UN | 679678.53
Santo Domingo | 1004711 | N/A | 01.07.2021 | 31.12.2021 | RIELE PLANOS P/BORNERAS DE 1 METRO | 57 | UN | 4048.38
Santo Domingo | 1004739 | N/A | 01.07.2021 | 31.12.2021 | ABRAZADERA UNITRON TUBO 4" | 79 | UN | 6190.58
Santo Domingo | 1004748 | N/A | 01.07.2021 | 31.12.2021 | TERMINAL COMP. T/PIN CORTO COND 2/0 AWG | 206 | UN | 67431.1
Santo Domingo | 1004771 | N/A | 01.07.2021 | 31.12.2021 | TERMINAL PIN CONDUCTOR 16MM 2 | 1912 | UN | 237489.6
Santo Domingo | 1004774 | N/A | 01.07.2021 | 31.12.2021 | TERMINAL PIN CONDUCTOR 70MM 2 | 5062 | UN | 1203743.6
Santo Domingo | 1004775 | N/A | 01.07.2021 | 31.12.2021 | TERMINAL PIN CONDUCTOR 25MM 2 | 3014 | UN | 326968.25
Santo Domingo | 1004776 | N/A | 01.07.2021 | 31.12.2021 | CONECTOR PERFORACION P/BAJANTE | 8311 | UN | 705980.87
Santo Domingo | 1004789 | N/A | 01.07.2021 | 31.12.2021 | FUSIBLE LENTO_RAPIDO TRAFO 37.5KVA,7.2KV | 24 | UN | 4248
Santo Domingo | 1004806 | N/A | 01.07.2021 | 31.12.2021 | COLECTOR DE TELEMEDIDA RF. | 5 | UN | 199258.53
Santo Domingo | 1004825 | N/A | 01.07.2021 | 31.12.2021 | BREAKERS 2X63 AMP. | 3240 | UN | 892734.88
Santo Domingo | 1004847 | N/A | 01.07.2021 | 31.12.2021 | MEDIDOR 240 V, TELEM PLC C-TEL 3H T-BOTT | 398 | UN | 2513603
Santo Domingo | 1004889 | N/A | 01.07.2021 | 31.12.2021 | AISLADOR INTERIOR PARA MT | 48 | UN | 15970.75
Santo Domingo | 1004923 | N/A | 01.07.2021 | 31.12.2021 | SEPARADORES DE BORNERAS DE CONTROL | 170 | UN | 2721.37
Santo Domingo | 1004926 | N/A | 01.07.2021 | 31.12.2021 | CONDUCTOR AAAC 559.5 MCM (DARIEN) | 1776.26 | M | 286165.88
Santo Domingo | 1004949 | N/A | 01.07.2021 | 31.12.2021 | BRIDA DE SUJECION PLASTICA 5 mm X 102 mm | 65200 | UN | 49891.94
Santo Domingo | 1004959 | N/A | 01.07.2021 | 31.12.2021 | TERMINAL EXP.PALA(4 HOYOS)-PALA(4 HOYOS) | 35 | UN | 183843.8
Santo Domingo | 1004976 | N/A | 01.07.2021 | 31.12.2021 | CONECTOR BRONCE P/FIJACION CAB.4/0 AWG | 238 | UN | 217353.55
Santo Domingo | 1005031 | N/A | 01.07.2021 | 31.12.2021 | COBERTOR DE LINEA # 2 a 4/0 AWG | 2306.7 | M | 748524.15
Santo Domingo | 1005045 | N/A | 01.07.2021 | 31.12.2021 | MED ELST 9S;4H;2,5A,CL2,T-A3RLNQ | 57 | UN | 295301.14
Santo Domingo | 1005047 | N/A | 01.07.2021 | 31.12.2021 | CONDUCT.CONCENTRICOS 3XN4 AWG ALUM | 299 | M | 71254.69
Santo Domingo | 1005054 | N/A | 01.07.2021 | 31.12.2021 | CONECTOR TUBO -TUBO ALUMINIO 45° | 1 | UN | 3406.94
Santo Domingo | 1005059 | N/A | 01.07.2021 | 31.12.2021 | KIIT MATEMINIENTO CELDA 8DA 10 | 9 | UN | 319153.16
Santo Domingo | 1005077 | N/A | 01.07.2021 | 31.12.2021 | TUBERIA FLEXIBLE 1 1/2" | 73.48 | M | 13576.62
Santo Domingo | 1005145 | N/A | 01.07.2021 | 31.12.2021 | FUSIBLE DE 0.5 A DE OMU | 117 | UN | 58185.21
Santo Domingo | 1005152 | N/A | 01.07.2021 | 31.12.2021 | MIRILLA PLASTICA (125mm X125mm X3mm) | 150 | UN | 66120
Santo Domingo | 1005154 | N/A | 01.07.2021 | 31.12.2021 | MIRILLA PLASTICA (120mm x 120mm x 3mm) | 100 | UN | 44080
Santo Domingo | 1005156 | N/A | 01.07.2021 | 31.12.2021 | INTERRUPTOR TERMOMAG.AUTOMATICO 3P 800A | 10 | UN | 939280
Santo Domingo | 1007166 | N/A | 01.07.2021 | 31.12.2021 | CONECTOR RECTO LIQUID TAIGHT 1 1/2" | 1003 | UN | 88765.5
Santo Domingo | 1007996 | N/A | 01.07.2021 | 31.12.2021 | INTERCAMBIADOR DE CALOR INTERIOR | 8 | UN | 2220820.99
Santo Domingo | 1008268 | N/A | 01.07.2021 | 31.12.2021 | CONDUCTORES DE PRUEBA DE ALTO VOLTAJE | 2 | M | 620.68
Santo Domingo | 1008276 | N/A | 01.07.2021 | 31.12.2021 | ABRAZADERA PLAST. P/CABLE BIPOLAR TEL. | 463 | UN | 656.1
Santo Domingo | 1008336 | N/A | 01.07.2021 | 31.12.2021 | TERMINAL A COMP. PALA-CABLE 630MM² | 80 | UN | 121074.32
Santo Domingo | 1008339 | N/A | 01.07.2021 | 31.12.2021 | TERMINAL A COMP. 2 AGUJEROS P/CABLE 4/0 | 1475 | UN | 228996.7
Santo Domingo | 1008341 | N/A | 01.07.2021 | 31.12.2021 | TERMINAL A COMP. PALA-CABLE | 1 | UN | 1624
Santo Domingo | 1008462 | N/A | 01.07.2021 | 31.12.2021 | DISPLAY PARA MEDIDOR PREPAGO | 59667 | UN | 107209888.61
Santo Domingo | 1008463 | N/A | 01.07.2021 | 31.12.2021 | MEDIDOR MODULAR PREPAGO 120VAC | 35605 | UN | 94852902.06
Santo Domingo | 1008464 | N/A | 01.07.2021 | 31.12.2021 | COLECTOR PARA MUDULO DE MEDICION CONCEN | 4155 | UN | 66882907.51
Santo Domingo | 1008465 | N/A | 01.07.2021 | 31.12.2021 | MEDIDOR MODULAR PREPAGO 240VAC | 3593 | UN | 9899920.99
Santo Domingo | 1008466 | N/A | 01.07.2021 | 31.12.2021 | MODULO DE MEDICION CONCENTRADA | 3885 | UN | 177480391.63
Santo Domingo | 1008473 | N/A | 01.07.2021 | 31.12.2021 | TORNILLO AC. INOXID C/HEXAG.15 mm X 64mm | 1223 | UN | 88074.85
Santo Domingo | 1008474 | N/A | 01.07.2021 | 31.12.2021 | PORTA PLETINA 80X80MM | 104 | UN | 1085424.7
Santo Domingo | 1008477 | N/A | 01.07.2021 | 31.12.2021 | ADAPTADOR COPLING HG A HG, 2" DIÁMETRO | 10 | UN | 1431.5
Santo Domingo | 1008480 | N/A | 01.07.2021 | 31.12.2021 | CONECTOR CURVO PARA TUBERÍA FLEXIBLE 3" | 119 | UN | 151844
Santo Domingo | 1008492 | N/A | 01.07.2021 | 31.12.2021 | BRIDA DE SUJECION PLASTICA 9 mm X 610 mm | 4000 | UN | 24544
Santo Domingo | 1008537 | N/A | 01.07.2021 | 31.12.2021 | TRANSF CORRIENTE BT 400-5A 600V CABLIADO | 664 | UN | 1515327.68
Santo Domingo | 1008678 | N/A | 01.07.2021 | 31.12.2021 | MOLDE P/SOLD. CONDUTORES EN T (4-0 4-0) | 4 | UN | 12208.75
Santo Domingo | 1008679 | N/A | 01.07.2021 | 31.12.2021 | MOLDE P/SOLD. CONDUTORES EN X (4-0 4-0) | 8 | UN | 21365.32
Santo Domingo | 1008714 | N/A | 01.07.2021 | 31.12.2021 | MEDIDOR TELEM PLC 120-240 V, C20 3H T-S | 11721 | UN | 68922276.99
Santo Domingo | 1008723 | N/A | 01.07.2021 | 31.12.2021 | FUSIBLE EXPULSIÓN 4.2A DOBLE ELEMENTO | 9045 | UN | 1595093.63
Santo Domingo | 1008833 | N/A | 01.07.2021 | 31.12.2021 | GRAPA PARA CONDUCTOR DUPLO # 14 AWG | 91780 | UN | 86275.11
Santo Domingo | 1008836 | N/A | 01.07.2021 | 31.12.2021 | CONDUCTOR DUPLO # 14 AWG | 182158.12 | M | 5949492.72
Santo Domingo | 1008854 | N/A | 01.07.2021 | 31.12.2021 | TUBO PORTAFUSIBLE EXPULSIÓN 15 KV 100 A | 3936 | UN | 6193414.08
Santo Domingo | 1008984 | N/A | 01.07.2021 | 31.12.2021 | MEDIDOR TELEM PLC C-TEL 240V, 3H T-SOCK | 7593 | UN | 44001199.81
Santo Domingo | 1009038 | N/A | 01.07.2021 | 31.12.2021 | FUSIBLE EXPULSIÓN 2.1A DOBLE ELEMENTO | 961 | UN | 158691.63
Santo Domingo | 1009043 | N/A | 01.07.2021 | 31.12.2021 | FUSIBLE EXPULSIÓN 32A DOBLE ELEMENTO | 105 | UN | 19882.9
Santo Domingo | 1009048 | N/A | 01.07.2021 | 31.12.2021 | CABLE COBRE AISLADO THHN COLOR AZUL 4mm² | 298 | M | 6168.45
Santo Domingo | 1009050 | N/A | 01.07.2021 | 31.12.2021 | CABLE COBRE AISLAD THHN COLOR NEGRO 4mm² | 2842.2 | M | 58859.12
Santo Domingo | 1009289 | N/A | 01.07.2021 | 31.12.2021 | CONECTOR SILLA PARA LA TIERRA | 9928 | UN | 2356866.9
Santo Domingo | 1009419 | N/A | 01.07.2021 | 31.12.2021 | TRANSFORMADOR TENSION EXTERIOR 145KV | 3 | UN | 623541.74
Santo Domingo | 1009421 | N/A | 01.07.2021 | 31.12.2021 | PARARRAYO TIPO ESTACION 10KV | 24 | UN | 28536.49
Santo Domingo | 1009423 | N/A | 01.07.2021 | 31.12.2021 | TRANSFORMADOR CORRIEN INTER CELDA 2500A | 3 | UN | 98722.81
Santo Domingo | 1009619 | N/A | 01.07.2021 | 31.12.2021 | TERMINACION EXT CONTR FRIO 15KV 1000 MCM | 15 | UN | 53593.65
Santo Domingo | 1009632 | N/A | 01.07.2021 | 31.12.2021 | TRANSFORMADOR SECO TRIFASICO 45 KVA | 1 | UN | 108815.12
Santo Domingo | 1009636 | N/A | 01.07.2021 | 31.12.2021 | MEDIDOR 120 V, TELEM PLC 2H T-SOCKET | 37829 | UN | 252085629.45
Santo Domingo | 1010384 | N/A | 01.07.2021 | 31.12.2021 | MOD.DE TRANSF.TRIF.34.5KV. R.200/400/5. | 2 | UN | 417956
Santo Domingo | 1010394 | N/A | 01.07.2021 | 31.12.2021 | PATCH CORD DE FIBRA ST-ST MULTIMODO | 6 | UN | 10089
Santo Domingo | 1010623 | N/A | 01.07.2021 | 31.12.2021 | CABLE AISLADO 600V 12 X 3 HILOS | 13565 | M | 916498.5
Santo Domingo | 1010631 | N/A | 01.07.2021 | 31.12.2021 | CONDUCTOR CONCENTRICO AL/ CU 2X8 | 2102 | M | 185684.55
Santo Domingo | 1010633 | N/A | 01.07.2021 | 31.12.2021 | CONDUCTOR CONCENTRICO AL/ CU 3X | 86500 | M | 14614457.09
Santo Domingo | 1010988 | N/A | 01.07.2021 | 31.12.2021 | TORNILLO TIRAF.AC. INOX C.T. 1/2" X 2" | 1427 | UN | 95396.64
Santo Domingo | 1010990 | N/A | 01.07.2021 | 31.12.2021 | TUBO DE ACERO GALVANIZADO 3/8" X 6" | 62245 | UN | 18166569.4
Santo Domingo | 1011422 | N/A | 01.07.2021 | 31.12.2021 | MODULO TWACS UMT-R-FCB FORM 4S/240V | 1000 | UN | 5198879.4
Santo Domingo | 1011572 | N/A | 01.07.2021 | 31.12.2021 | CONECTOR CUÑA 336.4-336.4 CADC | 2 | UN | 807.88
Santo Domingo | 1011573 | N/A | 01.07.2021 | 31.12.2021 | CONECTOR CUÑA 556.5-336.4 CADC | 156 | UN | 355080.96
Santo Domingo | 1011574 | N/A | 01.07.2021 | 31.12.2021 | CONECTOR CUÑA CON ESTRIBO 312.8 A 2 | 56 | UN | 37862.72
Santo Domingo | 1011576 | N/A | 01.07.2021 | 31.12.2021 | TORNILLO T/FONDO DE 12 X2 | 742 | UN | 1751.12
Santo Domingo | 1011577 | N/A | 01.07.2021 | 31.12.2021 | GRAPA DE ANCLAJE 186 MM | 502 | UN | 322745.84
Santo Domingo | 1011718 | N/A | 01.07.2021 | 31.12.2021 | MTU 150 KVA | 3 | UN | 3766655.79
Santo Domingo | 1011719 | N/A | 01.07.2021 | 31.12.2021 | MTU 225 KVA | 1 | UN | 1487366.4
Santo Domingo | 1011720 | N/A | 01.07.2021 | 31.12.2021 | Fusibles LVFDS 300 Amperes | 15 | UN | 165884.4
Santo Domingo | 1011872 | N/A | 01.07.2021 | 31.12.2021 | REGULADOR D/TENSION 2.4 KV 500KVA | 3 | UN | 4366747.95
Santo Domingo | 1011874 | N/A | 01.07.2021 | 31.12.2021 | REGULADOR D/TENSION 2.4 KV 250KVA | 3 | UN | 3539996.46
Santo Domingo | 1011875 | N/A | 01.07.2021 | 31.12.2021 | SELLO DE ALTA SEGURIDAD TIPO PIN | 4147 | UN | 94122.11
Santo Domingo | 1011912 | N/A | 01.07.2021 | 31.12.2021 | TUBO GALVANIZADO "1 1/2" | 520 | UN | 881124.61
Santo Domingo | 1012026 | N/A | 01.07.2021 | 31.12.2021 | TUERCA HEX.ACERO GALV. 12MM | 26383 | UN | 55030.48
Santo Domingo | 1012157 | N/A | 01.07.2021 | 31.12.2021 | CONECTOR DENTADO 50/150MM (1/0-300 AWG) | 3225 | UN | 360186.57
Santo Domingo | 1012364 | N/A | 01.07.2021 | 31.12.2021 | SELLO DOBLE ANCLA SMCA COLOR AZÚL | 14231 | UN | 90651.47
Santo Domingo | 1012450 | N/A | 01.07.2021 | 31.12.2021 | TRANSFORMADOR 3Ø 300KVA 12.47KV 480-277V | 2 | UN | 3719950
Santo Domingo | 1012768 | N/A | 01.07.2021 | 31.12.2021 | INTERRUPTOR CONVEN, 72.5 KV TANQUE VIVO | 4 | UN | 3069339.34
Santo Domingo | 1012808 | N/A | 01.07.2021 | 31.12.2021 | ETIQUETA PARA POSTE | 42906 | UN | 3271051.66
Santo Domingo | 1012886 | N/A | 01.07.2021 | 31.12.2021 | FUSIBLES BUSS OCC 250 1AMP | 63 | UN | 2862.09
Santo Domingo | 1012889 | N/A | 01.07.2021 | 31.12.2021 | FUSIBLES 2 AMP KTK -2 | 40 | UN | 21476
Santo Domingo | 1012890 | N/A | 01.07.2021 | 31.12.2021 | VARISTOL DE LINEA 20A | 14 | UN | 46682.88
Santo Domingo | 1012891 | N/A | 01.07.2021 | 31.12.2021 | FUSIBLES 20 AMP TYPE SC -20 | 50 | UN | 10944.5
Santo Domingo | 1012965 | N/A | 01.07.2021 | 31.12.2021 | SELLOS DE ALTA SEGURIDAD TIPO PIN MORRÓN | 135000 | UN | 2228607
Santo Domingo | 1013180 | N/A | 01.07.2021 | 31.12.2021 | TRANSF. DE CORRIENTE DE BT R 300- 600 - | 200 | UN | 489006.16
Santo Domingo | 1013411 | N/A | 01.07.2021 | 31.12.2021 | FUSIBLE DE EXPULSION 40 A TIPO T | 300 | UN | 35488.5
Santo Domingo | 1013412 | N/A | 01.07.2021 | 31.12.2021 | FUSIBLE DE EXPULSION 65 A TIPO T | 300 | UN | 72570
Santo Domingo | 1013413 | N/A | 01.07.2021 | 31.12.2021 | FUSIBLE DE EXPULSION 100 A TIPO T | 301 | UN | 120466.2
Santo Domingo | 1013414 | N/A | 01.07.2021 | 31.12.2021 | FUSIBLE DE EXPULSION 140 A TIPO T | 225 | UN | 177885
Santo Domingo | 1013415 | N/A | 01.07.2021 | 31.12.2021 | FUSIBLE DE EXPULSION 200 A TIPO T | 300 | UN | 237180
Santo Domingo | 1013465 | N/A | 01.07.2021 | 31.12.2021 | MODULO DE MEDICION CONCENTRADA 8 | 171 | UN | 2908145.04
Santo Domingo | 1013466 | N/A | 01.07.2021 | 31.12.2021 | MODULO DE MEDICION CONCENTRADA 12 | 147 | UN | 2993879.67
Santo Domingo | 1013668 | N/A | 01.07.2021 | 31.12.2021 | CABLE DE 6MM2 ROJO (#10AWG) | 1000 | UN | 35989.99
Santo Domingo | 1013820 | N/A | 01.07.2021 | 31.12.2021 | TRANSF.PED 75KVA RADIAL12.47KV 277-480V | 5 | UN | 1779772.17
Santo Domingo | 2000048 | N/A | 01.07.2021 | 31.12.2021 | CAJA DE METAL 2" X 4" | 134 | UN | 662.64
Santo Domingo | 2000305 | N/A | 01.07.2021 | 31.12.2021 | CARGADOR BATERIA INTELIGENTE 50 A.115V. | 1 | UN | 959066.54
Santo Domingo | 2000368 | N/A | 01.07.2021 | 31.12.2021 | TOMA CORRIENTE DOBLE 15A./110V. | 3713 | UN | 119335.82
Santo Domingo | 2000413 | N/A | 01.07.2021 | 31.12.2021 | TEFLON | 19 | UN | 224.2
Santo Domingo | 2000444 | N/A | 01.07.2021 | 31.12.2021 | GRASA DE CONTACTO | 178 | LB | 288373.12
Santo Domingo | 2000593 | N/A | 01.07.2021 | 31.12.2021 | CINTA METRICA 7.5 METROS | 4 | UN | 3115.2
Santo Domingo | 2000724 | N/A | 01.07.2021 | 31.12.2021 | CONDUCTOR MULTIFIBRAS 120MM 600V | 227 | M | 306163.98
Santo Domingo | 2000729 | N/A | 01.07.2021 | 31.12.2021 | CHASIS SAC/8 | 12 | UN | 795338.88
Santo Domingo | 2000779 | N/A | 01.07.2021 | 31.12.2021 | BORNERA SECCIONA P/TELECONTROL48-125 VDC | 155 | UN | 20715.25
Santo Domingo | 2001226 | N/A | 01.07.2021 | 31.12.2021 | MASCARILLA | 400 | UN | 47157.52
Santo Domingo | 2001292 | N/A | 01.07.2021 | 31.12.2021 | SILICON DE ALTA TEMPERATURA | 67 | UN | 17788.5
Santo Domingo | 2002365 | N/A | 01.07.2021 | 31.12.2021 | DESHUMEDIFICADOR | 8 | UN | 1314170.15
Santo Domingo | 2002974 | N/A | 01.07.2021 | 31.12.2021 | IPU, EXTERNAL, 3 PHASE | 16 | UN | 467944.77
Santo Domingo | 2002977 | N/A | 01.07.2021 | 31.12.2021 | CRU,OUTDOOR SMALL 120VAC 2 PANELS W/MIRA | 2 | UN | 2516312.24
Santo Domingo | 2003436 | N/A | 01.07.2021 | 31.12.2021 | TARJETA SCPA-G2 | 5 | UN | 1129053.31
Santo Domingo | 2003447 | N/A | 01.07.2021 | 31.12.2021 | CONVERTIDOR ETHERNET SERIAL | 5 | UN | 53423.08
Santo Domingo | 2003464 | N/A | 01.07.2021 | 31.12.2021 | CONECTOR GRIS HFBR-4501 FIBRA MULTIMODO | 200 | UN | 12283.8
Santo Domingo | 2003465 | N/A | 01.07.2021 | 31.12.2021 | CONECTOR AZUL HFBR-4511 FIBRA MULTIMODO | 200 | UN | 12283.8
Santo Domingo | 2003475 | N/A | 01.07.2021 | 31.12.2021 | Inversores Alimentación Auxiliar Puntos | 5 | UN | 30240.1
Santo Domingo | 2003476 | N/A | 01.07.2021 | 31.12.2021 | Cargardor Batería Alimentación Aux. Punt | 7 | UN | 26999.34
Santo Domingo | 2003653 | N/A | 01.07.2021 | 31.12.2021 | TAIRRAS MEDIANO NEGRO 6" | 578 | FDA | 28986.7
Santo Domingo | 2003655 | N/A | 01.07.2021 | 31.12.2021 | TIE WRAPS NEGRO DE 12 PULGADAS 100/1 | 1985 | FDA | 248869.37
Santo Domingo | 2003695 | N/A | 01.07.2021 | 31.12.2021 | TRANSDUCTOR DE INTENSIDAD MONOF. A 5 AMP | 25 | UN | 216324.68
Santo Domingo | 2003696 | N/A | 01.07.2021 | 31.12.2021 | CONVERTIDOR DE TENSION 0-132V/0 | 12 | UN | 91605.57
Santo Domingo | 2003698 | N/A | 01.07.2021 | 31.12.2021 | TRANSDUCTOR DE INTENSIDAD TRIF. A 5 AMP | 9 | UN | 184486.8
Santo Domingo | 2003701 | N/A | 01.07.2021 | 31.12.2021 | BLOQUE DE BORNAS DE PRUEBA | 14 | UN | 291809.28
Santo Domingo | 2003702 | N/A | 01.07.2021 | 31.12.2021 | REMOTA TELECONTROL MO-UF | 242 | UN | 10388553.41
Santo Domingo | 2004457 | N/A | 01.07.2021 | 31.12.2021 | CONECT SMA MACH CABLE LMR195 BAJA PERDID | 15 | UN | 90270
Santo Domingo | 2004458 | N/A | 01.07.2021 | 31.12.2021 | CONECT SMA HEMBR CABLE LMR195 BAJA PERD | 14 | UN | 84252
Santo Domingo | 2004472 | N/A | 01.07.2021 | 31.12.2021 | ANTENA GPRS DE EXTERIOR 7DBI OMNIDIRECCI | 179 | UN | 159682.32
Santo Domingo | 2008761 | N/A | 01.07.2021 | 31.12.2021 | CONCENTRADOR DE SEÑALES P/TRANSF DE POT | 6 | UN | 607464
Santo Domingo | 2008999 | N/A | 01.07.2021 | 31.12.2021 | RELE DE DISPARO Y BLOQUEO TRAFOS | 3 | UN | 207132.48
Santo Domingo | 2009000 | N/A | 01.07.2021 | 31.12.2021 | CONDUCTOR DUPLO NO.14 | 2500 | M | 81715
Santo Domingo | 2009001 | N/A | 01.07.2021 | 31.12.2021 | TOMA CORRIENTE SENCILLO CON TAPA | 36 | UN | 2438.43
Santo Domingo | 2009058 | N/A | 01.07.2021 | 31.12.2021 | MIRA | 4 | UN | 1862889.6
Santo Domingo | 2009059 | N/A | 01.07.2021 | 31.12.2021 | KIT DE CABLE PARA REMOTA | 56 | UN | 884244.23
Santo Domingo | 2009075 | N/A | 01.07.2021 | 31.12.2021 | OSSAS | 25 | UN | 4763070
Santo Domingo | 2009076 | N/A | 01.07.2021 | 31.12.2021 | OFIAS | 8 | UN | 600117.38
Santo Domingo | 2009078 | N/A | 01.07.2021 | 31.12.2021 | FIDER PANELL | 12 | UN | 1096149.2
Santo Domingo | 2009079 | N/A | 01.07.2021 | 31.12.2021 | DCPA | 10 | UN | 1725915.31
Santo Domingo | 2009080 | N/A | 01.07.2021 | 31.12.2021 | OPA | 4 | UN | 471098.48
Santo Domingo | 2009081 | N/A | 01.07.2021 | 31.12.2021 | CPSA | 9 | UN | 1527826.43
Santo Domingo | 2009083 | N/A | 01.07.2021 | 31.12.2021 | FUSIBLES 20 AMP TYPE SC -20 | 1 | UN | 287.14
Santo Domingo | 2010135 | N/A | 01.07.2021 | 31.12.2021 | PROBADOR DE CONTINUIDA REMOTA | 4 | UN | 8835.84
Santo Domingo | 2010886 | N/A | 01.07.2021 | 31.12.2021 | CAJA RECTANGULAR 2X4 TOMACORRIENTE | 6807 | UN | 647.7
Santo Domingo | 2010888 | N/A | 01.07.2021 | 31.12.2021 | TAPA PARA TOMACORRIENTE | 3258 | UN | 957.79
Santo Domingo | 2011832 | N/A | 01.07.2021 | 31.12.2021 | INDICADOR DE EFECTO HOT SOCKET | 10 | UN | 242591.95
Santo Domingo | 2011833 | N/A | 01.07.2021 | 31.12.2021 | CLIP PARA ASEGURAR TERMINAL DE CONEXIÓN | 4 | UN | 211535.11
Santo Domingo | 2011834 | N/A | 01.07.2021 | 31.12.2021 | ESTACION UNIVERSAL DE ESCRITORIO | 2 | UN | 834120.05
Santo Domingo | 2012295 | N/A | 01.07.2021 | 31.12.2021 | LLAVE DE SEG. MAGNETICA, TRES ESFERAS | 29 | UN | 170136.02
Santo Domingo | 2013847 | N/A | 01.07.2021 | 31.12.2021 | FILTRO PAR MAQUINA DE FILTRADO | 25 | UN | 117575.2
Santo Domingo | 2015814 | N/A | 01.07.2021 | 31.12.2021 | Cargador DC súper-rápido Veh. eléctrico | 2 | UN | 4422641.21
Santo Domingo | 2015815 | N/A | 01.07.2021 | 31.12.2021 | Cargador DC rápido vehículo eléctrico | 6 | UN | 8780863.65
Azua | 1002836 | N/A | 01.07.2021 | 31.12.2021 | CABLE COBRE AISLADO THW COLOR NEGRO 70mm | 177 | M | 52647.33
Azua | 1002837 | N/A | 01.07.2021 | 31.12.2021 | CINTA DIELECTRICA SELLADORA 19 MM X 10 M | 406 | ROL | 102430.43
Azua | 1002838 | N/A | 01.07.2021 | 31.12.2021 | CONO DE ANCLAJE > 450MM DIAM | 34 | UN | 7109.7
Azua | 1002839 | N/A | 01.07.2021 | 31.12.2021 | CRUCETA DE ACERO GALV 6'-0" 3"X3"X1/4" | 171 | UN | 206420.94
Azua | 1002841 | N/A | 01.07.2021 | 31.12.2021 | FLEJES GALV. 1-1/4"X1/4"X28" ORIF 9/16" | 67 | UN | 8372.99
Azua | 1002842 | N/A | 01.07.2021 | 31.12.2021 | FLEJES GALV. 1-3/4"X1-3/4"X3/16"X60" | 2 | UN | 1247.28
Azua | 1002843 | N/A | 01.07.2021 | 31.12.2021 | TORNILLO MAQUINA AC.GALV.C. HEXAG.1/2 x3 | 268 | UN | 5496.34
Azua | 1002846 | N/A | 01.07.2021 | 31.12.2021 | TORNILLO ESPAC ROSCA CORRIDA 5/8"X10" | 109 | UN | 3849.16
Azua | 1002848 | N/A | 01.07.2021 | 31.12.2021 | ARANDELA PRESION AC.GALV. 3-8 | 714 | UN | 29711.21
Azua | 1002849 | N/A | 01.07.2021 | 31.12.2021 | ARANDELAS DE PRESION P/TORNILLOS DE 3/4" | 759 | UN | 2982.87
Azua | 1002850 | N/A | 01.07.2021 | 31.12.2021 | TUERCA GUARDACABO RECTO P-TORNILLO 5-8 | 495 | UN | 22618.23
Azua | 1002851 | N/A | 01.07.2021 | 31.12.2021 | TUERCA GUARDACABO RECTO PTORNILLO 3/4" | 176 | UN | 9282.24
Azua | 1002854 | N/A | 01.07.2021 | 31.12.2021 | ESPIGA P/CRUC ACERO VASTAGO 3/4"X7-3/4" | 10 | UN | 1856.8
Azua | 1002855 | N/A | 01.07.2021 | 31.12.2021 | ESPIGA P/INSTALACION EN CABEZA POSTE 20" | 29 | UN | 6272.82
Azua | 1002856 | N/A | 01.07.2021 | 31.12.2021 | ESPIGA C/MANGUITO ADAPT 5/8"X1" L=51/4" | 200 | UN | 15090
Azua | 1002857 | N/A | 01.07.2021 | 31.12.2021 | SOPORTE PARA TUBO DE ANCLAJE DE 2" | 8 | UN | 1918.41
Azua | 1002858 | N/A | 01.07.2021 | 31.12.2021 | TUBO D/ANCLAJE P/VIENTO VERT. 2" X 5' | 8 | UN | 2546.56
Azua | 1002859 | N/A | 01.07.2021 | 31.12.2021 | FUSIBLE DE EXPULSION TIPO K DE 30 A | 3 | UN | 334.44
Azua | 1002860 | N/A | 01.07.2021 | 31.12.2021 | FUSIBLE EXPULSION TIPO K DE 140 A | 64 | UN | 49104.43
Azua | 1002861 | N/A | 01.07.2021 | 31.12.2021 | FUSIBLE EXPULSION TIPO K DE 200 A | 44 | UN | 35152.67
Azua | 1002862 | N/A | 01.07.2021 | 31.12.2021 | PORTA FUSIBLE P/LUMINARIAS A. P 240V 10A | 49 | UN | 2229.01
Azua | 1002866 | N/A | 01.07.2021 | 31.12.2021 | CONECT.COMP.T/H AL 2-6 A 2 A 6 AWG #1 | 185 | UN | 1110
Azua | 1002867 | N/A | 01.07.2021 | 31.12.2021 | GRAPA DERIV 4/0AWG-1000MCM A 6AWG-300MCM | 468 | UN | 424115.64
Azua | 1002868 | N/A | 01.07.2021 | 31.12.2021 | MANGA EMPALME A TODA TENSION NO 2 AL | 439 | UN | 13565.1
Azua | 1002869 | N/A | 01.07.2021 | 31.12.2021 | MANGA EMPALME A TODA TENSION NO 2/0 AL | 151 | UN | 3806.71
Azua | 1002870 | N/A | 01.07.2021 | 31.12.2021 | TERM COMP.BIMET.P/CABL AL AISL BT 477 | 448 | UN | 262080
Azua | 1002881 | N/A | 01.07.2021 | 31.12.2021 | PERTIGA TELESCOPICA MULTIF 15KV 40 PIES | 1 | UN | 24714.12
Azua | 1002883 | N/A | 01.07.2021 | 31.12.2021 | DIFERENCIAL MANUAL DE 1 1/5 TN, 1.5M | 1 | UN | 6255.83
Azua | 1002890 | N/A | 01.07.2021 | 31.12.2021 | HERRAMIENTA DE HOYAR COA | 8 | UN | 3960
Azua | 1002891 | N/A | 01.07.2021 | 31.12.2021 | HERRAMIENTA DE HOYAR PALA | 18 | UN | 6490.08
Azua | 1002893 | N/A | 01.07.2021 | 31.12.2021 | MACHETE | 28 | UN | 3454.64
Azua | 1002894 | N/A | 01.07.2021 | 31.12.2021 | MANDARRIA DE 4 LIBRAS | 1 | UN | 296.35
Azua | 1002902 | N/A | 01.07.2021 | 31.12.2021 | CAPA PARA LLUVIA | 1 | UN | 296.22
Azua | 1002904 | N/A | 01.07.2021 | 31.12.2021 | CEPILLO DE ALAMBRE | 1 | UN | 95.73
Azua | 1002909 | N/A | 01.07.2021 | 31.12.2021 | LINTERNA | 5 | UN | 14344.1
Azua | 1002921 | N/A | 01.07.2021 | 31.12.2021 | CONECT A PRUEBA D/AGUA P/C. 8,2 ROSC 1" | 594 | UN | 13130.59
Azua | 1002929 | N/A | 01.07.2021 | 31.12.2021 | CONECT A PRUEBA D/AGUA P/C. 6,3 ROSC 1" | 3000 | UN | 53489.15
Azua | 1002930 | N/A | 01.07.2021 | 31.12.2021 | TUERCA PARA CONECTOR A PRUEBA DE AGUA | 2395 | UN | 11242.36
Azua | 1002933 | N/A | 01.07.2021 | 31.12.2021 | CONECTOR DE COBRE TIPO C16 | 57 | UN | 472.53
Azua | 1002934 | N/A | 01.07.2021 | 31.12.2021 | CONECTOR DE COBRE TIPO C25 | 4252 | UN | 21727.72
Azua | 1002935 | N/A | 01.07.2021 | 31.12.2021 | CONECTOR NEUT/DES. D/INDEP. P/ACOM. | 1600 | UN | 114299.52
Azua | 1002939 | N/A | 01.07.2021 | 31.12.2021 | MENSULA OJAL DE ACOMETIDA | 97 | UN | 269.66
Azua | 1002942 | N/A | 01.07.2021 | 31.12.2021 | COLLAR AMARRE EN FACHADA | 3674 | UN | 23454.08
Azua | 1002943 | N/A | 01.07.2021 | 31.12.2021 | FLEJE DE AC INOX DE 12.7MM (1/2") X 0.4M | 1123 | UN | 24250
Azua | 1002944 | N/A | 01.07.2021 | 31.12.2021 | HEBILLAS PARA FLEJE DE 12.7MM(1/2") | 570 | UN | 4637.1
Azua | 1002945 | N/A | 01.07.2021 | 31.12.2021 | HEBILLAS PARA FLEJE DE 20MM(3/4") | 515 | UN | 5417.14
Azua | 1002947 | N/A | 01.07.2021 | 31.12.2021 | CURVA ELECTRICA DE 90 EN PVC, DIAMETRO 1 | 30 | UN | 123.6
Azua | 1002948 | N/A | 01.07.2021 | 31.12.2021 | CURVA ELECTRICA DE 90 EN PVC, DIAMETRO 2 | 2 | UN | 42.28
Azua | 1002949 | N/A | 01.07.2021 | 31.12.2021 | ADAPTADOR DE PVC 2" MACHO | 21 | UN | 212.94
Azua | 1002950 | N/A | 01.07.2021 | 31.12.2021 | ADAPTADORES DE PVC 1" HEMBRA | 40 | UN | 415.86
Azua | 1002952 | N/A | 01.07.2021 | 31.12.2021 | CONDULET DE 2" | 77 | UN | 15345
Azua | 1002953 | N/A | 01.07.2021 | 31.12.2021 | CEMENTO PARA TUBERIA DE PVC | 6 | UN | 1812.1
Azua | 1002955 | N/A | 01.07.2021 | 31.12.2021 | TAPAS CIEGAS | 201 | UN | 4251.15
Azua | 1002957 | N/A | 01.07.2021 | 31.12.2021 | TAPE DE VINILO | 436 | ROL | 33441.2
Azua | 1002965 | N/A | 01.07.2021 | 31.12.2021 | CONECTOR DE COBRE ESTAÑADO P/PART.2/0 AW | 203 | UN | 30985.42
Azua | 1002966 | N/A | 01.07.2021 | 31.12.2021 | BAQUELITAS O MORDAZAS CL100. | 99 | UN | 7517.37
Azua | 1002979 | N/A | 01.07.2021 | 31.12.2021 | ABRAZADERA METALICAS DE 3/4" | 392 | UN | 384.16
Azua | 1002988 | N/A | 01.07.2021 | 31.12.2021 | CONECTOR DE COBRE ESTAÑADO P/PART.2 AWG | 30 | UN | 2353.75
Azua | 1002991 | N/A | 01.07.2021 | 31.12.2021 | DIFERENCIAL MANUAL DE 2 TN | 1 | UN | 8418.12
Azua | 1002994 | N/A | 01.07.2021 | 31.12.2021 | HACHA | 9 | UN | 1934.28
Azua | 1003003 | N/A | 01.07.2021 | 31.12.2021 | SOPORTE DE ANCLAJE EN FACHADA | 57 | UN | 210.9
Azua | 1003004 | N/A | 01.07.2021 | 31.12.2021 | SOPORTE DOBLE UNIDAD | 74 | UN | 11695.28
Azua | 1003007 | N/A | 01.07.2021 | 31.12.2021 | TORNILLO P/AISL.TIPO CARRETE 5/8"X10" | 233 | UN | 10079.58
Azua | 1003008 | N/A | 01.07.2021 | 31.12.2021 | TORNILLO P/AISL.TIPO CARRETE 5/8"X12" | 244 | UN | 42456
Azua | 1003009 | N/A | 01.07.2021 | 31.12.2021 | TORNILLO P- AISLADOR TIPO CARRETE 5-8X14 | 3 | UN | 200.79
Azua | 1003026 | N/A | 01.07.2021 | 31.12.2021 | TORNILLO MAQUINA AC. GALV. C. HEXAG. 3-8 | 154 | UN | 1256.4
Azua | 1003027 | N/A | 01.07.2021 | 31.12.2021 | BOMBILLO 150W AP DE SODIO | 308 | UN | 85367.59
Azua | 1003029 | N/A | 01.07.2021 | 31.12.2021 | CONECTOR 5/8 P/VARILLA D/TIERRA | 283 | UN | 9099.53
Azua | 1003030 | N/A | 01.07.2021 | 31.12.2021 | CONDUCTOR DESNUDO AAAC 123.3 MCM | 2.52 | M | 81.33
Azua | 1003033 | N/A | 01.07.2021 | 31.12.2021 | CONDUCTOR DESNUDO AAAC 4/0 AWG (ALLIANCE | 64 | M | 4620.9
Azua | 1003040 | N/A | 01.07.2021 | 31.12.2021 | ESPIGA P/CRUC.MADERA VASTAGO 5/8 X 6" | 1184 | UN | 156536.89
Azua | 1003041 | N/A | 01.07.2021 | 31.12.2021 | FLEJE VERTICAL 1-1/2"X1-1/2"X3/16"X39" | 109 | UN | 42375.39
Azua | 1003044 | N/A | 01.07.2021 | 31.12.2021 | VARILLA PUESTA A TIERRA GALV. 3/4" *8 | 100 | UN | 2613
Azua | 1003049 | N/A | 01.07.2021 | 31.12.2021 | TORNILLO DE MAQUINA PASANTE 3/8"X 3" | 48 | UN | 1277.28
Azua | 1003050 | N/A | 01.07.2021 | 31.12.2021 | TORNILLO GUARDA CABO RECTO 5/8" X 12" | 8 | UN | 222.4
Azua | 1003053 | N/A | 01.07.2021 | 31.12.2021 | ARANDELA PLANA REDONDA ACERO GALV.1/2" | 115 | UN | 399.05
Azua | 1003055 | N/A | 01.07.2021 | 31.12.2021 | PARARRAYO DE 3KV | 1 | UN | 1268.5
Azua | 1003056 | N/A | 01.07.2021 | 31.12.2021 | CONDENSADOR MONOFASICO 100 KVAR | 3 | UN | 12615.21
Azua | 1003068 | N/A | 01.07.2021 | 31.12.2021 | ABRAZADERA METALICA TIPO OMEGA DE1/2" | 5168 | UN | 12646.95
Azua | 1003076 | N/A | 01.07.2021 | 31.12.2021 | BOMBILLO 400W AP DE SODIO | 1 | UN | 310.8
Azua | 1003077 | N/A | 01.07.2021 | 31.12.2021 | FUSIBLE EXPULSION TIPO K DE 125 A | 10 | UN | 5147.9
Azua | 1003081 | N/A | 01.07.2021 | 31.12.2021 | FUSIBLE DE EXPULSION TIPO K DE 50 A | 11 | UN | 1144.46
Azua | 1003082 | N/A | 01.07.2021 | 31.12.2021 | FUSIBLE DE EXPULSION TIPO K DE 6 A | 90 | UN | 4736.7
Azua | 1003083 | N/A | 01.07.2021 | 31.12.2021 | FUSIBLE DE EXPULSION TIPO K DE 25 A | 130 | UN | 10566.06
Azua | 1003094 | N/A | 01.07.2021 | 31.12.2021 | PICO | 11 | UN | 3116.19
Azua | 1003095 | N/A | 01.07.2021 | 31.12.2021 | HERRAMIENTA PARA HOYA TIPO TIJERA | 5 | UN | 2975
Azua | 1003106 | N/A | 01.07.2021 | 31.12.2021 | TUBO DE PVC DIAMETRO 1/2" | 66 | UN | 9433.65
Azua | 1003108 | N/A | 01.07.2021 | 31.12.2021 | AISLADOR PORCELANA ANSI 52-4 SUSPENSION | 6 | UN | 783
Azua | 1003109 | N/A | 01.07.2021 | 31.12.2021 | CABLE ACERO GALVANIZADO P/RETENIDA 3/8" | 44 | M | 1634.94
Azua | 1003118 | N/A | 01.07.2021 | 31.12.2021 | TERMINAL D/OJO AMARILL P/C.10-12 CERRADO | 600 | UN | 1741.68
Azua | 1003119 | N/A | 01.07.2021 | 31.12.2021 | FUSIBLE DE EXPULSION TIPO K DE 8 A | 24 | UN | 1608.25
Azua | 1003131 | N/A | 01.07.2021 | 31.12.2021 | EXTINTOR PORTATIL PARA VEHICULO | 1 | UN | 654.15
Azua | 1003132 | N/A | 01.07.2021 | 31.12.2021 | PERTIGA TIPO ESCOPETA A 15KV, 14 PIES | 2 | UN | 7828.2
Azua | 1003137 | N/A | 01.07.2021 | 31.12.2021 | SOPORTE VERTICAL PARA AISLADOR TIPO POST | 172 | UN | 79076.34
Azua | 1003139 | N/A | 01.07.2021 | 31.12.2021 | SOPORTE LATERAL PARA AISLADOR TIPO POSTE | 444 | UN | 127028.4
Azua | 1003140 | N/A | 01.07.2021 | 31.12.2021 | CONECTOR CU¤A A PRESI¢N MCM477/MCM477 | 26 | UN | 6455.07
Azua | 1003143 | N/A | 01.07.2021 | 31.12.2021 | CONECTOR CU¤A A PRESI¢N MCM477/MCM266 | 67 | UN | 23876.79
Azua | 1003144 | N/A | 01.07.2021 | 31.12.2021 | CONECTOR CU¤A A PRESI¢N MCM266/AGW 1/0 | 9 | UN | 839.83
Azua | 1003145 | N/A | 01.07.2021 | 31.12.2021 | CONECTOR CU¤A A PRESI¢N MCM477/AGW1/0 | 5 | UN | 1050.2
Azua | 1003146 | N/A | 01.07.2021 | 31.12.2021 | CONECTOR CU¤A A PRESI¢N CON EST MCM477 | 33 | UN | 6875.24
Azua | 1003147 | N/A | 01.07.2021 | 31.12.2021 | CONECTOR CU¤A A PRESI¢N CON EST MCM266 | 114 | UN | 27085.74
Azua | 1003148 | N/A | 01.07.2021 | 31.12.2021 | CONECTOR ELÁST TIPO CUÑA C/ESTRIBO 1/0 | 104 | UN | 52164.25
Azua | 1003149 | N/A | 01.07.2021 | 31.12.2021 | CONECTOR CU¤A A PRESI¢N MCM266 -N§2 CU | 1 | UN | 88.5
Azua | 1003150 | N/A | 01.07.2021 | 31.12.2021 | CONECTOR CU¤A A PRESI¢N AGW1/0 - N§2 CU | 78 | UN | 6228.35
Azua | 1003151 | N/A | 01.07.2021 | 31.12.2021 | TORNILLO AC.GALVANIZ.C/EXAG.C.T.5/8"X6" | 250 | UN | 21983.57
Azua | 1003152 | N/A | 01.07.2021 | 31.12.2021 | TORNILLO MAQUINA AC. GALV.C.CUAD.5-8X12 | 493 | UN | 28505.26
Azua | 1003153 | N/A | 01.07.2021 | 31.12.2021 | TORNILLO MAQUINA AC. GALV.C. CUAD.5-8x14 | 164 | UN | 10643.6
Azua | 1003154 | N/A | 01.07.2021 | 31.12.2021 | TORNILLO AC.GALVANIZ.C/EXAG.C/T.5/8"X16" | 51 | UN | 1274.49
Azua | 1003155 | N/A | 01.07.2021 | 31.12.2021 | TORNILLO AC.GALV.C/EXAG.C/T.5/8"X1-3/4 | 26 | UN | 949.78
Azua | 1003157 | N/A | 01.07.2021 | 31.12.2021 | TORNILLO P-AISLADORES LINE POST3-4,3-4x7 | 24 | UN | 4022.36
Azua | 1003158 | N/A | 01.07.2021 | 31.12.2021 | TORNILLO AC.GALVANIZ.CON OJO.C.T.5/8"X6" | 202 | UN | 7271.8
Azua | 1003160 | N/A | 01.07.2021 | 31.12.2021 | TUERCA CUADRADA AC. GALV. P-TORNILLO 5-8 | 112 | UN | 1167.66
Azua | 1003161 | N/A | 01.07.2021 | 31.12.2021 | ARANDELA PLANA RECTANGULAR 5-8 | 212 | UN | 2912.87
Azua | 1003162 | N/A | 01.07.2021 | 31.12.2021 | TUERCA DE OJO AC. GALV. TORNILLO 5-8 | 16 | UN | 764.32
Azua | 1003171 | N/A | 01.07.2021 | 31.12.2021 | RETEN PREF."OME DOB"AIS.57/1-3ACSR.266 | 160 | UN | 18684.8
Azua | 1003175 | N/A | 01.07.2021 | 31.12.2021 | SOPORTE HORQUILLA PARA AISLADOR TIPO CAR | 8 | UN | 4198.51
Azua | 1003180 | N/A | 01.07.2021 | 31.12.2021 | PINZA DE RETENCION DOBLE | 3 | UN | 109.65
Azua | 1003181 | N/A | 01.07.2021 | 31.12.2021 | VARILLA DE TIERRA DIAM. 5/8'' X 6' | 76 | UN | 13958.69
Azua | 1003182 | N/A | 01.07.2021 | 31.12.2021 | TUBERIA DE PVC, DIAMETRO 1" SCHEDULE 40 | 3 | UN | 953.64
Azua | 1003184 | N/A | 01.07.2021 | 31.12.2021 | TERMINAL DE COBRE 16-8 | 127 | UN | 534.67
Azua | 1003186 | N/A | 01.07.2021 | 31.12.2021 | TERMINAL DE COBRE ESTAÑADO 16 mm² | 200 | UN | 1881.45
Azua | 1003187 | N/A | 01.07.2021 | 31.12.2021 | TERMINAL DE COBRE 25-8 | 30 | UN | 163.5
Azua | 1003188 | N/A | 01.07.2021 | 31.12.2021 | TERMINAL DE COBRE 25-10 | 190 | UN | 1575.1
Azua | 1003189 | N/A | 01.07.2021 | 31.12.2021 | TERMINAL DE COBRE ESTAÑADO 25 mm² | 47 | UN | 940
Azua | 1003190 | N/A | 01.07.2021 | 31.12.2021 | TERMINAL DE COBRE ESTAÑADO 35 mm² | 65 | UN | 1170.4
Azua | 1003192 | N/A | 01.07.2021 | 31.12.2021 | ADAPTADOR DE PVC 2" HEMBRA | 8 | UN | 82.72
Azua | 1003193 | N/A | 01.07.2021 | 31.12.2021 | CONECTOR RECTO P/TUBERÍA FLEXIBLE 2" LIQ | 4 | UN | 504.2
Azua | 1003196 | N/A | 01.07.2021 | 31.12.2021 | CONDULET DE 1" | 90 | UN | 4460.4
Azua | 1003207 | N/A | 01.07.2021 | 31.12.2021 | MOD.TRANSF. MONOF.12.5 KV, R. 10-20/5 | 1 | UN | 55039.92
Azua | 1003224 | N/A | 01.07.2021 | 31.12.2021 | GRAPA CONEXION DOBLE CABLE TIERRA SIN TO | 138 | UN | 11523.63
Azua | 1003225 | N/A | 01.07.2021 | 31.12.2021 | CRUCETA TUBULAR METALICA 1400 MM | 36 | UN | 25808.04
Azua | 1003226 | N/A | 01.07.2021 | 31.12.2021 | ARANDELA PLANA REDONDA 5-8 | 67 | UN | 746
Azua | 1003237 | N/A | 01.07.2021 | 31.12.2021 | POSTE HAV 500 DAN 12M | 7 | UN | 177784.11
Azua | 1003241 | N/A | 01.07.2021 | 31.12.2021 | ARANDELA CURVA CUADRADA 5-8 | 131 | UN | 2093.67
Azua | 1003242 | N/A | 01.07.2021 | 31.12.2021 | TORNILLO TIRAFONDO 1/8" X 1 1/4” | 8258 | UN | 15175.05
Azua | 1003244 | N/A | 01.07.2021 | 31.12.2021 | TORNILLO TIRAFONDO AC GALV5-16''X 1- 1-2 | 166 | UN | 342.95
Azua | 1003248 | N/A | 01.07.2021 | 31.12.2021 | CONECTOR CURVO PARA TUBERIA FLEXIBLE 1" | 3 | UN | 44.15
Azua | 1003249 | N/A | 01.07.2021 | 31.12.2021 | UNION DE PVC 1" | 352 | UN | 1503.04
Azua | 1003250 | N/A | 01.07.2021 | 31.12.2021 | ADAPTADORES DE PVC 1" MACHO | 288 | UN | 1175.04
Azua | 1003282 | N/A | 01.07.2021 | 31.12.2021 | TORNILLO CABEZA DE HONGO 1/2"*4 1/2" | 200 | UN | 1246
Azua | 1003283 | N/A | 01.07.2021 | 31.12.2021 | TORNILLO CABEZA DE HONGO 3/8"* 4 1/2" | 103 | UN | 604.61
Azua | 1003296 | N/A | 01.07.2021 | 31.12.2021 | TORNILLO DE MAQUINA 1/2'' X 6" | 51 | UN | 169.26
Azua | 1003297 | N/A | 01.07.2021 | 31.12.2021 | ESPIGA P/CRUC MADERA VASTAGO 3/4"X12-1/2 | 242 | UN | 13564.2
Azua | 1003299 | N/A | 01.07.2021 | 31.12.2021 | CONECT.COMP CU T/H P/ATER .No. 4-6 AWG | 166 | UN | 1308.08
Azua | 1003306 | N/A | 01.07.2021 | 31.12.2021 | CELULA FOTOELECTRICA 240V/1000 WATTS | 9 | UN | 2121.24
Azua | 1003308 | N/A | 01.07.2021 | 31.12.2021 | LIMA | 1 | UN | 37.71
Azua | 1003311 | N/A | 01.07.2021 | 31.12.2021 | CRUCETA ACERO GALV 3'-0X3"X3"X3"X1/4" | 4 | UN | 2939.4
Azua | 1003342 | N/A | 01.07.2021 | 31.12.2021 | ARANDELA PLANA REDONDA 3-8 | 146 | UN | 509.54
Azua | 1003344 | N/A | 01.07.2021 | 31.12.2021 | TORNILLO CABEZA HEXAGONAL 5/8" X 20" | 30 | UN | 1071.6
Azua | 1003359 | N/A | 01.07.2021 | 31.12.2021 | TERMINAL D/COMP. DE CU P/CABLE 4/0AWG | 4 | UN | 1278.96
Azua | 1003361 | N/A | 01.07.2021 | 31.12.2021 | TORNILLO CABEZA HEXAGONAL 3/8"X5" | 61 | UN | 1124.84
Azua | 1003394 | N/A | 01.07.2021 | 31.12.2021 | TERMINAL ABIERTO AISLADO P/CABLE 10-12 | 400 | UN | 824
Azua | 1003406 | N/A | 01.07.2021 | 31.12.2021 | FUSIBLE EXPULSION TIPO K DE 150 A | 10 | UN | 2757.42
Azua | 1003416 | N/A | 01.07.2021 | 31.12.2021 | TERMINAL DE COBRE 70-10 | 87 | UN | 7278.69
Azua | 1003429 | N/A | 01.07.2021 | 31.12.2021 | ABRAZADERA CONTRA PRESION P/TUBO ANCL.2" | 201 | UN | 140794.47
Azua | 1003481 | N/A | 01.07.2021 | 31.12.2021 | TUERCA HEXAGONAL ACERO GALVANIZADO 1/4" | 168 | UN | 26.88
Azua | 1003503 | N/A | 01.07.2021 | 31.12.2021 | FUSIBLE DE EXPULSION TIPO T 15A | 15 | UN | 1245.9
Azua | 1003504 | N/A | 01.07.2021 | 31.12.2021 | FUSIBLE DE EXPULSION TIPO T 25 A | 89 | UN | 9202.6
Azua | 1003519 | N/A | 01.07.2021 | 31.12.2021 | TORNILLO P/AISL.TIPO CARRETE 5/8"X8 1/2" | 95 | UN | 5382.7
Azua | 1003522 | N/A | 01.07.2021 | 31.12.2021 | PUNTERA 1.5 MM2 | 199 | UN | 73.63
Azua | 1003533 | N/A | 01.07.2021 | 31.12.2021 | TERMINAL AISL.AZUL P/CABLE 14-16 TIPO PI | 495 | UN | 2133.45
Azua | 1003534 | N/A | 01.07.2021 | 31.12.2021 | TERMINAL AISL.AMARILLO P/C.10-12 TIPO PI | 499 | UN | 2939.11
Azua | 1003542 | N/A | 01.07.2021 | 31.12.2021 | TORNILLO GUARDA CABO CURVO 5/8" X 16" | 14 | UN | 658.7
Azua | 1003586 | N/A | 01.07.2021 | 31.12.2021 | CONECTOR PERNO PARTIDO CU P/C.10-14 STR | 62 | UN | 766.32
Azua | 1003588 | N/A | 01.07.2021 | 31.12.2021 | TUERCA HEXAGONAL ACERO GALVANIZADO 3/8" | 161 | UN | 650.44
Azua | 1003592 | N/A | 01.07.2021 | 31.12.2021 | ACESORIO P/EQUIPO P.A.T USADO | 1 | UN | 3914.1
Azua | 1003706 | N/A | 01.07.2021 | 31.12.2021 | ARANDELA PLANA REDONDA ACERO INOX.5/8" | 443 | UN | 4111.04
Azua | 1003708 | N/A | 01.07.2021 | 31.12.2021 | ARANDELA D/PRESIÓN ACERO INOX.5/8" | 187 | UN | 2287.01
Azua | 1003736 | N/A | 01.07.2021 | 31.12.2021 | TERMINAL DE COBRE 70-12 | 1 | UN | 28.45
Azua | 1003739 | N/A | 01.07.2021 | 31.12.2021 | CAJA DE 12 ACOM. (12 A 120V Y 6 A 240V | 3 | UN | 10117.83
Azua | 1003774 | N/A | 01.07.2021 | 31.12.2021 | ARANDELA DE PRESION ACERO INOX. 19 MM. | 117 | UN | 766.35
Azua | 1003786 | N/A | 01.07.2021 | 31.12.2021 | ESCALERA DE 10 PIE TIPO TIJERA | 1 | UN | 6350
Azua | 1003796 | N/A | 01.07.2021 | 31.12.2021 | TUBO GALV.1/2" X 10' | 32 | UN | 9339.41
Azua | 1003797 | N/A | 01.07.2021 | 31.12.2021 | TUBO GALV. 2" X 10' | 69 | UN | 111404
Azua | 1003801 | N/A | 01.07.2021 | 31.12.2021 | POLEA C/APERTURA LATERAL Y GANCHO SEGURI | 2 | UN | 53297.02
Azua | 1003837 | N/A | 01.07.2021 | 31.12.2021 | TORNILLO CABEZA HEX.ACERO GALV.3/4"X 3" | 50 | UN | 2100
Azua | 1003866 | N/A | 01.07.2021 | 31.12.2021 | BANCO DE CONDENS. 3 X 100 KVAR 2.4KV | 1 | UN | 75388.78
Azua | 1003870 | N/A | 01.07.2021 | 31.12.2021 | BANCO DE CONDENSADORES 3 X 50 KVAR 2.4KV | 2 | UN | 166906.37
Azua | 1003885 | N/A | 01.07.2021 | 31.12.2021 | TERMINAL COMP. T/PIN CORTO COND. 4/0 AWG | 186 | UN | 47558.95
Azua | 1003886 | N/A | 01.07.2021 | 31.12.2021 | FUSIBLE P/LUMINARIA DE 200A. 250V.AC 10K | 100 | UN | 1030
Azua | 1003912 | N/A | 01.07.2021 | 31.12.2021 | BASE CL 200 RESID.FORM-2S C/PERNO D/SEGU | 172 | UN | 219199.73
Azua | 1003951 | N/A | 01.07.2021 | 31.12.2021 | ARANDELA PRESIÓN AC.GALV. 1-2 | 96 | UN | 242.49
Azua | 1004033 | N/A | 01.07.2021 | 31.12.2021 | EMPALME AUT TENSION PLENA COND.1/0 AWG(R | 5 | UN | 3219.24
Azua | 1004037 | N/A | 01.07.2021 | 31.12.2021 | BAQUELITA CL 200 RESIDENCIAL FORMA 2S | 2 | UN | 2804.92
Azua | 1004038 | N/A | 01.07.2021 | 31.12.2021 | ABRAZADERA UNITRON TUBO 2'' | 788 | UN | 15521.79
Azua | 1004044 | N/A | 01.07.2021 | 31.12.2021 | TARUGO PLASTICO DE 3/8’’X 1 1/2’’ | 9994 | UN | 25354.78
Azua | 1004050 | N/A | 01.07.2021 | 31.12.2021 | RIEL DE BARRA UNITRON 1 3/4" X 1 3/4" | 55 | UN | 32317.73
Azua | 1004073 | N/A | 01.07.2021 | 31.12.2021 | PARARRAYO DISTRIBUCIÓN POLIM. 9KV. 10KA | 26 | UN | 29319.87
Azua | 1004091 | N/A | 01.07.2021 | 31.12.2021 | CONECTOR ELÁSTICO TIPO CUÑA 4/0AWG-2/0AW | 14 | UN | 1321.6
Azua | 1004095 | N/A | 01.07.2021 | 31.12.2021 | TUERCA OJO GUARDAC INCLINADO TORN 5-8 | 9 | UN | 257.49
Azua | 1004099 | N/A | 01.07.2021 | 31.12.2021 | TORNILLO MAQUINA AC. GALV.C.HEXAG.1-2X2 | 562 | UN | 10193.45
Azua | 1004111 | N/A | 01.07.2021 | 31.12.2021 | POLEA C/APERT.LAT C/GAN DE SEG.1250L | 2 | UN | 13370.62
Azua | 1004190 | N/A | 01.07.2021 | 31.12.2021 | CAJA PROTECCIÓN BT TRANSFORMADOR T/ POST | 5 | UN | 17641
Azua | 1004198 | N/A | 01.07.2021 | 31.12.2021 | INTERRUPTOR TERMOM. PT. 2P 100A | 6 | UN | 4260.67
Azua | 1004205 | N/A | 01.07.2021 | 31.12.2021 | TORNILLO AC.GALV. CON OJO.C.T.5/8X14 | 48 | UN | 8138.52
Azua | 1004208 | N/A | 01.07.2021 | 31.12.2021 | KIT DE BLINDAJE ELECTRICO | 70 | UN | 146665.88
Azua | 1004213 | N/A | 01.07.2021 | 31.12.2021 | CABLE DE ACERO COBREADO #6 AWG 3 HILOS | 107196 | M | 4984006.84
Azua | 1004214 | N/A | 01.07.2021 | 31.12.2021 | TARUGO PLASTICO P/TORNILLO 5/16’’ X 2’’ | 9780 | UN | 6509.42
Azua | 1004225 | N/A | 01.07.2021 | 31.12.2021 | CONECTOR RECTO (HUB) IMC P TUBO DE 1/2 | 1092 | UN | 55717.35
Azua | 1004230 | N/A | 01.07.2021 | 31.12.2021 | GRILLETE NORMAL RECTO 5/8" | 40 | UN | 4974.88
Azua | 1004231 | N/A | 01.07.2021 | 31.12.2021 | SOPORTE PARA SECCIONADOR FUSIBLE EN POST | 17 | UN | 5156.19
Azua | 1004233 | N/A | 01.07.2021 | 31.12.2021 | ALARGADERA 10" PARA CADENA AISLADORES | 205 | UN | 29001.38
Azua | 1004234 | N/A | 01.07.2021 | 31.12.2021 | GRAPA AMARRE ALUM PARA COND. AWG 1/0 RAV | 172 | UN | 37951.74
Azua | 1004236 | N/A | 01.07.2021 | 31.12.2021 | GRAPA AMARRE ALUMINIO COND. MCM 477 (HAW | 4 | UN | 1308.83
Azua | 1004245 | N/A | 01.07.2021 | 31.12.2021 | EMPALME PLENA TRACC. COND. ACSR-AAAC 1/0 | 12 | UN | 6599.02
Azua | 1004246 | N/A | 01.07.2021 | 31.12.2021 | EMPALME PLENA TRACCION.266MCM PATRIDGE | 7 | UN | 4769.28
Azua | 1004247 | N/A | 01.07.2021 | 31.12.2021 | EMPALME PLENA TRACCION COND.477 MCM(HAWK | 11 | UN | 14440.6
Azua | 1004255 | N/A | 01.07.2021 | 31.12.2021 | CONECTOR AMOVIBLE PARA ESTRIBO | 20 | UN | 7723.6
Azua | 1004256 | N/A | 01.07.2021 | 31.12.2021 | TORN.PASO P-AISL RIGID-POSTE 3--4-5-8x12 | 44 | UN | 2143.06
Azua | 1004258 | N/A | 01.07.2021 | 31.12.2021 | GRAPA SUSPENSION ALUMINIO COND. MCM477(H | 113 | UN | 11744.09
Azua | 1004261 | N/A | 01.07.2021 | 31.12.2021 | RETENCION TERM.PREFORMADA CAB ACERO 3/8 | 67 | UN | 8538.48
Azua | 1004262 | N/A | 01.07.2021 | 31.12.2021 | GUARDACABOS PARA RETENCION CABLE AC. 3/8 | 100 | UN | 8346
Azua | 1004265 | N/A | 01.07.2021 | 31.12.2021 | TUBO ABIERTO SE¤ALIZACI¢N Y PROT 2X8 | 76 | UN | 18668.21
Azua | 1004266 | N/A | 01.07.2021 | 31.12.2021 | TORNILLO MAQUINA AC.GALV.C.HEXAG. 5-8x3 | 29 | UN | 1055.96
Azua | 1004273 | N/A | 01.07.2021 | 31.12.2021 | TUBO PORTAFUSIBLE EXPULSION 15 KV 200 A | 1 | UN | 6049.61
Azua | 1004274 | N/A | 01.07.2021 | 31.12.2021 | FUSIBLE EXPULSIÓN 21 A DOBLE ELEMENTO | 5 | UN | 194.7
Azua | 1004276 | N/A | 01.07.2021 | 31.12.2021 | FUSIBLE DE EXPULSION 65 A TIPO K | 86 | UN | 18623.23
Azua | 1004278 | N/A | 01.07.2021 | 31.12.2021 | FUSIBLE EXPULSION 100 A TIPO K | 40 | UN | 9306.9
Azua | 1004279 | N/A | 01.07.2021 | 31.12.2021 | TERMINAL COMP.TIPO PIN PARA COND. #2 AWG | 170 | UN | 18206.84
Azua | 1004280 | N/A | 01.07.2021 | 31.12.2021 | TERMINAL COMP. TIPO PIN PARA COND.1/0 AW | 32 | UN | 1397.76
Azua | 1004282 | N/A | 01.07.2021 | 31.12.2021 | TERMINAL COMP. TIPO PIN PARA COND. 336 M | 223 | UN | 110844.38
Azua | 1004285 | N/A | 01.07.2021 | 31.12.2021 | ADAPTADOR TERM.PLETINA-BORNA TIPO "EYE-B | 338 | UN | 44136.04
Azua | 1004288 | N/A | 01.07.2021 | 31.12.2021 | ARANDELA DE PRESION AC.INOX. 1/2" | 570 | UN | 2418.98
Azua | 1004289 | N/A | 01.07.2021 | 31.12.2021 | ARANDELA PLANA REDONDA AC.INOX. 1/2" | 3 | UN | 8.44
Azua | 1004290 | N/A | 01.07.2021 | 31.12.2021 | PLETINA SUJECION PARA RETENIDAS | 5 | UN | 629.11
Azua | 1004292 | N/A | 01.07.2021 | 31.12.2021 | FUSIBLE EXPULSIÓN 1.4 A DOBLE ELEMENTO | 50 | UN | 1968
Azua | 1004293 | N/A | 01.07.2021 | 31.12.2021 | FUSIBLE EXPULSIÓN 3.5A DOBLE ELEMENTO | 83 | UN | 7018.05
Azua | 1004294 | N/A | 01.07.2021 | 31.12.2021 | FUSIBLE EXPULSIÓN 5.2A DOBLE ELEMENTO | 47 | UN | 5339.07
Azua | 1004295 | N/A | 01.07.2021 | 31.12.2021 | FUSIBLE EXPULSIÓN 7 A DOBLE ELEMENTO | 47 | UN | 4714.1
Azua | 1004296 | N/A | 01.07.2021 | 31.12.2021 | FUSIBLE EXPULSIÓN 10.4 A DOBLE ELEMENTO | 94 | UN | 15732.52
Azua | 1004297 | N/A | 01.07.2021 | 31.12.2021 | FUSIBLE EXPULSIÓN 14A DOBLE ELEMENTO | 89 | UN | 12452.62
Azua | 1004298 | N/A | 01.07.2021 | 31.12.2021 | EMPALME PLENA TRACCION ACSR-AAAC 4/0 | 216 | UN | 9570.96
Azua | 1004300 | N/A | 01.07.2021 | 31.12.2021 | EMPALME MANGUITO COMP. PREAIS. 1/0-1/0 | 150 | UN | 13632
Azua | 1004305 | N/A | 01.07.2021 | 31.12.2021 | CONECTOR PERFORACION ACO.B.T.336,4MCM 1 | 5 | UN | 197.2
Azua | 1004312 | N/A | 01.07.2021 | 31.12.2021 | PINZA DE ANCLAJE 4/0 2000 DAN | 121 | UN | 10701.24
Azua | 1004314 | N/A | 01.07.2021 | 31.12.2021 | BRIDA DE SUJECION PLASTICA 9 mm X 360 mm | 8 | UN | 10.3
Azua | 1004317 | N/A | 01.07.2021 | 31.12.2021 | CONECTOR CU¤A A PRESI¢N MCM477/AGW4/0 | 8 | UN | 2199.32
Azua | 1004318 | N/A | 01.07.2021 | 31.12.2021 | CONECTOR CU¤A A PRESI¢N MCM266/AGW 4/0 | 1 | UN | 109.32
Azua | 1004320 | N/A | 01.07.2021 | 31.12.2021 | CONECTOR ELÁST TIPO CUÑA 4/0 AWG - 1/0 | 33 | UN | 2935.84
Azua | 1004321 | N/A | 01.07.2021 | 31.12.2021 | CONECTOR ELÁSTICO TIPO CUÑA 4/0AWG - 2CU | 209 | UN | 24367
Azua | 1004323 | N/A | 01.07.2021 | 31.12.2021 | RETENCION PREF."OMEGA"AIS.57/1-3 ACSR4/0 | 191 | UN | 9267.69
Azua | 1004325 | N/A | 01.07.2021 | 31.12.2021 | CONECTOR ELÁST TIPO CUÑA C/ESTRIBO 4/0 | 144 | UN | 37412.64
Azua | 1004327 | N/A | 01.07.2021 | 31.12.2021 | CONDUCTOR CONCENTRICO 3XN§8 COBRE | 297 | M | 46891.55
Azua | 1004329 | N/A | 01.07.2021 | 31.12.2021 | CONECTOR CUñA A PRESIóN #2-#2 | 131 | UN | 6704.2
Azua | 1004330 | N/A | 01.07.2021 | 31.12.2021 | CAJA AISL.CONEC CUñA PRESIóN HASTA 300 | 426 | UN | 2943.66
Azua | 1004332 | N/A | 01.07.2021 | 31.12.2021 | ABRAZADERA OMEGA PARA TUBO 50 MM | 328 | UN | 1279.2
Azua | 1004337 | N/A | 01.07.2021 | 31.12.2021 | CONECTOR ELÁSTICO TIPO CUÑA 2CU AWG -2CU | 187 | UN | 61928.96
Azua | 1004338 | N/A | 01.07.2021 | 31.12.2021 | VARILLA ANCLAJE SIMPLE CT 1"X8' | 1 | UN | 1201.4
Azua | 1004341 | N/A | 01.07.2021 | 31.12.2021 | GUARDACABOS PARA RETENCIàN ACERO GAL.1/2 | 99 | UN | 4989.6
Azua | 1004345 | N/A | 01.07.2021 | 31.12.2021 | CONECTOR COMPRESION PICA P.T.-AWG #2 | 99 | UN | 6315.38
Azua | 1004353 | N/A | 01.07.2021 | 31.12.2021 | TERMINACION EXTER CONTRACT FRIO 15 KV #2 | 9 | UN | 12478.5
Azua | 1004359 | N/A | 01.07.2021 | 31.12.2021 | TERMINAL ACOD. ENCH. 15 KV 1/0 200A | 4 | UN | 5256.9
Azua | 1004360 | N/A | 01.07.2021 | 31.12.2021 | TERMINAL ACOD. ENCH. 4/0 15KV SERIE 200 | 1 | UN | 1627.11
Azua | 1004361 | N/A | 01.07.2021 | 31.12.2021 | TERMINAL ACOD. ENCHUF. 4/0 25 KV SERIE 2 | 1 | UN | 2294.86
Azua | 1004371 | N/A | 01.07.2021 | 31.12.2021 | CRUCETA ANGULAR METALICA 1830 MM | 15 | UN | 21404.78
Azua | 1004374 | N/A | 01.07.2021 | 31.12.2021 | TORNILLO DE ESPACIAMIENTO AC.GALV.5-8x14 | 64 | UN | 4153.6
Azua | 1004375 | N/A | 01.07.2021 | 31.12.2021 | GRILLETE LARGO RECTO 5/8" 11 300 KG | 89 | UN | 20352.64
Azua | 1004381 | N/A | 01.07.2021 | 31.12.2021 | TERMINAL D/COMP. BIMT PLETINA. 4/0 AWG,1 | 40 | UN | 4426.55
Azua | 1004385 | N/A | 01.07.2021 | 31.12.2021 | TERMINAL D/COMP. CU P/CABLE 4/0AWG, 2AGU | 5 | UN | 8292.1
Azua | 1004402 | N/A | 01.07.2021 | 31.12.2021 | Fusible Limitador de Corriente T. NX, 12 | 22 | UN | 647.02
Azua | 1004503 | N/A | 01.07.2021 | 31.12.2021 | CONECTOR DE PERFORACION DE FASE | 3950 | UN | 251222
Azua | 1004546 | N/A | 01.07.2021 | 31.12.2021 | INTERRUPTOR TERMOMAG. 2P 50 A | 59 | UN | 12711.94
Azua | 1004619 | N/A | 01.07.2021 | 31.12.2021 | Terminal de cobre Estañado 35-10 | 181 | UN | 3722.19
Azua | 1004640 | N/A | 01.07.2021 | 31.12.2021 | CONDUCTOR MULTIFIBRAS 16 MM² 600 V | 405 | M | 42479.76
Azua | 1004771 | N/A | 01.07.2021 | 31.12.2021 | TERMINAL PIN CONDUCTOR 16MM 2 | 248 | UN | 31846.17
Azua | 1004774 | N/A | 01.07.2021 | 31.12.2021 | TERMINAL PIN CONDUCTOR 70MM 2 | 142 | UN | 33767.6
Azua | 1004775 | N/A | 01.07.2021 | 31.12.2021 | TERMINAL PIN CONDUCTOR 25MM 2 | 329 | UN | 40761.41
Azua | 1004782 | N/A | 01.07.2021 | 31.12.2021 | FUSIBLE LENTO_RAPIDO TRAFO 100KVA, 2.4KV | 50 | UN | 5995.49
Azua | 1004789 | N/A | 01.07.2021 | 31.12.2021 | FUSIBLE LENTO_RAPIDO TRAFO 37.5KVA,7.2KV | 100 | UN | 12042.74
Azua | 1004793 | N/A | 01.07.2021 | 31.12.2021 | FUSIBLE LENTO_RAPIDO TRAFO 75KVA, 7.2KV | 50 | UN | 5995.45
Azua | 1008725 | N/A | 01.07.2021 | 31.12.2021 | FUSIBLES EXPULSIÓN 15 A TIPO K | 16 | UN | 857.15
Azua | 1008836 | N/A | 01.07.2021 | 31.12.2021 | CONDUCTOR DUPLO # 14 AWG | 1000 | M | 32863
Azua | 1010631 | N/A | 01.07.2021 | 31.12.2021 | CONDUCTOR CONCENTRICO AL/ CU 2X8 | 3000 | M | 267862.95
Azua | 2001224 | N/A | 01.07.2021 | 31.12.2021 | CHALECO REFLECTANTE | 10 | UN | 3688.7
Barahona | 1002829 | N/A | 01.07.2021 | 31.12.2021 | TUBO DE PVC DIAM. 6" LONG. 20' SDR-26 | 2 | UN | 4250.96
Barahona | 1002837 | N/A | 01.07.2021 | 31.12.2021 | CINTA DIELECTRICA SELLADORA 19 MM X 10 M | 513 | ROL | 128588.35
Barahona | 1002839 | N/A | 01.07.2021 | 31.12.2021 | CRUCETA DE ACERO GALV 6'-0" 3"X3"X1/4" | 58 | UN | 68806.98
Barahona | 1002840 | N/A | 01.07.2021 | 31.12.2021 | CRUCETA DE ACERO GALV 8-0" 3"X3"X1/4" | 28 | UN | 1468.35
Barahona | 1002841 | N/A | 01.07.2021 | 31.12.2021 | FLEJES GALV. 1-1/4"X1/4"X28" ORIF 9/16" | 169 | UN | 20741.38
Barahona | 1002842 | N/A | 01.07.2021 | 31.12.2021 | FLEJES GALV. 1-3/4"X1-3/4"X3/16"X60" | 386 | UN | 258377.52
Barahona | 1002843 | N/A | 01.07.2021 | 31.12.2021 | TORNILLO MAQUINA AC.GALV.C. HEXAG.1/2 x3 | 123 | UN | 2520.29
Barahona | 1002845 | N/A | 01.07.2021 | 31.12.2021 | TORNILLO MAQUINA AC. GALV. C.CUAD.1-2X12 | 162 | UN | 5437.7
Barahona | 1002846 | N/A | 01.07.2021 | 31.12.2021 | TORNILLO ESPAC ROSCA CORRIDA 5/8"X10" | 80 | UN | 1739.2
Barahona | 1002848 | N/A | 01.07.2021 | 31.12.2021 | ARANDELA PRESION AC.GALV. 3-8 | 200 | UN | 286.89
Barahona | 1002852 | N/A | 01.07.2021 | 31.12.2021 | TUERCA DE OJO OVALADO P-TORNILLO 1-2 | 25 | UN | 1662.25
Barahona | 1002854 | N/A | 01.07.2021 | 31.12.2021 | ESPIGA P/CRUC ACERO VASTAGO 3/4"X7-3/4" | 111 | UN | 20485.14
Barahona | 1002855 | N/A | 01.07.2021 | 31.12.2021 | ESPIGA P/INSTALACION EN CABEZA POSTE 20" | 10 | UN | 3033.1
Barahona | 1002856 | N/A | 01.07.2021 | 31.12.2021 | ESPIGA C/MANGUITO ADAPT 5/8"X1" L=51/4" | 64 | UN | 4828.8
Barahona | 1002860 | N/A | 01.07.2021 | 31.12.2021 | FUSIBLE EXPULSION TIPO K DE 140 A | 45 | UN | 32058.71
Barahona | 1002861 | N/A | 01.07.2021 | 31.12.2021 | FUSIBLE EXPULSION TIPO K DE 200 A | 78 | UN | 54410.27
Barahona | 1002869 | N/A | 01.07.2021 | 31.12.2021 | MANGA EMPALME A TODA TENSION NO 2/0 AL | 3 | UN | 75.63
Barahona | 1002870 | N/A | 01.07.2021 | 31.12.2021 | TERM COMP.BIMET.P/CABL AL AISL BT 477 | 37 | UN | 21645
Barahona | 1002875 | N/A | 01.07.2021 | 31.12.2021 | BRAZO PARA LUMINARIA ACERO GALV 6' | 3 | UN | 2997.41
Barahona | 1002893 | N/A | 01.07.2021 | 31.12.2021 | MACHETE | 3 | UN | 370.14
Barahona | 1002921 | N/A | 01.07.2021 | 31.12.2021 | CONECT A PRUEBA D/AGUA P/C. 8,2 ROSC 1" | 2405 | UN | 38302.45
Barahona | 1002928 | N/A | 01.07.2021 | 31.12.2021 | BASE CL200 IND.FORM 12S NEUTRO A TIERRA | 3 | UN | 4636.97
Barahona | 1002929 | N/A | 01.07.2021 | 31.12.2021 | CONECT A PRUEBA D/AGUA P/C. 6,3 ROSC 1" | 400 | UN | 6324.8
Barahona | 1002935 | N/A | 01.07.2021 | 31.12.2021 | CONECTOR NEUT/DES. D/INDEP. P/ACOM. | 2250 | UN | 160733.7
Barahona | 1002939 | N/A | 01.07.2021 | 31.12.2021 | MENSULA OJAL DE ACOMETIDA | 97 | UN | 269.66
Barahona | 1002940 | N/A | 01.07.2021 | 31.12.2021 | MOLDURA PLASTICA P/TIERRA 1/2"X 8' | 3 | UN | 174.69
Barahona | 1002942 | N/A | 01.07.2021 | 31.12.2021 | COLLAR AMARRE EN FACHADA | 1100 | UN | 10864.26
Barahona | 1002943 | N/A | 01.07.2021 | 31.12.2021 | FLEJE DE AC INOX DE 12.7MM (1/2") X 0.4M | 509 | UN | 11172.53
Barahona | 1002944 | N/A | 01.07.2021 | 31.12.2021 | HEBILLAS PARA FLEJE DE 12.7MM(1/2") | 393 | UN | 2347.3
Barahona | 1002945 | N/A | 01.07.2021 | 31.12.2021 | HEBILLAS PARA FLEJE DE 20MM(3/4") | 238 | UN | 2498.76
Barahona | 1002950 | N/A | 01.07.2021 | 31.12.2021 | ADAPTADORES DE PVC 1" HEMBRA | 44 | UN | 332.29
Barahona | 1002951 | N/A | 01.07.2021 | 31.12.2021 | CONECTOR RECTO P/TUBERÍA FLEXIBLE 1" LIQ | 48 | UN | 2548.8
Barahona | 1002952 | N/A | 01.07.2021 | 31.12.2021 | CONDULET DE 2" | 9 | UN | 1790.25
Barahona | 1002953 | N/A | 01.07.2021 | 31.12.2021 | CEMENTO PARA TUBERIA DE PVC | 2 | UN | 871.7
Barahona | 1002957 | N/A | 01.07.2021 | 31.12.2021 | TAPE DE VINILO | 284 | ROL | 21709.64
Barahona | 1002964 | N/A | 01.07.2021 | 31.12.2021 | CONECTOR DE COBRE ESTAÑADO P/PART.1/0 AW | 160 | UN | 21145.6
Barahona | 1002981 | N/A | 01.07.2021 | 31.12.2021 | ARANDELA PLANA CUADRADA 2''' | 342 | UN | 6545.88
Barahona | 1002986 | N/A | 01.07.2021 | 31.12.2021 | COND. TRENZADO TRIPLEX 2X2/0AAC-2/0AAAC | 3.8 | M | 775.24
Barahona | 1003004 | N/A | 01.07.2021 | 31.12.2021 | SOPORTE DOBLE UNIDAD | 83 | UN | 15980.88
Barahona | 1003026 | N/A | 01.07.2021 | 31.12.2021 | TORNILLO MAQUINA AC. GALV. C. HEXAG. 3-8 | 60 | UN | 510.6
Barahona | 1003029 | N/A | 01.07.2021 | 31.12.2021 | CONECTOR 5/8 P/VARILLA D/TIERRA | 9 | UN | 353.61
Barahona | 1003030 | N/A | 01.07.2021 | 31.12.2021 | CONDUCTOR DESNUDO AAAC 123.3 MCM | 505 | M | 16298.79
Barahona | 1003032 | N/A | 01.07.2021 | 31.12.2021 | CONDUCTOR DESNUDO AAAC 465,4 MCM (CAIRO) | 7 | M | 225.89
Barahona | 1003035 | N/A | 01.07.2021 | 31.12.2021 | AISLADOR PORCELANA T/ESPIGA NEMA 55-2 | 3 | UN | 109.74
Barahona | 1003040 | N/A | 01.07.2021 | 31.12.2021 | ESPIGA P/CRUC.MADERA VASTAGO 5/8 X 6" | 36 | UN | 2212.2
Barahona | 1003049 | N/A | 01.07.2021 | 31.12.2021 | TORNILLO DE MAQUINA PASANTE 3/8"X 3" | 8 | UN | 602.4
Barahona | 1003050 | N/A | 01.07.2021 | 31.12.2021 | TORNILLO GUARDA CABO RECTO 5/8" X 12" | 58 | UN | 1597.67
Barahona | 1003055 | N/A | 01.07.2021 | 31.12.2021 | PARARRAYO DE 3KV | 18 | UN | 123192
Barahona | 1003077 | N/A | 01.07.2021 | 31.12.2021 | FUSIBLE EXPULSION TIPO K DE 125 A | 10 | UN | 5147.89
Barahona | 1003083 | N/A | 01.07.2021 | 31.12.2021 | FUSIBLE DE EXPULSION TIPO K DE 25 A | 109 | UN | 9172.18
Barahona | 1003104 | N/A | 01.07.2021 | 31.12.2021 | TARUGO PLASTICO DE 1-4’’ X 1 1-2” | 3494 | UN | 1597.37
Barahona | 1003106 | N/A | 01.07.2021 | 31.12.2021 | TUBO DE PVC DIAMETRO 1/2" | 1 | UN | 142.72
Barahona | 1003115 | N/A | 01.07.2021 | 31.12.2021 | ALAMBRE DE LIGADURA | 200 | M | 2596
Barahona | 1003119 | N/A | 01.07.2021 | 31.12.2021 | FUSIBLE DE EXPULSION TIPO K DE 8 A | 8 | UN | 397.24
Barahona | 1003135 | N/A | 01.07.2021 | 31.12.2021 | AISLADOR PORC. T/ POSTE 15 KV | 23 | UN | 1766.45
Barahona | 1003137 | N/A | 01.07.2021 | 31.12.2021 | SOPORTE VERTICAL PARA AISLADOR TIPO POST | 112 | UN | 51386.26
Barahona | 1003142 | N/A | 01.07.2021 | 31.12.2021 | CONECTOR ELÁST TIPO CUÑA 1/0 AWG - 1/0 | 116 | UN | 11755.75
Barahona | 1003143 | N/A | 01.07.2021 | 31.12.2021 | CONECTOR CU¤A A PRESI¢N MCM477/MCM266 | 38 | UN | 10178.68
Barahona | 1003145 | N/A | 01.07.2021 | 31.12.2021 | CONECTOR CU¤A A PRESI¢N MCM477/AGW1/0 | 2 | UN | 886.48
Barahona | 1003146 | N/A | 01.07.2021 | 31.12.2021 | CONECTOR CU¤A A PRESI¢N CON EST MCM477 | 50 | UN | 26550
Barahona | 1003147 | N/A | 01.07.2021 | 31.12.2021 | CONECTOR CU¤A A PRESI¢N CON EST MCM266 | 3 | UN | 955.8
Barahona | 1003150 | N/A | 01.07.2021 | 31.12.2021 | CONECTOR CU¤A A PRESI¢N AGW1/0 - N§2 CU | 54 | UN | 4311.94
Barahona | 1003152 | N/A | 01.07.2021 | 31.12.2021 | TORNILLO MAQUINA AC. GALV.C.CUAD.5-8X12 | 204 | UN | 11724.48
Barahona | 1003153 | N/A | 01.07.2021 | 31.12.2021 | TORNILLO MAQUINA AC. GALV.C. CUAD.5-8x14 | 105 | UN | 6594.67
Barahona | 1003155 | N/A | 01.07.2021 | 31.12.2021 | TORNILLO AC.GALV.C/EXAG.C/T.5/8"X1-3/4 | 708 | UN | 25863.24
Barahona | 1003157 | N/A | 01.07.2021 | 31.12.2021 | TORNILLO P-AISLADORES LINE POST3-4,3-4x7 | 1 | UN | 138.64
Barahona | 1003158 | N/A | 01.07.2021 | 31.12.2021 | TORNILLO AC.GALVANIZ.CON OJO.C.T.5/8"X6" | 25 | UN | 873.5
Barahona | 1003159 | N/A | 01.07.2021 | 31.12.2021 | TORNILLO AC.GALVANIZ.CON OJO.C.T.5/8"X12 | 28 | UN | 3469.2
Barahona | 1003160 | N/A | 01.07.2021 | 31.12.2021 | TUERCA CUADRADA AC. GALV. P-TORNILLO 5-8 | 193 | UN | 1897.18
Barahona | 1003161 | N/A | 01.07.2021 | 31.12.2021 | ARANDELA PLANA RECTANGULAR 5-8 | 1207 | UN | 17166.24
Barahona | 1003162 | N/A | 01.07.2021 | 31.12.2021 | TUERCA DE OJO AC. GALV. TORNILLO 5-8 | 128 | UN | 6947.84
Barahona | 1003173 | N/A | 01.07.2021 | 31.12.2021 | RETENCION PREF."OMEGA"AISL.53/2 ACSR.266 | 101 | UN | 3915.77
Barahona | 1003174 | N/A | 01.07.2021 | 31.12.2021 | AISLADOR PORCELANA CARRETE (ANSI 53-2) | 161 | UN | 9255.83
Barahona | 1003182 | N/A | 01.07.2021 | 31.12.2021 | TUBERIA DE PVC, DIAMETRO 1" SCHEDULE 40 | 9 | UN | 1710.83
Barahona | 1003183 | N/A | 01.07.2021 | 31.12.2021 | TUBO DE PVC DIAMETRO 2" | 37 | UN | 19124.83
Barahona | 1003192 | N/A | 01.07.2021 | 31.12.2021 | ADAPTADOR DE PVC 2" HEMBRA | 104 | UN | 1078.12
Barahona | 1003193 | N/A | 01.07.2021 | 31.12.2021 | CONECTOR RECTO P/TUBERÍA FLEXIBLE 2" LIQ | 224 | UN | 25349.32
Barahona | 1003194 | N/A | 01.07.2021 | 31.12.2021 | CONECTOR CURVO PARA TUBERIA FLEXIBLE 2" | 19 | UN | 3444.7
Barahona | 1003209 | N/A | 01.07.2021 | 31.12.2021 | TARUGO EXPANSION PLOMO 1/2" P/TORN 5/16" | 1901 | UN | 20217.29
Barahona | 1003224 | N/A | 01.07.2021 | 31.12.2021 | GRAPA CONEXION DOBLE CABLE TIERRA SIN TO | 605 | UN | 40471.28
Barahona | 1003226 | N/A | 01.07.2021 | 31.12.2021 | ARANDELA PLANA REDONDA 5-8 | 954 | UN | 29998
Barahona | 1003227 | N/A | 01.07.2021 | 31.12.2021 | ARANDELA PRESION AC.GALV. 5-8 | 1025 | UN | 1472.72
Barahona | 1003236 | N/A | 01.07.2021 | 31.12.2021 | POSTE HAV 500 DAN 10.5M | 1 | UN | 17700
Barahona | 1003237 | N/A | 01.07.2021 | 31.12.2021 | POSTE HAV 500 DAN 12M | 5 | UN | 134446.45
Barahona | 1003241 | N/A | 01.07.2021 | 31.12.2021 | ARANDELA CURVA CUADRADA 5-8 | 307 | UN | 1079.12
Barahona | 1003243 | N/A | 01.07.2021 | 31.12.2021 | TORNILLO TIRAFONDO 1- 4'' X 1 1-2'' | 6599 | UN | 9277.63
Barahona | 1003250 | N/A | 01.07.2021 | 31.12.2021 | ADAPTADORES DE PVC 1" MACHO | 45 | UN | 185.45
Barahona | 1003252 | N/A | 01.07.2021 | 31.12.2021 | CONO DE SEGURIDAD DE 28" | 3 | UN | 146.91
Barahona | 1003253 | N/A | 01.07.2021 | 31.12.2021 | AUTOVALVULA 72,5KV ( PARARRAYO) | 1 | UN | 49.06
Barahona | 1003299 | N/A | 01.07.2021 | 31.12.2021 | CONECT.COMP CU T/H P/ATER .No. 4-6 AWG | 42 | UN | 330.96
Barahona | 1003300 | N/A | 01.07.2021 | 31.12.2021 | ADAPTADOR DE AL A CU P/C. DE AL 2/0 AWG | 23 | UN | 1267.99
Barahona | 1003317 | N/A | 01.07.2021 | 31.12.2021 | CONTADOR DE DESCARGA PARA PARARRAYO | 5 | UN | 20219.55
Barahona | 1003344 | N/A | 01.07.2021 | 31.12.2021 | TORNILLO CABEZA HEXAGONAL 5/8" X 20" | 47 | UN | 1678.84
Barahona | 1003360 | N/A | 01.07.2021 | 31.12.2021 | TERMINAL P/C EXTERIOR No.2 AWG AISL.15KV | 76 | UN | 22037.96
Barahona | 1003399 | N/A | 01.07.2021 | 31.12.2021 | TORNILLO CABEZA HEXAGONAL 1"1/2 X 1/2" | 48 | UN | 96
Barahona | 1003406 | N/A | 01.07.2021 | 31.12.2021 | FUSIBLE EXPULSION TIPO K DE 150 A | 10 | UN | 2757.42
Barahona | 1003413 | N/A | 01.07.2021 | 31.12.2021 | TERMINAL ACODADO ENCHUF 15 KV #2AWG200 | 34 | UN | 45496.08
Barahona | 1003429 | N/A | 01.07.2021 | 31.12.2021 | ABRAZADERA CONTRA PRESION P/TUBO ANCL.2" | 19 | UN | 13285.45
Barahona | 1003471 | N/A | 01.07.2021 | 31.12.2021 | ETIQUETA PARA CENTRO DE TRANSFORMACION | 90 | UN | 9345.6
Barahona | 1003542 | N/A | 01.07.2021 | 31.12.2021 | TORNILLO GUARDA CABO CURVO 5/8" X 16" | 60 | UN | 2823
Barahona | 1003548 | N/A | 01.07.2021 | 31.12.2021 | BRIDA DE SUJECION PLASTICA 9 mm X 203 mm | 95 | UN | 54.93
Barahona | 1003586 | N/A | 01.07.2021 | 31.12.2021 | CONECTOR PERNO PARTIDO CU P/C.10-14 STR | 397 | UN | 4906.92
Barahona | 1003607 | N/A | 01.07.2021 | 31.12.2021 | CURVA ELECTRICA EN PVC DIAMETRO 4" | 1 | UN | 206.71
Barahona | 1003705 | N/A | 01.07.2021 | 31.12.2021 | TUERCA HEXAGONAL ACERO INOXIDABLE DE 5/8 | 48 | UN | 1214.88
Barahona | 1003708 | N/A | 01.07.2021 | 31.12.2021 | ARANDELA D/PRESIÓN ACERO INOX.5/8" | 177 | UN | 2164.71
Barahona | 1003797 | N/A | 01.07.2021 | 31.12.2021 | TUBO GALV. 2" X 10' | 1 | UN | 1681.99
Barahona | 1003825 | N/A | 01.07.2021 | 31.12.2021 | TORNILLO MAQUINA AC.GALV.C.HEXAG. 5-8x2 | 80 | UN | 3248
Barahona | 1003839 | N/A | 01.07.2021 | 31.12.2021 | CONECTOR TIPO OJO BRONCE PARA CABLE 4/0 | 13 | UN | 43719
Barahona | 1003866 | N/A | 01.07.2021 | 31.12.2021 | BANCO DE CONDENS. 3 X 100 KVAR 2.4KV | 2 | UN | 150777.56
Barahona | 1003885 | N/A | 01.07.2021 | 31.12.2021 | TERMINAL COMP. T/PIN CORTO COND. 4/0 AWG | 24 | UN | 5469.13
Barahona | 1003924 | N/A | 01.07.2021 | 31.12.2021 | TORN TIRAF.AC.GALV.CAB.HEX 5/16"X2"5/16 | 399 | UN | 1627.92
Barahona | 1003951 | N/A | 01.07.2021 | 31.12.2021 | ARANDELA PRESIÓN AC.GALV. 1-2 | 1796 | UN | 4003.66
Barahona | 1003963 | N/A | 01.07.2021 | 31.12.2021 | TUBO PORTAFUSIBLE EXPU. ROMPE ARCO 15KV | 27 | UN | 78614.55
Barahona | 1004033 | N/A | 01.07.2021 | 31.12.2021 | EMPALME AUT TENSION PLENA COND.1/0 AWG(R | 65 | UN | 37583
Barahona | 1004038 | N/A | 01.07.2021 | 31.12.2021 | ABRAZADERA UNITRON TUBO 2'' | 3352 | UN | 66185.15
Barahona | 1004044 | N/A | 01.07.2021 | 31.12.2021 | TARUGO PLASTICO DE 3/8’’X 1 1/2’’ | 14201 | UN | 36026.29
Barahona | 1004073 | N/A | 01.07.2021 | 31.12.2021 | PARARRAYO DISTRIBUCIÓN POLIM. 9KV. 10KA | 143 | UN | 161224.04
Barahona | 1004095 | N/A | 01.07.2021 | 31.12.2021 | TUERCA OJO GUARDAC INCLINADO TORN 5-8 | 288 | UN | 10820.02
Barahona | 1004099 | N/A | 01.07.2021 | 31.12.2021 | TORNILLO MAQUINA AC. GALV.C.HEXAG.1-2X2 | 9 | UN | 118.55
Barahona | 1004132 | N/A | 01.07.2021 | 31.12.2021 | CABLE ACERO COBREADO DESNUDO #2 AWG 7 HI | 1597 | M | 236436.44
Barahona | 1004148 | N/A | 01.07.2021 | 31.12.2021 | BRIDA DE SUJECION PLASTICA 5 mm X 152 mm | 15092 | UN | 7123.43
Barahona | 1004197 | N/A | 01.07.2021 | 31.12.2021 | INTERRUPTOR TERMOMAGNETICO 2P 200A | 1 | UN | 2556.69
Barahona | 1004198 | N/A | 01.07.2021 | 31.12.2021 | INTERRUPTOR TERMOM. PT. 2P 100A | 6 | UN | 4260.67
Barahona | 1004206 | N/A | 01.07.2021 | 31.12.2021 | PERNO ROSCA CORRIDA AC.GALV. 5/8"X20 | 20 | UN | 532.6
Barahona | 1004210 | N/A | 01.07.2021 | 31.12.2021 | TORNILLO TIRAFONDO AC GALVAN 5-16'' X 1' | 5970 | UN | 15858.71
Barahona | 1004213 | N/A | 01.07.2021 | 31.12.2021 | CABLE DE ACERO COBREADO #6 AWG 3 HILOS | 11769 | M | 569575.51
Barahona | 1004214 | N/A | 01.07.2021 | 31.12.2021 | TARUGO PLASTICO P/TORNILLO 5/16’’ X 2’’ | 6007 | UN | 3997.08
Barahona | 1004230 | N/A | 01.07.2021 | 31.12.2021 | GRILLETE NORMAL RECTO 5/8" | 67 | UN | 6821.27
Barahona | 1004232 | N/A | 01.07.2021 | 31.12.2021 | SOPORTE TRANSFORMADOR MONOFASICO TIPO PO | 19 | UN | 11914.14
Barahona | 1004233 | N/A | 01.07.2021 | 31.12.2021 | ALARGADERA 10" PARA CADENA AISLADORES | 197 | UN | 28520.76
Barahona | 1004234 | N/A | 01.07.2021 | 31.12.2021 | GRAPA AMARRE ALUM PARA COND. AWG 1/0 RAV | 26 | UN | 5736.85
Barahona | 1004236 | N/A | 01.07.2021 | 31.12.2021 | GRAPA AMARRE ALUMINIO COND. MCM 477 (HAW | 128 | UN | 41848.4
Barahona | 1004245 | N/A | 01.07.2021 | 31.12.2021 | EMPALME PLENA TRACC. COND. ACSR-AAAC 1/0 | 1 | UN | 528.32
Barahona | 1004247 | N/A | 01.07.2021 | 31.12.2021 | EMPALME PLENA TRACCION COND.477 MCM(HAWK | 12 | UN | 15576
Barahona | 1004255 | N/A | 01.07.2021 | 31.12.2021 | CONECTOR AMOVIBLE PARA ESTRIBO | 25 | UN | 6791.96
Barahona | 1004261 | N/A | 01.07.2021 | 31.12.2021 | RETENCION TERM.PREFORMADA CAB ACERO 3/8 | 2 | UN | 254.88
Barahona | 1004263 | N/A | 01.07.2021 | 31.12.2021 | VARILLA ANCLAJE SIMPLE C.T. 3/4"X8' | 18 | UN | 10303.73
Barahona | 1004264 | N/A | 01.07.2021 | 31.12.2021 | VARILLA ANCLAJE DOBLE C.T. 3/4"X8ï | 22 | UN | 16972.91
Barahona | 1004265 | N/A | 01.07.2021 | 31.12.2021 | TUBO ABIERTO SE¤ALIZACI¢N Y PROT 2X8 | 119 | UN | 23525.82
Barahona | 1004266 | N/A | 01.07.2021 | 31.12.2021 | TORNILLO MAQUINA AC.GALV.C.HEXAG. 5-8x3 | 123 | UN | 4172.24
Barahona | 1004273 | N/A | 01.07.2021 | 31.12.2021 | TUBO PORTAFUSIBLE EXPULSION 15 KV 200 A | 2 | UN | 11015.72
Barahona | 1004274 | N/A | 01.07.2021 | 31.12.2021 | FUSIBLE EXPULSIÓN 21 A DOBLE ELEMENTO | 70 | UN | 9086
Barahona | 1004276 | N/A | 01.07.2021 | 31.12.2021 | FUSIBLE DE EXPULSION 65 A TIPO K | 61 | UN | 9793.61
Barahona | 1004277 | N/A | 01.07.2021 | 31.12.2021 | FUSIBLE EXPULSION 80 A TIPO K | 17 | UN | 2560.6
Barahona | 1004278 | N/A | 01.07.2021 | 31.12.2021 | FUSIBLE EXPULSION 100 A TIPO K | 14 | UN | 2973.6
Barahona | 1004279 | N/A | 01.07.2021 | 31.12.2021 | TERMINAL COMP.TIPO PIN PARA COND. #2 AWG | 106 | UN | 14551.77
Barahona | 1004281 | N/A | 01.07.2021 | 31.12.2021 | TERMINAL COMP. TIPO PIN PARA COND. 4/0 A | 20 | UN | 7517.31
Barahona | 1004288 | N/A | 01.07.2021 | 31.12.2021 | ARANDELA DE PRESION AC.INOX. 1/2" | 958 | UN | 4047.93
Barahona | 1004289 | N/A | 01.07.2021 | 31.12.2021 | ARANDELA PLANA REDONDA AC.INOX. 1/2" | 341 | UN | 623.99
Barahona | 1004292 | N/A | 01.07.2021 | 31.12.2021 | FUSIBLE EXPULSIÓN 1.4 A DOBLE ELEMENTO | 300 | UN | 15584.55
Barahona | 1004293 | N/A | 01.07.2021 | 31.12.2021 | FUSIBLE EXPULSIÓN 3.5A DOBLE ELEMENTO | 44 | UN | 2920.36
Barahona | 1004294 | N/A | 01.07.2021 | 31.12.2021 | FUSIBLE EXPULSIÓN 5.2A DOBLE ELEMENTO | 507 | UN | 97309.22
Barahona | 1004295 | N/A | 01.07.2021 | 31.12.2021 | FUSIBLE EXPULSIÓN 7 A DOBLE ELEMENTO | 26 | UN | 2261.02
Barahona | 1004296 | N/A | 01.07.2021 | 31.12.2021 | FUSIBLE EXPULSIÓN 10.4 A DOBLE ELEMENTO | 559 | UN | 105915.18
Barahona | 1004297 | N/A | 01.07.2021 | 31.12.2021 | FUSIBLE EXPULSIÓN 14A DOBLE ELEMENTO | 3 | UN | 162.7
Barahona | 1004298 | N/A | 01.07.2021 | 31.12.2021 | EMPALME PLENA TRACCION ACSR-AAAC 4/0 | 137 | UN | 8980.12
Barahona | 1004315 | N/A | 01.07.2021 | 31.12.2021 | PICA DE PUESTA A TIERRA 5/8"X8' | 9 | UN | 4248
Barahona | 1004317 | N/A | 01.07.2021 | 31.12.2021 | CONECTOR CU¤A A PRESI¢N MCM477/AGW4/0 | 100 | UN | 25372.36
Barahona | 1004320 | N/A | 01.07.2021 | 31.12.2021 | CONECTOR ELÁST TIPO CUÑA 4/0 AWG - 1/0 | 84 | UN | 7464.68
Barahona | 1004321 | N/A | 01.07.2021 | 31.12.2021 | CONECTOR ELÁSTICO TIPO CUÑA 4/0AWG - 2CU | 272 | UN | 24072
Barahona | 1004329 | N/A | 01.07.2021 | 31.12.2021 | CONECTOR CUñA A PRESIóN #2-#2 | 355 | UN | 16772
Barahona | 1004330 | N/A | 01.07.2021 | 31.12.2021 | CAJA AISL.CONEC CUñA PRESIóN HASTA 300 | 214 | UN | 1478.74
Barahona | 1004337 | N/A | 01.07.2021 | 31.12.2021 | CONECTOR ELÁSTICO TIPO CUÑA 2CU AWG -2CU | 213 | UN | 70466.66
Barahona | 1004345 | N/A | 01.07.2021 | 31.12.2021 | CONECTOR COMPRESION PICA P.T.-AWG #2 | 31 | UN | 1977.52
Barahona | 1004353 | N/A | 01.07.2021 | 31.12.2021 | TERMINACION EXTER CONTRACT FRIO 15 KV #2 | 12 | UN | 16638
Barahona | 1004359 | N/A | 01.07.2021 | 31.12.2021 | TERMINAL ACOD. ENCH. 15 KV 1/0 200A | 1 | UN | 1856
Barahona | 1004370 | N/A | 01.07.2021 | 31.12.2021 | CRUCETA ANGULAR METALICA 1400 MM | 20 | UN | 28320
Barahona | 1004372 | N/A | 01.07.2021 | 31.12.2021 | CRUCETA ANGULAR METALICA 2440 MM | 5 | UN | 8639.54
Barahona | 1004373 | N/A | 01.07.2021 | 31.12.2021 | TORNILLO DE ESPACIAMIENTO AC.GALV.5-8x12 | 118 | UN | 7887.12
Barahona | 1004374 | N/A | 01.07.2021 | 31.12.2021 | TORNILLO DE ESPACIAMIENTO AC.GALV.5-8x14 | 66 | UN | 4283.4
Barahona | 1004375 | N/A | 01.07.2021 | 31.12.2021 | GRILLETE LARGO RECTO 5/8" 11 300 KG | 90 | UN | 22182.69
Barahona | 1004379 | N/A | 01.07.2021 | 31.12.2021 | CAJA DERIVACIàN MONOFASICA 9 SAL. 1000V | 177 | UN | 591949.42
Barahona | 1004381 | N/A | 01.07.2021 | 31.12.2021 | TERMINAL D/COMP. BIMT PLETINA. 4/0 AWG,1 | 1 | UN | 110.24
Barahona | 1004405 | N/A | 01.07.2021 | 31.12.2021 | CONECTOR COMPRESION #2-#2 CU | 213 | UN | 14329.99
Barahona | 1004503 | N/A | 01.07.2021 | 31.12.2021 | CONECTOR DE PERFORACION DE FASE | 298 | UN | 18812.74
Barahona | 1004588 | N/A | 01.07.2021 | 31.12.2021 | SOPORTE P/CAJA DERIV. 9"X19"X1-3/4"X5/16 | 155 | UN | 47930.84
Barahona | 1004782 | N/A | 01.07.2021 | 31.12.2021 | FUSIBLE LENTO_RAPIDO TRAFO 100KVA, 2.4KV | 26 | UN | 3117.65
Barahona | 1004789 | N/A | 01.07.2021 | 31.12.2021 | FUSIBLE LENTO_RAPIDO TRAFO 37.5KVA,7.2KV | 200 | UN | 24033.73
Barahona | 1004793 | N/A | 01.07.2021 | 31.12.2021 | FUSIBLE LENTO_RAPIDO TRAFO 75KVA, 7.2KV | 200 | UN | 23981.9
Barahona | 1008335 | N/A | 01.07.2021 | 31.12.2021 | TERMINAL BIMETALICO 2 AGUJEROS | 16 | UN | 15858.8
Barahona | 1008339 | N/A | 01.07.2021 | 31.12.2021 | TERMINAL A COMP. 2 AGUJEROS P/CABLE 4/0 | 50 | UN | 7799.8
Barahona | 1008725 | N/A | 01.07.2021 | 31.12.2021 | FUSIBLES EXPULSIÓN 15 A TIPO K | 31 | UN | 1619.75
Barahona | 1009638 | N/A | 01.07.2021 | 31.12.2021 | CAJA POLIC. P-MED T-SOC CON BREAK 40-2A. | 539 | UN | 607399.1
San Juan | 1002837 | N/A | 01.07.2021 | 31.12.2021 | CINTA DIELECTRICA SELLADORA 19 MM X 10 M | 129 | ROL | 32319.88
San Juan | 1002838 | N/A | 01.07.2021 | 31.12.2021 | CONO DE ANCLAJE > 450MM DIAM | 59 | UN | 8897.2
San Juan | 1002839 | N/A | 01.07.2021 | 31.12.2021 | CRUCETA DE ACERO GALV 6'-0" 3"X3"X1/4" | 334 | UN | 399758.04
San Juan | 1002840 | N/A | 01.07.2021 | 31.12.2021 | CRUCETA DE ACERO GALV 8-0" 3"X3"X1/4" | 14 | UN | 23153.93
San Juan | 1002841 | N/A | 01.07.2021 | 31.12.2021 | FLEJES GALV. 1-1/4"X1/4"X28" ORIF 9/16" | 258 | UN | 28891.05
San Juan | 1002842 | N/A | 01.07.2021 | 31.12.2021 | FLEJES GALV. 1-3/4"X1-3/4"X3/16"X60" | 83 | UN | 55454.31
San Juan | 1002843 | N/A | 01.07.2021 | 31.12.2021 | TORNILLO MAQUINA AC.GALV.C. HEXAG.1/2 x3 | 1029 | UN | 21350.05
San Juan | 1002845 | N/A | 01.07.2021 | 31.12.2021 | TORNILLO MAQUINA AC. GALV. C.CUAD.1-2X12 | 131 | UN | 5475.73
San Juan | 1002846 | N/A | 01.07.2021 | 31.12.2021 | TORNILLO ESPAC ROSCA CORRIDA 5/8"X10" | 185 | UN | 4021.9
San Juan | 1002848 | N/A | 01.07.2021 | 31.12.2021 | ARANDELA PRESION AC.GALV. 3-8 | 223 | UN | 514.65
San Juan | 1002857 | N/A | 01.07.2021 | 31.12.2021 | SOPORTE PARA TUBO DE ANCLAJE DE 2" | 3 | UN | 672.19
San Juan | 1002860 | N/A | 01.07.2021 | 31.12.2021 | FUSIBLE EXPULSION TIPO K DE 140 A | 99 | UN | 75933
San Juan | 1002861 | N/A | 01.07.2021 | 31.12.2021 | FUSIBLE EXPULSION TIPO K DE 200 A | 96 | UN | 64605.47
San Juan | 1002862 | N/A | 01.07.2021 | 31.12.2021 | PORTA FUSIBLE P/LUMINARIAS A. P 240V 10A | 50 | UN | 2274.5
San Juan | 1002875 | N/A | 01.07.2021 | 31.12.2021 | BRAZO PARA LUMINARIA ACERO GALV 6' | 3 | UN | 2999.55
San Juan | 1002876 | N/A | 01.07.2021 | 31.12.2021 | BRAZO PARA LUMINARIA ACERO GALV DE 12' | 8 | UN | 19668.08
San Juan | 1002888 | N/A | 01.07.2021 | 31.12.2021 | ESCALERA DE FIBRA DE VIDRIO DE 32' | 1 | UN | 14766.98
San Juan | 1002921 | N/A | 01.07.2021 | 31.12.2021 | CONECT A PRUEBA D/AGUA P/C. 8,2 ROSC 1" | 1 | UN | 16.55
San Juan | 1002930 | N/A | 01.07.2021 | 31.12.2021 | TUERCA PARA CONECTOR A PRUEBA DE AGUA | 4 | UN | 6.28
San Juan | 1002931 | N/A | 01.07.2021 | 31.12.2021 | CABLE COBRE AISLAD THHN COLOR VERDE 6mm² | 186.8 | M | 6481.45
San Juan | 1002935 | N/A | 01.07.2021 | 31.12.2021 | CONECTOR NEUT/DES. D/INDEP. P/ACOM. | 1800 | UN | 128586.96
San Juan | 1002940 | N/A | 01.07.2021 | 31.12.2021 | MOLDURA PLASTICA P/TIERRA 1/2"X 8' | 57 | UN | 2719.18
San Juan | 1002942 | N/A | 01.07.2021 | 31.12.2021 | COLLAR AMARRE EN FACHADA | 2826 | UN | 39999.61
San Juan | 1002943 | N/A | 01.07.2021 | 31.12.2021 | FLEJE DE AC INOX DE 12.7MM (1/2") X 0.4M | 1630.5 | UN | 32793.4
San Juan | 1002944 | N/A | 01.07.2021 | 31.12.2021 | HEBILLAS PARA FLEJE DE 12.7MM(1/2") | 524 | UN | 3429.04
San Juan | 1002945 | N/A | 01.07.2021 | 31.12.2021 | HEBILLAS PARA FLEJE DE 20MM(3/4") | 307 | UN | 2904.08
San Juan | 1002946 | N/A | 01.07.2021 | 31.12.2021 | TUBERÍA FLEXIBLE 1" CON PROTECC PVC, LIQ | 92 | UN | 12810.08
San Juan | 1002950 | N/A | 01.07.2021 | 31.12.2021 | ADAPTADORES DE PVC 1" HEMBRA | 399 | UN | 3531.15
San Juan | 1002951 | N/A | 01.07.2021 | 31.12.2021 | CONECTOR RECTO P/TUBERÍA FLEXIBLE 1" LIQ | 152 | UN | 8241.59
San Juan | 1002952 | N/A | 01.07.2021 | 31.12.2021 | CONDULET DE 2" | 107 | UN | 20902.64
San Juan | 1002957 | N/A | 01.07.2021 | 31.12.2021 | TAPE DE VINILO | 641 | ROL | 49164.7
San Juan | 1002964 | N/A | 01.07.2021 | 31.12.2021 | CONECTOR DE COBRE ESTAÑADO P/PART.1/0 AW | 3 | UN | 396.48
San Juan | 1002965 | N/A | 01.07.2021 | 31.12.2021 | CONECTOR DE COBRE ESTAÑADO P/PART.2/0 AW | 104 | UN | 15953.6
San Juan | 1002966 | N/A | 01.07.2021 | 31.12.2021 | BAQUELITAS O MORDAZAS CL100. | 100 | UN | 7593.3
San Juan | 1002995 | N/A | 01.07.2021 | 31.12.2021 | JUEGO DE LLAVE ALLEN 10/2 | 1 | UN | 360.86
San Juan | 1003026 | N/A | 01.07.2021 | 31.12.2021 | TORNILLO MAQUINA AC. GALV. C. HEXAG. 3-8 | 226 | UN | 1834.64
San Juan | 1003029 | N/A | 01.07.2021 | 31.12.2021 | CONECTOR 5/8 P/VARILLA D/TIERRA | 14 | UN | 549.85
San Juan | 1003030 | N/A | 01.07.2021 | 31.12.2021 | CONDUCTOR DESNUDO AAAC 123.3 MCM | 2982.2 | M | 111456.42
San Juan | 1003035 | N/A | 01.07.2021 | 31.12.2021 | AISLADOR PORCELANA T/ESPIGA NEMA 55-2 | 532 | UN | 19328.64
San Juan | 1003044 | N/A | 01.07.2021 | 31.12.2021 | VARILLA PUESTA A TIERRA GALV. 3/4" *8 | 121 | UN | 765.88
San Juan | 1003050 | N/A | 01.07.2021 | 31.12.2021 | TORNILLO GUARDA CABO RECTO 5/8" X 12" | 39 | UN | 1056.76
San Juan | 1003053 | N/A | 01.07.2021 | 31.12.2021 | ARANDELA PLANA REDONDA ACERO GALV.1/2" | 1154 | UN | 4004.38
San Juan | 1003068 | N/A | 01.07.2021 | 31.12.2021 | ABRAZADERA METALICA TIPO OMEGA DE1/2" | 12541 | UN | 41566.37
San Juan | 1003083 | N/A | 01.07.2021 | 31.12.2021 | FUSIBLE DE EXPULSION TIPO K DE 25 A | 6 | UN | 514.86
San Juan | 1003084 | N/A | 01.07.2021 | 31.12.2021 | TRANSF DE CORRIENTE BT 600-5A 600V | 10 | UN | 9552.6
San Juan | 1003104 | N/A | 01.07.2021 | 31.12.2021 | TARUGO PLASTICO DE 1-4’’ X 1 1-2” | 19618 | UN | 8895.74
San Juan | 1003106 | N/A | 01.07.2021 | 31.12.2021 | TUBO DE PVC DIAMETRO 1/2" | 19 | UN | 2693.33
San Juan | 1003115 | N/A | 01.07.2021 | 31.12.2021 | ALAMBRE DE LIGADURA | 59 | M | 765.82
San Juan | 1003119 | N/A | 01.07.2021 | 31.12.2021 | FUSIBLE DE EXPULSION TIPO K DE 8 A | 75 | UN | 4912.24
San Juan | 1003135 | N/A | 01.07.2021 | 31.12.2021 | AISLADOR PORC. T/ POSTE 15 KV | 4 | UN | 353.29
San Juan | 1003136 | N/A | 01.07.2021 | 31.12.2021 | AISLADOR PORC. T/ POSTE 34,5KV(ANSI-57-3 | 4 | UN | 5226.52
San Juan | 1003137 | N/A | 01.07.2021 | 31.12.2021 | SOPORTE VERTICAL PARA AISLADOR TIPO POST | 29 | UN | 13267.74
San Juan | 1003138 | N/A | 01.07.2021 | 31.12.2021 | SOPORTE FIJACION CRUCETA-APOYO CILINDRIC | 20 | UN | 2568.8
San Juan | 1003140 | N/A | 01.07.2021 | 31.12.2021 | CONECTOR CU¤A A PRESI¢N MCM477/MCM477 | 45 | UN | 12250.8
San Juan | 1003142 | N/A | 01.07.2021 | 31.12.2021 | CONECTOR ELÁST TIPO CUÑA 1/0 AWG - 1/0 | 15 | UN | 1198.65
San Juan | 1003143 | N/A | 01.07.2021 | 31.12.2021 | CONECTOR CU¤A A PRESI¢N MCM477/MCM266 | 13 | UN | 3528.2
San Juan | 1003144 | N/A | 01.07.2021 | 31.12.2021 | CONECTOR CU¤A A PRESI¢N MCM266/AGW 1/0 | 45 | UN | 4505.78
San Juan | 1003146 | N/A | 01.07.2021 | 31.12.2021 | CONECTOR CU¤A A PRESI¢N CON EST MCM477 | 50 | UN | 26550
San Juan | 1003147 | N/A | 01.07.2021 | 31.12.2021 | CONECTOR CU¤A A PRESI¢N CON EST MCM266 | 50 | UN | 15930
San Juan | 1003148 | N/A | 01.07.2021 | 31.12.2021 | CONECTOR ELÁST TIPO CUÑA C/ESTRIBO 1/0 | 219 | UN | 107937.26
San Juan | 1003149 | N/A | 01.07.2021 | 31.12.2021 | CONECTOR CU¤A A PRESI¢N MCM266 -N§2 CU | 2 | UN | 163.96
San Juan | 1003150 | N/A | 01.07.2021 | 31.12.2021 | CONECTOR CU¤A A PRESI¢N AGW1/0 - N§2 CU | 933 | UN | 89517.08
San Juan | 1003152 | N/A | 01.07.2021 | 31.12.2021 | TORNILLO MAQUINA AC. GALV.C.CUAD.5-8X12 | 774 | UN | 44752.68
San Juan | 1003153 | N/A | 01.07.2021 | 31.12.2021 | TORNILLO MAQUINA AC. GALV.C. CUAD.5-8x14 | 177 | UN | 11263.33
San Juan | 1003154 | N/A | 01.07.2021 | 31.12.2021 | TORNILLO AC.GALVANIZ.C/EXAG.C/T.5/8"X16" | 41 | UN | 599.76
San Juan | 1003155 | N/A | 01.07.2021 | 31.12.2021 | TORNILLO AC.GALV.C/EXAG.C/T.5/8"X1-3/4 | 90 | UN | 3287.7
San Juan | 1003158 | N/A | 01.07.2021 | 31.12.2021 | TORNILLO AC.GALVANIZ.CON OJO.C.T.5/8"X6" | 1 | UN | 34.77
San Juan | 1003159 | N/A | 01.07.2021 | 31.12.2021 | TORNILLO AC.GALVANIZ.CON OJO.C.T.5/8"X12 | 11 | UN | 1919.75
San Juan | 1003160 | N/A | 01.07.2021 | 31.12.2021 | TUERCA CUADRADA AC. GALV. P-TORNILLO 5-8 | 1205 | UN | 13335.64
San Juan | 1003161 | N/A | 01.07.2021 | 31.12.2021 | ARANDELA PLANA RECTANGULAR 5-8 | 1100 | UN | 15112.85
San Juan | 1003162 | N/A | 01.07.2021 | 31.12.2021 | TUERCA DE OJO AC. GALV. TORNILLO 5-8 | 199 | UN | 10801.72
San Juan | 1003163 | N/A | 01.07.2021 | 31.12.2021 | RETENCION PREF. "Z" AISL.57/1-3 ACSR1/0 | 40 | UN | 10827.2
San Juan | 1003174 | N/A | 01.07.2021 | 31.12.2021 | AISLADOR PORCELANA CARRETE (ANSI 53-2) | 597 | UN | 8154.09
San Juan | 1003175 | N/A | 01.07.2021 | 31.12.2021 | SOPORTE HORQUILLA PARA AISLADOR TIPO CAR | 111 | UN | 53024.69
San Juan | 1003176 | N/A | 01.07.2021 | 31.12.2021 | CABLE COBRE AISLAD THHN COLOR NEGRO 6mm² | 152.4 | M | 5481.54
San Juan | 1003178 | N/A | 01.07.2021 | 31.12.2021 | CABLE COBRE AISLADO THHN COLOR AZUL 6mm² | 152.4 | M | 5484.88
San Juan | 1003181 | N/A | 01.07.2021 | 31.12.2021 | VARILLA DE TIERRA DIAM. 5/8'' X 6' | 303 | UN | 152224.59
San Juan | 1003182 | N/A | 01.07.2021 | 31.12.2021 | TUBERIA DE PVC, DIAMETRO 1" SCHEDULE 40 | 858 | UN | 166194.63
San Juan | 1003188 | N/A | 01.07.2021 | 31.12.2021 | TERMINAL DE COBRE 25-10 | 14 | UN | 117.01
San Juan | 1003190 | N/A | 01.07.2021 | 31.12.2021 | TERMINAL DE COBRE ESTAÑADO 35 mm² | 57 | UN | 1092.5
San Juan | 1003193 | N/A | 01.07.2021 | 31.12.2021 | CONECTOR RECTO P/TUBERÍA FLEXIBLE 2" LIQ | 15 | UN | 1458.48
San Juan | 1003194 | N/A | 01.07.2021 | 31.12.2021 | CONECTOR CURVO PARA TUBERIA FLEXIBLE 2" | 94 | UN | 15538.53
San Juan | 1003196 | N/A | 01.07.2021 | 31.12.2021 | CONDULET DE 1" | 90 | UN | 11446.58
San Juan | 1003209 | N/A | 01.07.2021 | 31.12.2021 | TARUGO EXPANSION PLOMO 1/2" P/TORN 5/16" | 100 | UN | 673
San Juan | 1003224 | N/A | 01.07.2021 | 31.12.2021 | GRAPA CONEXION DOBLE CABLE TIERRA SIN TO | 155 | UN | 13015.37
San Juan | 1003226 | N/A | 01.07.2021 | 31.12.2021 | ARANDELA PLANA REDONDA 5-8 | 120 | UN | 516
San Juan | 1003227 | N/A | 01.07.2021 | 31.12.2021 | ARANDELA PRESION AC.GALV. 5-8 | 456 | UN | 656.94
San Juan | 1003233 | N/A | 01.07.2021 | 31.12.2021 | AISLADOR COMP. T/ SUSP. 15 KV | 104 | UN | 38221.96
San Juan | 1003234 | N/A | 01.07.2021 | 31.12.2021 | POSTE HAV 300 DAN 9M | 6 | UN | 61212.5
San Juan | 1003235 | N/A | 01.07.2021 | 31.12.2021 | POSTE HAV 300 DAN 10.5M | 3 | UN | 49560
San Juan | 1003237 | N/A | 01.07.2021 | 31.12.2021 | POSTE HAV 500 DAN 12M | 5 | UN | 134446.45
San Juan | 1003241 | N/A | 01.07.2021 | 31.12.2021 | ARANDELA CURVA CUADRADA 5-8 | 246 | UN | 3655.54
San Juan | 1003244 | N/A | 01.07.2021 | 31.12.2021 | TORNILLO TIRAFONDO AC GALV5-16''X 1- 1-2 | 57 | UN | 140.22
San Juan | 1003296 | N/A | 01.07.2021 | 31.12.2021 | TORNILLO DE MAQUINA 1/2'' X 6" | 18 | UN | 59.74
San Juan | 1003299 | N/A | 01.07.2021 | 31.12.2021 | CONECT.COMP CU T/H P/ATER .No. 4-6 AWG | 15 | UN | 118.2
San Juan | 1003317 | N/A | 01.07.2021 | 31.12.2021 | CONTADOR DE DESCARGA PARA PARARRAYO | 5 | UN | 20219.55
San Juan | 1003354 | N/A | 01.07.2021 | 31.12.2021 | FUSIBLE DE EXPULSION TIPO K DE 60 A | 76 | UN | 9404.74
San Juan | 1003429 | N/A | 01.07.2021 | 31.12.2021 | ABRAZADERA CONTRA PRESION P/TUBO ANCL.2" | 6 | UN | 4196.4
San Juan | 1003471 | N/A | 01.07.2021 | 31.12.2021 | ETIQUETA PARA CENTRO DE TRANSFORMACION | 262 | UN | 27206.08
San Juan | 1003542 | N/A | 01.07.2021 | 31.12.2021 | TORNILLO GUARDA CABO CURVO 5/8" X 16" | 36 | UN | 1693.8
San Juan | 1003623 | N/A | 01.07.2021 | 31.12.2021 | CONDULEX DE 3" | 50 | UN | 64380
San Juan | 1003665 | N/A | 01.07.2021 | 31.12.2021 | ETIQUETA PARA CT TIPO PAD MOUNTED | 99 | UN | 3540.14
San Juan | 1003684 | N/A | 01.07.2021 | 31.12.2021 | TORNILLO ACERO INOXIDABLE HEX.3/4"X3" | 35 | UN | 4648.7
San Juan | 1003736 | N/A | 01.07.2021 | 31.12.2021 | TERMINAL DE COBRE 70-12 | 74 | UN | 2021.33
San Juan | 1003739 | N/A | 01.07.2021 | 31.12.2021 | CAJA DE 12 ACOM. (12 A 120V Y 6 A 240V | 2 | UN | 6260.99
San Juan | 1003797 | N/A | 01.07.2021 | 31.12.2021 | TUBO GALV. 2" X 10' | 129 | UN | 218586.63
San Juan | 1003832 | N/A | 01.07.2021 | 31.12.2021 | TARUGO PLASTICO DE 5-16’’ X 2’’ | 108 | UN | 1.7
San Juan | 1003837 | N/A | 01.07.2021 | 31.12.2021 | TORNILLO CABEZA HEX.ACERO GALV.3/4"X 3" | 35 | UN | 1470
San Juan | 1003864 | N/A | 01.07.2021 | 31.12.2021 | BANCO DE CONDENSADORES 3 X 50 KVAR | 1 | UN | 47855.35
San Juan | 1003885 | N/A | 01.07.2021 | 31.12.2021 | TERMINAL COMP. T/PIN CORTO COND. 4/0 AWG | 64 | UN | 33124.62
San Juan | 1003912 | N/A | 01.07.2021 | 31.12.2021 | BASE CL 200 RESID.FORM-2S C/PERNO D/SEGU | 360 | UN | 594720
San Juan | 1003924 | N/A | 01.07.2021 | 31.12.2021 | TORN TIRAF.AC.GALV.CAB.HEX 5/16"X2"5/16 | 1001 | UN | 4084.08
San Juan | 1003951 | N/A | 01.07.2021 | 31.12.2021 | ARANDELA PRESIÓN AC.GALV. 1-2 | 887 | UN | 1808.19
San Juan | 1003963 | N/A | 01.07.2021 | 31.12.2021 | TUBO PORTAFUSIBLE EXPU. ROMPE ARCO 15KV | 40 | UN | 116466
San Juan | 1004007 | N/A | 01.07.2021 | 31.12.2021 | ARMARIO METALICO PARA MEDIDA INDIRECTA | 1 | UN | 17605.6
San Juan | 1004044 | N/A | 01.07.2021 | 31.12.2021 | TARUGO PLASTICO DE 3/8’’X 1 1/2’’ | 14065 | UN | 28970.38
San Juan | 1004050 | N/A | 01.07.2021 | 31.12.2021 | RIEL DE BARRA UNITRON 1 3/4" X 1 3/4" | 204 | UN | 117983.21
San Juan | 1004073 | N/A | 01.07.2021 | 31.12.2021 | PARARRAYO DISTRIBUCIÓN POLIM. 9KV. 10KA | 73 | UN | 89749.12
San Juan | 1004091 | N/A | 01.07.2021 | 31.12.2021 | CONECTOR ELÁSTICO TIPO CUÑA 4/0AWG-2/0AW | 579 | UN | 47825.4
San Juan | 1004095 | N/A | 01.07.2021 | 31.12.2021 | TUERCA OJO GUARDAC INCLINADO TORN 5-8 | 40 | UN | 1144.4
San Juan | 1004099 | N/A | 01.07.2021 | 31.12.2021 | TORNILLO MAQUINA AC. GALV.C.HEXAG.1-2X2 | 875 | UN | 15819.79
San Juan | 1004109 | N/A | 01.07.2021 | 31.12.2021 | TRANSF.DE INTENSIDAD R.200/400.5 600V.60 | 3 | UN | 10551.27
San Juan | 1004132 | N/A | 01.07.2021 | 31.12.2021 | CABLE ACERO COBREADO DESNUDO #2 AWG 7 HI | 808 | M | 120342.98
San Juan | 1004190 | N/A | 01.07.2021 | 31.12.2021 | CAJA PROTECCIÓN BT TRANSFORMADOR T/ POST | 7 | UN | 22506.76
San Juan | 1004196 | N/A | 01.07.2021 | 31.12.2021 | INTERRUPTOR TERMOM. PT. 2P 150A | 5 | UN | 11420
San Juan | 1004197 | N/A | 01.07.2021 | 31.12.2021 | INTERRUPTOR TERMOMAGNETICO 2P 200A | 7 | UN | 17896.83
San Juan | 1004198 | N/A | 01.07.2021 | 31.12.2021 | INTERRUPTOR TERMOM. PT. 2P 100A | 10 | UN | 13628.01
San Juan | 1004205 | N/A | 01.07.2021 | 31.12.2021 | TORNILLO AC.GALV. CON OJO.C.T.5/8X14 | 1 | UN | 66.94
San Juan | 1004212 | N/A | 01.07.2021 | 31.12.2021 | TUBO DE ACERO GALVANIZADO 1/2`` X 6`` | 1475 | UN | 430487.6
San Juan | 1004213 | N/A | 01.07.2021 | 31.12.2021 | CABLE DE ACERO COBREADO #6 AWG 3 HILOS | 231037 | M | 10830837.87
San Juan | 1004214 | N/A | 01.07.2021 | 31.12.2021 | TARUGO PLASTICO P/TORNILLO 5/16’’ X 2’’ | 18748 | UN | 12489.36
San Juan | 1004215 | N/A | 01.07.2021 | 31.12.2021 | CAJA P/MEDIDOR POLICARBONATO C/BREA 50A | 194 | UN | 73378.42
San Juan | 1004228 | N/A | 01.07.2021 | 31.12.2021 | INTERRUPTOR TERMOM. PT. 3P 300A | 9 | UN | 53905
San Juan | 1004230 | N/A | 01.07.2021 | 31.12.2021 | GRILLETE NORMAL RECTO 5/8" | 12 | UN | 1303.29
San Juan | 1004233 | N/A | 01.07.2021 | 31.12.2021 | ALARGADERA 10" PARA CADENA AISLADORES | 98 | UN | 16754.34
San Juan | 1004234 | N/A | 01.07.2021 | 31.12.2021 | GRAPA AMARRE ALUM PARA COND. AWG 1/0 RAV | 82 | UN | 18093.15
San Juan | 1004236 | N/A | 01.07.2021 | 31.12.2021 | GRAPA AMARRE ALUMINIO COND. MCM 477 (HAW | 36 | UN | 11779.51
San Juan | 1004247 | N/A | 01.07.2021 | 31.12.2021 | EMPALME PLENA TRACCION COND.477 MCM(HAWK | 10 | UN | 13830.88
San Juan | 1004255 | N/A | 01.07.2021 | 31.12.2021 | CONECTOR AMOVIBLE PARA ESTRIBO | 7 | UN | 1641.56
San Juan | 1004263 | N/A | 01.07.2021 | 31.12.2021 | VARILLA ANCLAJE SIMPLE C.T. 3/4"X8' | 17 | UN | 11209.6
San Juan | 1004265 | N/A | 01.07.2021 | 31.12.2021 | TUBO ABIERTO SE¤ALIZACI¢N Y PROT 2X8 | 54 | UN | 13264.31
San Juan | 1004266 | N/A | 01.07.2021 | 31.12.2021 | TORNILLO MAQUINA AC.GALV.C.HEXAG. 5-8x3 | 15 | UN | 263.55
San Juan | 1004268 | N/A | 01.07.2021 | 31.12.2021 | PERNO DE ROSCA CORRIDA AC.GALV. 5/8X6 | 30 | UN | 2697.9
San Juan | 1004271 | N/A | 01.07.2021 | 31.12.2021 | COND. TRENZADO TRIPLEX 4/0AAC-4/0AAAC | 167 | M | 37412.05
San Juan | 1004273 | N/A | 01.07.2021 | 31.12.2021 | TUBO PORTAFUSIBLE EXPULSION 15 KV 200 A | 3 | UN | 3823.2
San Juan | 1004275 | N/A | 01.07.2021 | 31.12.2021 | FUSIBLE DE EXPULSION 40 A TIPO K | 60 | UN | 7048.14
San Juan | 1004276 | N/A | 01.07.2021 | 31.12.2021 | FUSIBLE DE EXPULSION 65 A TIPO K | 40 | UN | 9440
San Juan | 1004277 | N/A | 01.07.2021 | 31.12.2021 | FUSIBLE EXPULSION 80 A TIPO K | 37 | UN | 7674.73
San Juan | 1004278 | N/A | 01.07.2021 | 31.12.2021 | FUSIBLE EXPULSION 100 A TIPO K | 70 | UN | 16354.8
San Juan | 1004279 | N/A | 01.07.2021 | 31.12.2021 | TERMINAL COMP.TIPO PIN PARA COND. #2 AWG | 174 | UN | 23597.46
San Juan | 1004281 | N/A | 01.07.2021 | 31.12.2021 | TERMINAL COMP. TIPO PIN PARA COND. 4/0 A | 61 | UN | 21012.77
San Juan | 1004287 | N/A | 01.07.2021 | 31.12.2021 | TORNILLO AC.INOXIDABLE/EXAG.C.T.1/2"X2" | 19 | UN | 1270.15
San Juan | 1004288 | N/A | 01.07.2021 | 31.12.2021 | ARANDELA DE PRESION AC.INOX. 1/2" | 1196 | UN | 5053.35
San Juan | 1004292 | N/A | 01.07.2021 | 31.12.2021 | FUSIBLE EXPULSIÓN 1.4 A DOBLE ELEMENTO | 79 | UN | 8855.9
San Juan | 1004293 | N/A | 01.07.2021 | 31.12.2021 | FUSIBLE EXPULSIÓN 3.5A DOBLE ELEMENTO | 101 | UN | 10218.96
San Juan | 1004294 | N/A | 01.07.2021 | 31.12.2021 | FUSIBLE EXPULSIÓN 5.2A DOBLE ELEMENTO | 204 | UN | 38793.77
San Juan | 1004295 | N/A | 01.07.2021 | 31.12.2021 | FUSIBLE EXPULSIÓN 7 A DOBLE ELEMENTO | 96 | UN | 13160.41
San Juan | 1004296 | N/A | 01.07.2021 | 31.12.2021 | FUSIBLE EXPULSIÓN 10.4 A DOBLE ELEMENTO | 75 | UN | 12313.27
San Juan | 1004297 | N/A | 01.07.2021 | 31.12.2021 | FUSIBLE EXPULSIÓN 14A DOBLE ELEMENTO | 62 | UN | 8411.21
San Juan | 1004314 | N/A | 01.07.2021 | 31.12.2021 | BRIDA DE SUJECION PLASTICA 9 mm X 360 mm | 1546 | UN | 6004.83
San Juan | 1004315 | N/A | 01.07.2021 | 31.12.2021 | PICA DE PUESTA A TIERRA 5/8"X8' | 115 | UN | 41970.48
San Juan | 1004317 | N/A | 01.07.2021 | 31.12.2021 | CONECTOR CU¤A A PRESI¢N MCM477/AGW4/0 | 6 | UN | 900.58
San Juan | 1004319 | N/A | 01.07.2021 | 31.12.2021 | CONECTOR ELÁST TIPO CUÑA 4/0 AWG - 4/0 | 1 | UN | 82.6
San Juan | 1004320 | N/A | 01.07.2021 | 31.12.2021 | CONECTOR ELÁST TIPO CUÑA 4/0 AWG - 1/0 | 133 | UN | 11588.6
San Juan | 1004321 | N/A | 01.07.2021 | 31.12.2021 | CONECTOR ELÁSTICO TIPO CUÑA 4/0AWG - 2CU | 52 | UN | 4953.12
San Juan | 1004329 | N/A | 01.07.2021 | 31.12.2021 | CONECTOR CUñA A PRESIóN #2-#2 | 564 | UN | 22740.92
San Juan | 1004330 | N/A | 01.07.2021 | 31.12.2021 | CAJA AISL.CONEC CUñA PRESIóN HASTA 300 | 200 | UN | 1382
San Juan | 1004339 | N/A | 01.07.2021 | 31.12.2021 | VARILLA ANCLAJE DOBLE C.T. 1"X8' | 25 | UN | 25958.25
San Juan | 1004353 | N/A | 01.07.2021 | 31.12.2021 | TERMINACION EXTER CONTRACT FRIO 15 KV #2 | 9 | UN | 12478.5
San Juan | 1004370 | N/A | 01.07.2021 | 31.12.2021 | CRUCETA ANGULAR METALICA 1400 MM | 6 | UN | 7158.44
San Juan | 1004371 | N/A | 01.07.2021 | 31.12.2021 | CRUCETA ANGULAR METALICA 1830 MM | 267 | UN | 381025.26
San Juan | 1004373 | N/A | 01.07.2021 | 31.12.2021 | TORNILLO DE ESPACIAMIENTO AC.GALV.5-8x12 | 223 | UN | 16170.81
San Juan | 1004374 | N/A | 01.07.2021 | 31.12.2021 | TORNILLO DE ESPACIAMIENTO AC.GALV.5-8x14 | 75 | UN | 8124.31
San Juan | 1004375 | N/A | 01.07.2021 | 31.12.2021 | GRILLETE LARGO RECTO 5/8" 11 300 KG | 55 | UN | 13581.7
San Juan | 1004378 | N/A | 01.07.2021 | 31.12.2021 | FLEJE DE SUJECCION 20X0,7 MM | 341.5 | UN | 13343.45
San Juan | 1004381 | N/A | 01.07.2021 | 31.12.2021 | TERMINAL D/COMP. BIMT PLETINA. 4/0 AWG,1 | 18 | UN | 1783.73
San Juan | 1004405 | N/A | 01.07.2021 | 31.12.2021 | CONECTOR COMPRESION #2-#2 CU | 2 | UN | 134.16
San Juan | 1004503 | N/A | 01.07.2021 | 31.12.2021 | CONECTOR DE PERFORACION DE FASE | 420 | UN | 31667.42
San Juan | 1004507 | N/A | 01.07.2021 | 31.12.2021 | TERMINAL DE COBRE ESTAÑADO 70 mm² | 34 | UN | 1087.66
San Juan | 1004588 | N/A | 01.07.2021 | 31.12.2021 | SOPORTE P/CAJA DERIV. 9"X19"X1-3/4"X5/16 | 88 | UN | 31287.52
San Juan | 1004604 | N/A | 01.07.2021 | 31.12.2021 | CONDUCTOR MULTIFIBRA 35 MM² | 323 | M | 71056.28
San Juan | 1004606 | N/A | 01.07.2021 | 31.12.2021 | CONDUCTOR MULTIFIBRA 25 MM² | 2447 | M | 328305.84
San Juan | 1004619 | N/A | 01.07.2021 | 31.12.2021 | Terminal de cobre Estañado 35-10 | 48 | UN | 986.76
San Juan | 1004640 | N/A | 01.07.2021 | 31.12.2021 | CONDUCTOR MULTIFIBRAS 16 MM² 600 V | 1467 | M | 164746.27
San Juan | 1004774 | N/A | 01.07.2021 | 31.12.2021 | TERMINAL PIN CONDUCTOR 70MM 2 | 25 | UN | 5945
San Juan | 1004775 | N/A | 01.07.2021 | 31.12.2021 | TERMINAL PIN CONDUCTOR 25MM 2 | 82 | UN | 10938.8
San Juan | 1004782 | N/A | 01.07.2021 | 31.12.2021 | FUSIBLE LENTO_RAPIDO TRAFO 100KVA, 2.4KV | 42 | UN | 5036.21
San Juan | 1004789 | N/A | 01.07.2021 | 31.12.2021 | FUSIBLE LENTO_RAPIDO TRAFO 37.5KVA,7.2KV | 93 | UN | 11199.75
San Juan | 1004793 | N/A | 01.07.2021 | 31.12.2021 | FUSIBLE LENTO_RAPIDO TRAFO 75KVA, 7.2KV | 50 | UN | 5995.46
San Juan | 1004927 | N/A | 01.07.2021 | 31.12.2021 | CONDUCTOR AAAC 312.8 MCM (BUTTE) | 15 | M | 958.27
San Juan | 1008724 | N/A | 01.07.2021 | 31.12.2021 | FUSIBLES EXPULSIÓN 12 A TIPO K | 50 | UN | 2711.64
San Juan | 1008854 | N/A | 01.07.2021 | 31.12.2021 | TUBO PORTAFUSIBLE EXPULSIÓN 15 KV 100 A | 20 | UN | 31470.6
San Cristóbal | 1002837 | N/A | 01.07.2021 | 31.12.2021 | CINTA DIELECTRICA SELLADORA 19 MM X 10 M | 2 | ROL | 500.05
San Cristóbal | 1002839 | N/A | 01.07.2021 | 31.12.2021 | CRUCETA DE ACERO GALV 6'-0" 3"X3"X1/4" | 38 | UN | 41925.4
San Cristóbal | 1002841 | N/A | 01.07.2021 | 31.12.2021 | FLEJES GALV. 1-1/4"X1/4"X28" ORIF 9/16" | 198 | UN | 24074.37
San Cristóbal | 1002842 | N/A | 01.07.2021 | 31.12.2021 | FLEJES GALV. 1-3/4"X1-3/4"X3/16"X60" | 93 | UN | 57998.52
San Cristóbal | 1002843 | N/A | 01.07.2021 | 31.12.2021 | TORNILLO MAQUINA AC.GALV.C. HEXAG.1/2 x3 | 284 | UN | 5819.19
San Cristóbal | 1002844 | N/A | 01.07.2021 | 31.12.2021 | TORNILLO DE MAQUINA 1/2'' X 10'' | 189 | UN | 8787.66
San Cristóbal | 1002845 | N/A | 01.07.2021 | 31.12.2021 | TORNILLO MAQUINA AC. GALV. C.CUAD.1-2X12 | 251 | UN | 10958.66
San Cristóbal | 1002848 | N/A | 01.07.2021 | 31.12.2021 | ARANDELA PRESION AC.GALV. 3-8 | 1714 | UN | 3965.53
San Cristóbal | 1002852 | N/A | 01.07.2021 | 31.12.2021 | TUERCA DE OJO OVALADO P-TORNILLO 1-2 | 364 | UN | 24180.89
San Cristóbal | 1002860 | N/A | 01.07.2021 | 31.12.2021 | FUSIBLE EXPULSION TIPO K DE 140 A | 132 | UN | 98850.58
San Cristóbal | 1002861 | N/A | 01.07.2021 | 31.12.2021 | FUSIBLE EXPULSION TIPO K DE 200 A | 112 | UN | 41775.62
San Cristóbal | 1002871 | N/A | 01.07.2021 | 31.12.2021 | CONECT.COMP CU T/H P/ATER .# 4-2 AWG | 200 | UN | 4782
San Cristóbal | 1002921 | N/A | 01.07.2021 | 31.12.2021 | CONECT A PRUEBA D/AGUA P/C. 8,2 ROSC 1" | 11793 | UN | 189561.23
San Cristóbal | 1002929 | N/A | 01.07.2021 | 31.12.2021 | CONECT A PRUEBA D/AGUA P/C. 6,3 ROSC 1" | 7200 | UN | 113846.4
San Cristóbal | 1002935 | N/A | 01.07.2021 | 31.12.2021 | CONECTOR NEUT/DES. D/INDEP. P/ACOM. | 2678 | UN | 194822.56
San Cristóbal | 1002942 | N/A | 01.07.2021 | 31.12.2021 | COLLAR AMARRE EN FACHADA | 6643 | UN | 135652.61
San Cristóbal | 1002943 | N/A | 01.07.2021 | 31.12.2021 | FLEJE DE AC INOX DE 12.7MM (1/2") X 0.4M | 2271.05 | UN | 43223.21
San Cristóbal | 1002944 | N/A | 01.07.2021 | 31.12.2021 | HEBILLAS PARA FLEJE DE 12.7MM(1/2") | 1496 | UN | 12118.29
San Cristóbal | 1002948 | N/A | 01.07.2021 | 31.12.2021 | CURVA ELECTRICA DE 90 EN PVC, DIAMETRO 2 | 7 | UN | 153.36
San Cristóbal | 1002957 | N/A | 01.07.2021 | 31.12.2021 | TAPE DE VINILO | 663 | ROL | 35611.22
San Cristóbal | 1002966 | N/A | 01.07.2021 | 31.12.2021 | BAQUELITAS O MORDAZAS CL100. | 1100 | UN | 78393.3
San Cristóbal | 1002981 | N/A | 01.07.2021 | 31.12.2021 | ARANDELA PLANA CUADRADA 2''' | 927 | UN | 11620.46
San Cristóbal | 1002986 | N/A | 01.07.2021 | 31.12.2021 | COND. TRENZADO TRIPLEX 2X2/0AAC-2/0AAAC | 10 | M | 1533.88
San Cristóbal | 1003003 | N/A | 01.07.2021 | 31.12.2021 | SOPORTE DE ANCLAJE EN FACHADA | 2338 | UN | 43521.65
San Cristóbal | 1003018 | N/A | 01.07.2021 | 31.12.2021 | TRAFO PAD MOU MON ENT SAL FF 7.2KV 50 | 1 | UN | 120821.08
San Cristóbal | 1003026 | N/A | 01.07.2021 | 31.12.2021 | TORNILLO MAQUINA AC. GALV. C. HEXAG. 3-8 | 158 | UN | 1296.03
San Cristóbal | 1003029 | N/A | 01.07.2021 | 31.12.2021 | CONECTOR 5/8 P/VARILLA D/TIERRA | 1088 | UN | 34848.24
San Cristóbal | 1003030 | N/A | 01.07.2021 | 31.12.2021 | CONDUCTOR DESNUDO AAAC 123.3 MCM | 566 | M | 21365.52
San Cristóbal | 1003050 | N/A | 01.07.2021 | 31.12.2021 | TORNILLO GUARDA CABO RECTO 5/8" X 12" | 425 | UN | 11515.89
San Cristóbal | 1003068 | N/A | 01.07.2021 | 31.12.2021 | ABRAZADERA METALICA TIPO OMEGA DE1/2" | 10751 | UN | 35719.37
San Cristóbal | 1003083 | N/A | 01.07.2021 | 31.12.2021 | FUSIBLE DE EXPULSION TIPO K DE 25 A | 220 | UN | 19075.41
San Cristóbal | 1003104 | N/A | 01.07.2021 | 31.12.2021 | TARUGO PLASTICO DE 1-4’’ X 1 1-2” | 13000 | UN | 5982.6
San Cristóbal | 1003106 | N/A | 01.07.2021 | 31.12.2021 | TUBO DE PVC DIAMETRO 1/2" | 4 | UN | 570.88
San Cristóbal | 1003109 | N/A | 01.07.2021 | 31.12.2021 | CABLE ACERO GALVANIZADO P/RETENIDA 3/8" | 14 | M | 520.24
San Cristóbal | 1003119 | N/A | 01.07.2021 | 31.12.2021 | FUSIBLE DE EXPULSION TIPO K DE 8 A | 31 | UN | 2184.93
San Cristóbal | 1003121 | N/A | 01.07.2021 | 31.12.2021 | TRANSF TP MONOF 25KVA 7200 120/240V R.N. | 1 | UN | 47318
San Cristóbal | 1003135 | N/A | 01.07.2021 | 31.12.2021 | AISLADOR PORC. T/ POSTE 15 KV | 8 | UN | 448.4
San Cristóbal | 1003137 | N/A | 01.07.2021 | 31.12.2021 | SOPORTE VERTICAL PARA AISLADOR TIPO POST | 223 | UN | 98943
San Cristóbal | 1003142 | N/A | 01.07.2021 | 31.12.2021 | CONECTOR ELÁST TIPO CUÑA 1/0 AWG - 1/0 | 378 | UN | 31600.05
San Cristóbal | 1003143 | N/A | 01.07.2021 | 31.12.2021 | CONECTOR CU¤A A PRESI¢N MCM477/MCM266 | 109 | UN | 29122.4
San Cristóbal | 1003144 | N/A | 01.07.2021 | 31.12.2021 | CONECTOR CU¤A A PRESI¢N MCM266/AGW 1/0 | 10 | UN | 844.78
San Cristóbal | 1003149 | N/A | 01.07.2021 | 31.12.2021 | CONECTOR CU¤A A PRESI¢N MCM266 -N§2 CU | 45 | UN | 3717
San Cristóbal | 1003150 | N/A | 01.07.2021 | 31.12.2021 | CONECTOR CU¤A A PRESI¢N AGW1/0 - N§2 CU | 1040 | UN | 80569.16
San Cristóbal | 1003152 | N/A | 01.07.2021 | 31.12.2021 | TORNILLO MAQUINA AC. GALV.C.CUAD.5-8X12 | 645 | UN | 36946.98
San Cristóbal | 1003153 | N/A | 01.07.2021 | 31.12.2021 | TORNILLO MAQUINA AC. GALV.C. CUAD.5-8x14 | 271 | UN | 16289.9
San Cristóbal | 1003159 | N/A | 01.07.2021 | 31.12.2021 | TORNILLO AC.GALVANIZ.CON OJO.C.T.5/8"X12 | 158 | UN | 27574.49
San Cristóbal | 1003160 | N/A | 01.07.2021 | 31.12.2021 | TUERCA CUADRADA AC. GALV. P-TORNILLO 5-8 | 363 | UN | 3613.95
San Cristóbal | 1003161 | N/A | 01.07.2021 | 31.12.2021 | ARANDELA PLANA RECTANGULAR 5-8 | 247 | UN | 3338.73
San Cristóbal | 1003162 | N/A | 01.07.2021 | 31.12.2021 | TUERCA DE OJO AC. GALV. TORNILLO 5-8 | 233 | UN | 11398.8
San Cristóbal | 1003174 | N/A | 01.07.2021 | 31.12.2021 | AISLADOR PORCELANA CARRETE (ANSI 53-2) | 110 | UN | 1490.32
San Cristóbal | 1003175 | N/A | 01.07.2021 | 31.12.2021 | SOPORTE HORQUILLA PARA AISLADOR TIPO CAR | 81 | UN | 42456.15
San Cristóbal | 1003180 | N/A | 01.07.2021 | 31.12.2021 | PINZA DE RETENCION DOBLE | 1501 | UN | 60476.29
San Cristóbal | 1003181 | N/A | 01.07.2021 | 31.12.2021 | VARILLA DE TIERRA DIAM. 5/8'' X 6' | 3896 | UN | 715566.64
San Cristóbal | 1003223 | N/A | 01.07.2021 | 31.12.2021 | TRAF PAD 3Ø EN-SA 12.47KV/120-208V 112.5 | 1 | UN | 337244
San Cristóbal | 1003224 | N/A | 01.07.2021 | 31.12.2021 | GRAPA CONEXION DOBLE CABLE TIERRA SIN TO | 1672 | UN | 106006.83
San Cristóbal | 1003227 | N/A | 01.07.2021 | 31.12.2021 | ARANDELA PRESION AC.GALV. 5-8 | 2132 | UN | 2988
San Cristóbal | 1003241 | N/A | 01.07.2021 | 31.12.2021 | ARANDELA CURVA CUADRADA 5-8 | 332 | UN | 828.91
San Cristóbal | 1003242 | N/A | 01.07.2021 | 31.12.2021 | TORNILLO TIRAFONDO 1/8" X 1 1/4” | 2977 | UN | 2634.31
San Cristóbal | 1003306 | N/A | 01.07.2021 | 31.12.2021 | CELULA FOTOELECTRICA 240V/1000 WATTS | 29 | UN | 7065.06
San Cristóbal | 1003383 | N/A | 01.07.2021 | 31.12.2021 | CANALETA PLASTICA DE 2.5 MTS X 2"X 1" | 16100 | UN | 5699270.72
San Cristóbal | 1003471 | N/A | 01.07.2021 | 31.12.2021 | ETIQUETA PARA CENTRO DE TRANSFORMACION | 965 | UN | 100205.6
San Cristóbal | 1003542 | N/A | 01.07.2021 | 31.12.2021 | TORNILLO GUARDA CABO CURVO 5/8" X 16" | 73 | UN | 3434.65
San Cristóbal | 1003665 | N/A | 01.07.2021 | 31.12.2021 | ETIQUETA PARA CT TIPO PAD MOUNTED | 82 | UN | 5453.75
San Cristóbal | 1003798 | N/A | 01.07.2021 | 31.12.2021 | TRAFO PADM 3Ø FIN LI 4.16KV/480-277V 75K | 4 | UN | 1218675.56
San Cristóbal | 1003805 | N/A | 01.07.2021 | 31.12.2021 | TRANSF.BAJA TENSION 25KVA 2.4KV(BOUSTER) | 1 | UN | 24416.28
San Cristóbal | 1003810 | N/A | 01.07.2021 | 31.12.2021 | TRAFO PADM 3Ø FIN LI 12.47KV/480-277V 75 | 3 | UN | 928272.27
San Cristóbal | 1003885 | N/A | 01.07.2021 | 31.12.2021 | TERMINAL COMP. T/PIN CORTO COND. 4/0 AWG | 236 | UN | 84367.7
San Cristóbal | 1003951 | N/A | 01.07.2021 | 31.12.2021 | ARANDELA PRESIÓN AC.GALV. 1-2 | 1705 | UN | 3465.96
San Cristóbal | 1004038 | N/A | 01.07.2021 | 31.12.2021 | ABRAZADERA UNITRON TUBO 2'' | 1315 | UN | 25905.22
San Cristóbal | 1004044 | N/A | 01.07.2021 | 31.12.2021 | TARUGO PLASTICO DE 3/8’’X 1 1/2’’ | 47274 | UN | 111969.14
San Cristóbal | 1004050 | N/A | 01.07.2021 | 31.12.2021 | RIEL DE BARRA UNITRON 1 3/4" X 1 3/4" | 77 | UN | 44674.58
San Cristóbal | 1004073 | N/A | 01.07.2021 | 31.12.2021 | PARARRAYO DISTRIBUCIÓN POLIM. 9KV. 10KA | 145 | UN | 163478.93
San Cristóbal | 1004091 | N/A | 01.07.2021 | 31.12.2021 | CONECTOR ELÁSTICO TIPO CUÑA 4/0AWG-2/0AW | 504 | UN | 41630.4
San Cristóbal | 1004095 | N/A | 01.07.2021 | 31.12.2021 | TUERCA OJO GUARDAC INCLINADO TORN 5-8 | 298 | UN | 26898.01
San Cristóbal | 1004132 | N/A | 01.07.2021 | 31.12.2021 | CABLE ACERO COBREADO DESNUDO #2 AWG 7 HI | 283 | M | 42169.83
San Cristóbal | 1004203 | N/A | 01.07.2021 | 31.12.2021 | CABLE DE CONTROL SJTW 8 X 4 HILOS | 198 | M | 38630.04
San Cristóbal | 1004213 | N/A | 01.07.2021 | 31.12.2021 | CABLE DE ACERO COBREADO #6 AWG 3 HILOS | 1176 | M | 54676.51
San Cristóbal | 1004214 | N/A | 01.07.2021 | 31.12.2021 | TARUGO PLASTICO P/TORNILLO 5/16’’ X 2’’ | 29192 | UN | 19418.11
San Cristóbal | 1004231 | N/A | 01.07.2021 | 31.12.2021 | SOPORTE PARA SECCIONADOR FUSIBLE EN POST | 197 | UN | 70030.05
San Cristóbal | 1004233 | N/A | 01.07.2021 | 31.12.2021 | ALARGADERA 10" PARA CADENA AISLADORES | 113 | UN | 14301.6
San Cristóbal | 1004234 | N/A | 01.07.2021 | 31.12.2021 | GRAPA AMARRE ALUM PARA COND. AWG 1/0 RAV | 686 | UN | 150261.42
San Cristóbal | 1004236 | N/A | 01.07.2021 | 31.12.2021 | GRAPA AMARRE ALUMINIO COND. MCM 477 (HAW | 772 | UN | 251950.5
San Cristóbal | 1004245 | N/A | 01.07.2021 | 31.12.2021 | EMPALME PLENA TRACC. COND. ACSR-AAAC 1/0 | 5 | UN | 1989.48
San Cristóbal | 1004255 | N/A | 01.07.2021 | 31.12.2021 | CONECTOR AMOVIBLE PARA ESTRIBO | 112 | UN | 30428.13
San Cristóbal | 1004261 | N/A | 01.07.2021 | 31.12.2021 | RETENCION TERM.PREFORMADA CAB ACERO 3/8 | 56 | UN | 7133.1
San Cristóbal | 1004263 | N/A | 01.07.2021 | 31.12.2021 | VARILLA ANCLAJE SIMPLE C.T. 3/4"X8' | 35 | UN | 20035.02
San Cristóbal | 1004265 | N/A | 01.07.2021 | 31.12.2021 | TUBO ABIERTO SE¤ALIZACI¢N Y PROT 2X8 | 195 | UN | 37966.5
San Cristóbal | 1004276 | N/A | 01.07.2021 | 31.12.2021 | FUSIBLE DE EXPULSION 65 A TIPO K | 135 | UN | 31860
San Cristóbal | 1004281 | N/A | 01.07.2021 | 31.12.2021 | TERMINAL COMP. TIPO PIN PARA COND. 4/0 A | 220 | UN | 81054.54
San Cristóbal | 1004287 | N/A | 01.07.2021 | 31.12.2021 | TORNILLO AC.INOXIDABLE/EXAG.C.T.1/2"X2" | 250 | UN | 16712.5
San Cristóbal | 1004288 | N/A | 01.07.2021 | 31.12.2021 | ARANDELA DE PRESION AC.INOX. 1/2" | 503 | UN | 2024.32
San Cristóbal | 1004293 | N/A | 01.07.2021 | 31.12.2021 | FUSIBLE EXPULSIÓN 3.5A DOBLE ELEMENTO | 197 | UN | 13163.25
San Cristóbal | 1004294 | N/A | 01.07.2021 | 31.12.2021 | FUSIBLE EXPULSIÓN 5.2A DOBLE ELEMENTO | 241 | UN | 43830.46
San Cristóbal | 1004295 | N/A | 01.07.2021 | 31.12.2021 | FUSIBLE EXPULSIÓN 7 A DOBLE ELEMENTO | 174 | UN | 23309.69
San Cristóbal | 1004296 | N/A | 01.07.2021 | 31.12.2021 | FUSIBLE EXPULSIÓN 10.4 A DOBLE ELEMENTO | 23 | UN | 2849.7
San Cristóbal | 1004314 | N/A | 01.07.2021 | 31.12.2021 | BRIDA DE SUJECION PLASTICA 9 mm X 360 mm | 7890 | UN | 22163.2
San Cristóbal | 1004315 | N/A | 01.07.2021 | 31.12.2021 | PICA DE PUESTA A TIERRA 5/8"X8' | 60 | UN | 27295.88
San Cristóbal | 1004317 | N/A | 01.07.2021 | 31.12.2021 | CONECTOR CU¤A A PRESI¢N MCM477/AGW4/0 | 303 | UN | 76780.26
San Cristóbal | 1004320 | N/A | 01.07.2021 | 31.12.2021 | CONECTOR ELÁST TIPO CUÑA 4/0 AWG - 1/0 | 238 | UN | 21299
San Cristóbal | 1004321 | N/A | 01.07.2021 | 31.12.2021 | CONECTOR ELÁSTICO TIPO CUÑA 4/0AWG - 2CU | 401 | UN | 34308.5
San Cristóbal | 1004329 | N/A | 01.07.2021 | 31.12.2021 | CONECTOR CUñA A PRESIóN #2-#2 | 1259 | UN | 35494.4
San Cristóbal | 1004337 | N/A | 01.07.2021 | 31.12.2021 | CONECTOR ELÁSTICO TIPO CUÑA 2CU AWG -2CU | 172 | UN | 56961.4
San Cristóbal | 1004345 | N/A | 01.07.2021 | 31.12.2021 | CONECTOR COMPRESION PICA P.T.-AWG #2 | 188 | UN | 11992.84
San Cristóbal | 1004371 | N/A | 01.07.2021 | 31.12.2021 | CRUCETA ANGULAR METALICA 1830 MM | 95 | UN | 135563.65
San Cristóbal | 1004373 | N/A | 01.07.2021 | 31.12.2021 | TORNILLO DE ESPACIAMIENTO AC.GALV.5-8x12 | 235 | UN | 15624.88
San Cristóbal | 1004374 | N/A | 01.07.2021 | 31.12.2021 | TORNILLO DE ESPACIAMIENTO AC.GALV.5-8x14 | 103 | UN | 6684.7
San Cristóbal | 1004375 | N/A | 01.07.2021 | 31.12.2021 | GRILLETE LARGO RECTO 5/8" 11 300 KG | 946 | UN | 94915.61
San Cristóbal | 1004405 | N/A | 01.07.2021 | 31.12.2021 | CONECTOR COMPRESION #2-#2 CU | 156 | UN | 8370.11
San Cristóbal | 1004503 | N/A | 01.07.2021 | 31.12.2021 | CONECTOR DE PERFORACION DE FASE | 7763 | UN | 518189.92
San Cristóbal | 1004619 | N/A | 01.07.2021 | 31.12.2021 | Terminal de cobre Estañado 35-10 | 45 | UN | 925.15
San Cristóbal | 1004756 | N/A | 01.07.2021 | 31.12.2021 | ACEITE DIELECTRICO | 21 | TQ | 420000.18
San Cristóbal | 1004783 | N/A | 01.07.2021 | 31.12.2021 | FUSIBLE LENTO_RAPIDO TRAFO 15KVA, 7.2KV | 39 | UN | 6442.8
San Cristóbal | 1008466 | N/A | 01.07.2021 | 31.12.2021 | MODULO DE MEDICION CONCENTRADA | 60 | UN | 3418075.73
San Cristóbal | 1008853 | N/A | 01.07.2021 | 31.12.2021 | BASE CORTACIRCUITOS FUSIBLE 15 KV 100 A | 1 | UN | 3254.49
San Cristóbal | 1011912 | N/A | 01.07.2021 | 31.12.2021 | TUBO GALVANIZADO "1 1/2" | 10 | UN | 16944.71
1489956620.86