## Stop Almac Valorado Agosto_2018
EDESUR DOMINICANA, S.A.
INVENTARIO DE AGOSTO_2018
Valores en RD$
Almacenes | Material | Texto breve de material | Valor final | Mon.
Almacen SD | 1000594 | Contactor 30A Contactos 110VAC | 81004.34 | DOP
Almacen SD | 1002822 | CUCHILLAS SECCIONADORA 15KV 800A | 0 | DOP
Almacen SD | 1002823 | RELE AUX. DE 48VCD 8 CONTAC 4N/C Y 4N/0 | 886897.44 | DOP
Almacen SD | 1002826 | TERMINACION TERMORRE. RHV 12-20 KV 1X240 | 1748626.8 | DOP
Almacen SD | 1002827 | TERMINAL CON ESTR CAB CU RECTO 266L-120 | 89.9 | DOP
Almacen SD | 1002828 | BORNERA DE CONTROL TIPO DIN | 30459.28 | DOP
Almacen SD | 1002834 | HOJA DE SEGUETA 12 PLG. 18 DIENTES. | 1154.51 | DOP
Almacen SD | 1002836 | CABLE COBRE AISLADO THW COLOR NEGRO 70mm | 284057.69 | DOP
Almacen SD | 1002837 | CINTA DIELECTRICA SELLADORA 19 MM X 10 M | 272242.92 | DOP
Almacen SD | 1002838 | CONO DE ANCLAJE > 450MM DIAM | 120227.18 | DOP
Almacen SD | 1002841 | FLEJES GALV. 1-1/4"X1/4"X28" ORIF 9/16" | 213268.16 | DOP
Almacen SD | 1002842 | FLEJES GALV. 1-3/4"X1-3/4"X3/16"X60" | 7695.23 | DOP
Almacen SD | 1002843 | TORNILLO MAQUINA AC. GALV.C. HEXAG.1-2X3 | 334808.41 | DOP
Almacen SD | 1002844 | TORNILLO DE MAQUINA 1/2'' X 10'' | 23247.77 | DOP
Almacen SD | 1002846 | TORNILLO ESPAC ROSCA CORRIDA 5/8"X10" | 18940.77 | DOP
Almacen SD | 1002847 | ARANDELA CUADRADA PLANA 3 X 3" | 0 | DOP
Almacen SD | 1002849 | ARANDELAS DE PRESION P/TORNILLOS DE 3/4" | 10686.04 | DOP
Almacen SD | 1002850 | TUERCA GUARDACABO RECTO P-TORNILLO 5-8 | 69798.95 | DOP
Almacen SD | 1002851 | TUERCA GUARDACABO RECTO PTORNILLO 3/4" | 22309.02 | DOP
Almacen SD | 1002852 | TUERCA DE OJO OVALADO P-TORNILLO 1-2 | 2256170.75 | DOP
Almacen SD | 1002854 | ESPIGA P/CRUC ACERO VASTAGO 3/4"X7-3/4" | 59240.96 | DOP
Almacen SD | 1002855 | ESPIGA P/INSTALACION EN CABEZA POSTE 20" | 267069.92 | DOP
Almacen SD | 1002856 | ESPIGA C/MANGUITO ADAPT 5/8"X1" L=51/4" | 91747.2 | DOP
Almacen SD | 1002857 | SOPORTE PARA TUBO DE ANCLAJE DE 2" | 40164.86 | DOP
Almacen SD | 1002858 | TUBO D/ANCLAJE P/VIENTO VERT. 2" X 5' | 9189.31 | DOP
Almacen SD | 1002862 | PORTA FUSIBLE P/LUMINARIAS A. P 240V 10A | 10872.11 | DOP
Almacen SD | 1002865 | CABLE POTENCIA AISL 20 KV XLP No. 4 AWG | 2600.44 | DOP
Almacen SD | 1002866 | CONECT.COMP.T/H AL 2-6 A 2 A 6 AWG #1 | 31500 | DOP
Almacen SD | 1002867 | GRAPA DERIV 4/0AWG-1000MCM A 6AWG-300MCM | 1564152.98 | DOP
Almacen SD | 1002868 | MANGA EMPALME A TODA TENSION NO 2 AL | 68412.6 | DOP
Almacen SD | 1002869 | MANGA EMPALME A TODA TENSION NO 2/0 AL | 31134.35 | DOP
Almacen SD | 1002870 | TERM COMP.BIMET.P/CABL AL AISL BT 477 | 31590 | DOP
Almacen SD | 1002871 | CONECT.COMP CU T/H P/ATER .# 4-2 AWG | 25727.16 | DOP
Almacen SD | 1002873 | LUMINARIA DE AP 240V/150 W. | 32491.77 | DOP
Almacen SD | 1002874 | LUMINARIA DE AP 240V/ 250W. | 1462951.65 | DOP
Almacen SD | 1002875 | BRAZO PARA LUMINARIA ACERO GALV 6' | 746308.4 | DOP
Almacen SD | 1002877 | FUSIBLES DE 60 AMPERES, A 69 KV | 70808.78 | DOP
Almacen SD | 1002879 | ALICATE UNIVERSAL AISLADO 1000V | 3255.68 | DOP
Almacen SD | 1002881 | PERTIGA TELESCOPICA MULTIF 15KV 40 PIES | 28950.12 | DOP
Almacen SD | 1002882 | DESTORNILLADOR PLANO Y AISLADO DE 12'' | 44179.2 | DOP
Almacen SD | 1002885 | ENGRASADORA | 1780.85 | DOP
Almacen SD | 1002886 | ESCALERA DE FIBRA DE VIDRIO DE 16' | 27410.22 | DOP
Almacen SD | 1002888 | ESCALERA DE FIBRA DE VIDRIO DE 32' | 73834.9 | DOP
Almacen SD | 1002890 | HERRAMIENTA DE HOYAR COA | 2475 | DOP
Almacen SD | 1002897 | NIVEL DE RESINA ESTRUCT. 36 | 365.4 | DOP
Almacen SD | 1002900 | TALADRO CON MARTILLO DE 3/4 | 22858.02 | DOP
Almacen SD | 1002907 | CUCHILLA PELA CABLE AISL. 1000V | 11290.24 | DOP
Almacen SD | 1002908 | GUANTES P/TAREAS GENERALES | 19765 | DOP
Almacen SD | 1002911 | SAQUETA PORTA-HERRAMIENTAS | 2482.59 | DOP
Almacen SD | 1002913 | MEDIDOR ELECT 120 V, 2H TIPO SOCKET | 41437385.72 | DOP
Almacen SD | 1002914 | MEDIDOR ELECT 240 V, 3H TIPO SOCKET | 835745.5 | DOP
Almacen SD | 1002915 | MEDIDOR ELECT 120 V, 3H TIPO SOCKET | 9504973.04 | DOP
Almacen SD | 1002918 | MEDIDOR IND BOTTOM GPRS CL20 2HILOS | 11422079.84 | DOP
Almacen SD | 1002919 | MEDIDOR IND BOTTOM GPRS CL20 4HILOS | 6605215.38 | DOP
Almacen SD | 1002920 | BASE CIRCULAR, ENTRADA DE 1" | 931138.47 | DOP
Almacen SD | 1002921 | CONECT A PRUEBA D/AGUA P/C. 8,2 ROSC 1" | 1092891.62 | DOP
Almacen SD | 1002927 | BASE CL 200 INDUSTRIAL, FORMA 16S | 1709022.97 | DOP
Almacen SD | 1002929 | CONECT A PRUEBA D/AGUA P/C. 6,3 ROSC 1" | 161595.08 | DOP
Almacen SD | 1002930 | TUERCA PARA CONECTOR A PRUEBA DE AGUA | 548429.83 | DOP
Almacen SD | 1002932 | CABLE COBRE AISL THHN COLOR NEGR 53,5mm² | 359522.97 | DOP
Almacen SD | 1002933 | CONECTOR DE COBRE TIPO C16 | 86008.75 | DOP
Almacen SD | 1002934 | CONECTOR DE COBRE TIPO C25 | 612709.44 | DOP
Almacen SD | 1002935 | CONECTOR NEUT/DES. D/INDEP. P/ACOM. | 7796930.37 | DOP
Almacen SD | 1002939 | MENSULA OJAL DE ACOMETIDA | 142280.4 | DOP
Almacen SD | 1002940 | MOLDURA PLASTICA P/TIERRA 1/2"X 8' | 39890.88 | DOP
Almacen SD | 1002941 | TORNILLO TIRAF.RETE. DE 5/16"POR 3,5"LO | 4609.22 | DOP
Almacen SD | 1002942 | COLLAR AMARRE EN FACHADA | 2312181.26 | DOP
Almacen SD | 1002943 | FLEJE DE AC INOX DE 12.7MM (1/2") X 0.4M | 361381.4 | DOP
Almacen SD | 1002944 | HEBILLAS PARA FLEJE DE 12.7MM(1/2") | 32472.24 | DOP
Almacen SD | 1002945 | HEBILLAS PARA FLEJE DE 20MM(3/4") | 5822.78 | DOP
Almacen SD | 1002946 | TUBERÍA FLEXIBLE 1" CON PROTECC PVC, LIQ | 416504.28 | DOP
Almacen SD | 1002948 | CURVA ELECTRICA DE 90 EN PVC, DIAMETRO 2 | 23749.16 | DOP
Almacen SD | 1002949 | ADAPTADOR DE PVC 2" MACHO | 3487.08 | DOP
Almacen SD | 1002950 | ADAPTADORES DE PVC 1" HEMBRA | 9490.8 | DOP
Almacen SD | 1002951 | CONECTOR RECTO P/TUBERÍA FLEXIBLE 1" LIQ | 161618.93 | DOP
Almacen SD | 1002953 | CEMENTO PARA TUBERIA DE PVC | 44663.97 | DOP
Almacen SD | 1002955 | TAPAS CIEGAS | 72777.15 | DOP
Almacen SD | 1002956 | ARO DE SEGURIDAD CON TORNILLO REFORZADO | 5107045.44 | DOP
Almacen SD | 1002960 | HERRAMIENTA ZUNCHADORA PARA FLEJE | 3505.64 | DOP
Almacen SD | 1002961 | LLAVE HEXAGONAL DE 10 MM AISLADA | 12148.16 | DOP
Almacen SD | 1002964 | CONECTOR DE COBRE ESTAÑADO P/PART.1/0 AW | 32643.52 | DOP
Almacen SD | 1002965 | CONECTOR DE COBRE ESTAÑADO P/PART.2/0 AW | 155830.94 | DOP
Almacen SD | 1002966 | BAQUELITAS O MORDAZAS CL100. | 104037.03 | DOP
Almacen SD | 1002968 | MOD.TRANSF.TRIF.12,5 KV. R.20-40/5 | 4214173.32 | DOP
Almacen SD | 1002969 | MOD.TRANSF.TRIF.12,5 KV. R.25-50/5 | 441959.82 | DOP
Almacen SD | 1002970 | MOD.TRANSF.TRIF.12,5 KV. R.40-80/5 | 2129258.37 | DOP
Almacen SD | 1002971 | MOD.TRANSF.TRIF.12,5 KV. R.50-100/5 | 9993183.9 | DOP
Almacen SD | 1002973 | MOD.TRANSF TRIF.12,5 KV. R.100-200/5 | 1185192 | DOP
Almacen SD | 1002974 | MOD.TRANSF. MONOF.12,5 KV. R. 15-30/5 | 1108728 | DOP
Almacen SD | 1002981 | ARANDELA PLANA CUADRADA 2''' | 583905.83 | DOP
Almacen SD | 1002982 | BOMBILLO 250W AP DE SODIO | 1163870.21 | DOP
Almacen SD | 1002986 | COND. TRENZADO TRIPLEX 2X2/0AAC-2/0AAAC | 29682.85 | DOP
Almacen SD | 1002988 | CONECTOR DE COBRE ESTAÑADO P/PART.2 AWG | 19142.79 | DOP
Almacen SD | 1002989 | COUPLING PVC 1/2 PRESION | 126.06 | DOP
Almacen SD | 1002990 | DADO EMPALMADOR PARA CABLE 2/0 | 2812.34 | DOP
Almacen SD | 1002998 | LLAVE AJUSTABLE MECANICA DE 12" | 1463.2 | DOP
Almacen SD | 1002999 | LLAVE COMBINADAS 30 MM | 1600.52 | DOP
Almacen SD | 1003002 | PINZA PARA TERMINAL DE COMPRESION | 8622.5 | DOP
Almacen SD | 1003003 | SOPORTE DE ANCLAJE EN FACHADA | 25176.18 | DOP
Almacen SD | 1003007 | TORNILLO P/AISL.TIPO CARRETE 5/8"X10" | 24312.12 | DOP
Almacen SD | 1003008 | TORNILLO P/AISL.TIPO CARRETE 5/8"X12" | 4524 | DOP
Almacen SD | 1003009 | TORNILLO P- AISLADOR TIPO CARRETE 5-8X14 | 68151.04 | DOP
Almacen SD | 1003012 | TORNILLO ROSCA MADERA 1/2"X4 1/2" | 1996.4 | DOP
Almacen SD | 1003013 | TORNILLO ROSCA MADERA 3/8"X4 1/2" | 23.19 | DOP
Almacen SD | 1003017 | TRANSF MONOF PAD MOUNT 50KVA/LF/FF 2.4KV | 42872.59 | DOP
Almacen SD | 1003018 | TRAFO PAD MOU MON ENT SAL FF 7.2KV 50 | 120821.08 | DOP
Almacen SD | 1003019 | TRANSF MONOF PAD MOUNT 75KVA/LF/FF2.4KV | 23998.72 | DOP
Almacen SD | 1003021 | TUBO DE PVC DIAMETRO 3/4"X20 | 7674.17 | DOP
Almacen SD | 1003026 | TORNILLO MAQUINA AC. GALV. C. HEXAG. 3-8 | 66.66 | DOP
Almacen SD | 1003027 | BOMBILLO 150W AP DE SODIO | 804894.4 | DOP
Almacen SD | 1003029 | CONECTOR 5/8 P/VARILLA D/TIERRA | 1331922.67 | DOP
Almacen SD | 1003030 | CONDUCTOR DESNUDO AAAC 1/0 AWG (AZUZA) | 12331.01 | DOP
Almacen SD | 1003033 | CONDUCTOR DESNUDO AAAC 4/0 AWG (ALLIANCE | 23.1 | DOP
Almacen SD | 1003034 | CABLE UNIPOLAR RHZ1 12-20 kV 1x630 mm² C | 3966321.51 | DOP
Almacen SD | 1003035 | AISLADOR PORCELANA T/ESPIGA NEMA 55-2 | 176864.95 | DOP
Almacen SD | 1003036 | AISLADOR D/PORCELANA T/CARRET.ANSI.53.1 | 354.24 | DOP
Almacen SD | 1003037 | TUBO GALVANIZADO DE 3" X 10' | 56121.11 | DOP
Almacen SD | 1003038 | SOPORTE PARA CONDENSADOR | 212065.14 | DOP
Almacen SD | 1003039 | ESPIGA P/INSTALACION EN CABEZA POSTE 15" | 31028.62 | DOP
Almacen SD | 1003040 | ESPIGA P/CRUC.MADERA VASTAGO 5/8 X 6" | 47869.55 | DOP
Almacen SD | 1003041 | FLEJE VERTICAL 1-1/2"X1-1/2"X3/16"X39" | 8413.25 | DOP
Almacen SD | 1003043 | CONECTOR PARA VARILLA DE TIERRA TIPO U | 805 | DOP
Almacen SD | 1003044 | VARILLA PUESTA A TIERRA GALV. 3/4" *8 | 246.86 | DOP
Almacen SD | 1003045 | VARILLA DE SOLDAR DE PLATA | 109574.46 | DOP
Almacen SD | 1003046 | TORNILLO GUARDA CABO CURVO 3/4" X 12" | 2805.51 | DOP
Almacen SD | 1003049 | TORNILLO DE MAQUINA PASANTE 3/8"X 3" | 1250.67 | DOP
Almacen SD | 1003050 | TORNILLO GUARDA CABO RECTO 5/8" X 12" | 7207.59 | DOP
Almacen SD | 1003052 | ARANDELA PLANA ACERO INOX.3/4" | 28846.31 | DOP
Almacen SD | 1003053 | ARANDELA PLANA REDONDA ACERO GALV.1/2" | 16933.6 | DOP
Almacen SD | 1003054 | ARANDELA REDONDA DE GOMAS 2" 1" INTERIO | 4801.3 | DOP
Almacen SD | 1003055 | PARARRAYO DE 3KV | 416805.5 | DOP
Almacen SD | 1003058 | BOBINA DE APERTURA DE 35 A | 23864.75 | DOP
Almacen SD | 1003059 | BOBINA DE APERTURA DE 70 A | 7338.88 | DOP
Almacen SD | 1003060 | BOBINA DE APERTURA DE 140 A | 24374.64 | DOP
Almacen SD | 1003061 | BOBINA DE APERTURA DE 200 A | 36867.96 | DOP
Almacen SD | 1003062 | BOBINA DE APERTURA DE 100 A | 5813.19 | DOP
Almacen SD | 1003063 | TUERCA HEXAGONAL ACERO GALVANIZADO1/2" | 48.36 | DOP
Almacen SD | 1003066 | TUBO DE PVC DIAMETRO 03" X 20' | 117346.94 | DOP
Almacen SD | 1003068 | ABRAZADERA METALICA TIPO OMEGA DE1/2" | 1964385.1 | DOP
Almacen SD | 1003069 | TARJETA DE COMUNICACION | 13392.08 | DOP
Almacen SD | 1003070 | CABEZA PARA TERRAJA DE 1" | 11850 | DOP
Almacen SD | 1003071 | CONJUNTO DE TERRAJA 3/8" A 2" | 2629.98 | DOP
Almacen SD | 1003072 | MANGO PARA TERRAJA | 386.3 | DOP
Almacen SD | 1003073 | TAPON GALVANIZADO DE 1" | 429.35 | DOP
Almacen SD | 1003074 | CAJA DE BREAKERS DE 125 AMP | 1250 | DOP
Almacen SD | 1003076 | BOMBILLO 400W AP DE SODIO | 153248.3 | DOP
Almacen SD | 1003077 | FUSIBLE EXPULSION TIPO K DE 125 A | 433332.76 | DOP
Almacen SD | 1003079 | FUSIBLE DE 25 AMPS. A 69 KV | 26821.87 | DOP
Almacen SD | 1003084 | TRANSF DE CORRIENTE BT 600-5A 600V | 7676.42 | DOP
Almacen SD | 1003085 | TRANSF DE CORRIENTE BT 200-5A 600V | 0 | DOP
Almacen SD | 1003086 | TRANSF.DE TENSION 0.6 KV 480V. | 64900.15 | DOP
Almacen SD | 1003087 | TRANSF. DE TENSION UTE 145 138000 | 3647389.32 | DOP
Almacen SD | 1003088 | MED CL20 3Ø, 4H, IND. A LIN TBOT | 3303051.28 | DOP
Almacen SD | 1003089 | REDUCCIONES BUSHING DE 1 1/4 X 1 | 1838.08 | DOP
Almacen SD | 1003091 | PALO DE PINO PARA COA | 107.24 | DOP
Almacen SD | 1003092 | PERTIGA AISLADA PARA MANIOBRA 2M 45KV. | 55439.5 | DOP
Almacen SD | 1003095 | HERRAMIENTA PARA HOYA TIPO TIJERA | 1785 | DOP
Almacen SD | 1003097 | JUEGO PINZA AMPERIMETRA 1 A 3000 A IAAC | 21462.38 | DOP
Almacen SD | 1003098 | TANQUE DE HEXAFLORURO | 1663466.94 | DOP
Almacen SD | 1003099 | BASE FUSIBLE TIPO BPA 69 KV 100 A | 55.19 | DOP
Almacen SD | 1003101 | TRANSF DE TENSION UTD 72- 69000 | 3057512.04 | DOP
Almacen SD | 1003102 | TRANSF.MONOF.TIPO POSTE 50 KVA 7.2KV | 3806112.18 | DOP
Almacen SD | 1003104 | TARUGO PLASTICO DE 1-4’’ X 1 1-2” | 72307.77 | DOP
Almacen SD | 1003106 | TUBO DE PVC DIAMETRO 1/2" | 160984.86 | DOP
Almacen SD | 1003107 | BASE SENCILLA DE ALUMINIO DE 3' ZAS TB-P | 45739.4 | DOP
Almacen SD | 1003108 | AISLADOR PORCELANA ANSI 52-4 SUSPENSION | 0 | DOP
Almacen SD | 1003109 | CABLE ACERO GALVANIZADO P/RETENIDA 3/8" | 58586.67 | DOP
Almacen SD | 1003111 | CONDUCTOR COBRE DESNUDO 4/0 AWG | 11806.42 | DOP
Almacen SD | 1003112 | CABLE CU TRENZADO #4AWG AISLAM PVC | 16774.81 | DOP
Almacen SD | 1003116 | TORNILLO ROSCA MADERA 1/2" X 4" | 53.36 | DOP
Almacen SD | 1003118 | TERMINAL D/OJO AMARILL P/C.10-12 CERRADO | 28695.74 | DOP
Almacen SD | 1003121 | TRANSF TP MONOF 25KVA 7200 120/240V R.N. | 1203.73 | DOP
Almacen SD | 1003124 | TRANSF TP MONOF 37.5KVA 7200 120/240 R.N | 9660606.2 | DOP
Almacen SD | 1003125 | TRANSF TP MONOF 75KVA 2400 120/240V R.E. | 10841.89 | DOP
Almacen SD | 1003126 | TRANSF TP MONOF 100KVA 7200 120/240 R.N. | 159306.34 | DOP
Almacen SD | 1003129 | MOSQUETON | 27132 | DOP
Almacen SD | 1003130 | PLACA ANTIFOGUEO | 4067.1 | DOP
Almacen SD | 1003132 | PERTIGA TIPO ESCOPETA A 15KV, 14 PIES | 23484.6 | DOP
Almacen SD | 1003133 | CONDUCTOR ALUMINIO ACERO ACSR 1/0 (RAVEN | 2675.02 | DOP
Almacen SD | 1003134 | CONDUCTOR ALUMINIO ACERO ACSR 266 (PARTR | 17709.6 | DOP
Almacen SD | 1003135 | AISLADOR PORC. T/ POSTE 15 KV | 2397788.69 | DOP
Almacen SD | 1003136 | AISLADOR PORC. T/ POSTE 34,5KV(ANSI-57-3 | 1438.28 | DOP
Almacen SD | 1003138 | SOPORTE FIJACION CRUCETA-APOYO CILINDRIC | 20935.72 | DOP
Almacen SD | 1003139 | SOPORTE LATERAL PARA AISLADOR TIPO POSTE | 657231.59 | DOP
Almacen SD | 1003143 | CONECTOR CU¤A A PRESI¢N MCM477/MCM266 | 41105.3 | DOP
Almacen SD | 1003147 | CONECTOR CU¤A A PRESI¢N CON EST MCM266 | 22442.42 | DOP
Almacen SD | 1003150 | CONECTOR CU¤A A PRESI¢N AGW1/0 - N§2 CU | 2578.77 | DOP
Almacen SD | 1003151 | TORNILLO AC.GALVANIZ.C/EXAG.C.T.5/8"X6" | 49.84 | DOP
Almacen SD | 1003152 | TORNILLO MAQUINA AC. GALV.C.CUAD.5-8X12 | 72547.96 | DOP
Almacen SD | 1003154 | TORNILLO AC.GALVANIZ.C/EXAG.C/T.5/8"X16" | 0 | DOP
Almacen SD | 1003155 | TORNILLO AC.GALV.C/EXAG.C/T.5/8"X1-3/4 | 8767.2 | DOP
Almacen SD | 1003156 | TORNILLO P-AISLADORES LINE POST3-4,3-4x3 | 0 | DOP
Almacen SD | 1003158 | TORNILLO AC.GALVANIZ.CON OJO.C.T.5/8"X6" | 6988.17 | DOP
Almacen SD | 1003161 | ARANDELA PLANA RECTANGULAR 5-8 | 417807.74 | DOP
Almacen SD | 1003162 | TUERCA DE OJO AC. GALV. TORNILLO 5-8 | 33327.92 | DOP
Almacen SD | 1003163 | RETENCION PREF. "Z" AISL.57/1-3 ACSR1/0 | 974718.68 | DOP
Almacen SD | 1003169 | RETEN PREF."OME DOBLE"AIS.57/1-3ACSR1/0 | 272631.73 | DOP
Almacen SD | 1003170 | RETENC PREF."OMEG DO"AIS.57/1-3ACSR477 | 93612.91 | DOP
Almacen SD | 1003171 | RETEN PREF."OME DOB"AIS.57/1-3ACSR.266 | 18568.02 | DOP
Almacen SD | 1003172 | RETENCION PREF."OMEGA"AISL.53/2 ACSR.1/0 | 110674.08 | DOP
Almacen SD | 1003173 | RETENCION PREF."OMEGA"AISL.53/2 ACSR.266 | 30822.15 | DOP
Almacen SD | 1003174 | AISLADOR PORCELANA CARRETE (ANSI 53-2) | 9190.29 | DOP
Almacen SD | 1003175 | SOPORTE HORQUILLA PARA AISLADOR TIPO CAR | 841784.9 | DOP
Almacen SD | 1003180 | PINZA DE RETENCION DOBLE | 4568416.67 | DOP
Almacen SD | 1003181 | VARILLA DE TIERRA DIAM. 5/8'' X 6' | 19445414.02 | DOP
Almacen SD | 1003182 | TUBERIA DE PVC, DIAMETRO 1" SCHEDULE 40 | 300398.86 | DOP
Almacen SD | 1003183 | TUBO DE PVC DIAMETRO 2" | 104847.07 | DOP
Almacen SD | 1003184 | TERMINAL DE COBRE 16-8 | 1806.09 | DOP
Almacen SD | 1003185 | TERMINAL DE COBRE 16-10 | 185.24 | DOP
Almacen SD | 1003186 | TERMINAL DE COBRE 16-12 | 16942.6 | DOP
Almacen SD | 1003187 | TERMINAL DE COBRE 25-8 | 4251 | DOP
Almacen SD | 1003188 | TERMINAL DE COBRE 25-10 | 1623.21 | DOP
Almacen SD | 1003189 | TERMINAL DE COBRE 25-12 | 114969.11 | DOP
Almacen SD | 1003190 | TERMINAL DE COBRE 35-12 | 179775.48 | DOP
Almacen SD | 1003191 | PUNTERA 2.5 MM2 | 1713.08 | DOP
Almacen SD | 1003192 | ADAPTADOR DE PVC 2" HEMBRA | 16669.45 | DOP
Almacen SD | 1003193 | CONECTOR RECTO P/TUBERÍA FLEXIBLE 2" LIQ | 264749.53 | DOP
Almacen SD | 1003194 | CONECTOR CURVO PARA TUBERIA FLEXIBLE 2" | 12691 | DOP
Almacen SD | 1003195 | TUBERA FLEXIBLE 2" | 8127.84 | DOP
Almacen SD | 1003196 | CONDULET DE 1" | 146339.3 | DOP
Almacen SD | 1003197 | MOD.TRANSF.TRIF.12,5 KV. R. 5-10/5 | 790128 | DOP
Almacen SD | 1003198 | MOD.TRANSF.TRIF.12,5 KV. R.10-20/5 | 395064 | DOP
Almacen SD | 1003199 | MOD.TRANSF.TRIF.4,16-12,5 KV.R.15-30/5 | 5333364 | DOP
Almacen SD | 1003200 | MOD.TRANSF.TRIF.4,16-12,5 KV.R.20-40/5 | 5728428 | DOP
Almacen SD | 1003206 | MOD.TRANSF. MONOF.12,5 KV. R. 5-10/5 | 713258.08 | DOP
Almacen SD | 1003207 | MOD.TRANSF. MONOF.12.5 KV, R. 10-20/5 | 306403.09 | DOP
Almacen SD | 1003208 | TRANSF TP MONOF 75KVA 7200 120/240V R.N. | 506405.99 | DOP
Almacen SD | 1003212 | FUSIBLES DE 80 AMPERES, A 69 KV | 24578.76 | DOP
Almacen SD | 1003217 | MOD.TRANSF TRIF.12.5 KVR. 300/600-5 A | 2567916 | DOP
Almacen SD | 1003218 | MOD.TRANSF TRIF.12.5 KVR. 150/300-5 A | 7506216 | DOP
Almacen SD | 1003223 | TRAF PAD 3Ø EN-SA 12.47KV/120-208V 112.5 | 228921.89 | DOP
Almacen SD | 1003224 | GRAPA CONEXION DOBLE CABLE TIERRA SIN TO | 299195.16 | DOP
Almacen SD | 1003225 | CRUCETA TUBULAR METALICA 1400 MM | 1433.78 | DOP
Almacen SD | 1003227 | ARANDELA PRESION AC.GALV. 5-8 | 4034.88 | DOP
Almacen SD | 1003229 | TRAFO TIPO POST MONO 1BOR AUTO 12.5KV 25 | 257713.2 | DOP
Almacen SD | 1003230 | TRANSF TP MONOF 1BOR AUTO 50KVA 12.5KV | 153841.15 | DOP
Almacen SD | 1003233 | AISLADOR COMP. T/ SUSP. 15 KV | 444910.44 | DOP
Almacen SD | 1003234 | POSTE HAV 300 DAN 9M | 36727.5 | DOP
Almacen SD | 1003235 | POSTE HAV 300 DAN 10.5M | 379960 | DOP
Almacen SD | 1003237 | POSTE HAV 500 DAN 12M | 20178 | DOP
Almacen SD | 1003239 | POSTE HAV 800 DAN 12M | 43660 | DOP
Almacen SD | 1003241 | ARANDELA CURVA CUADRADA 5-8 | 11442.43 | DOP
Almacen SD | 1003242 | TORNILLO TIRAFONDO 1/8" X 1 1/4” | 123085.82 | DOP
Almacen SD | 1003243 | TORNILLO TIRAFONDO 1- 4'' X 1 1-2'' | 106289.87 | DOP
Almacen SD | 1003244 | TORNILLO TIRAFONDO AC GALV5-16''X 1- 1-2 | 1241.62 | DOP
Almacen SD | 1003246 | INTERRUPTOR TERMOMAG. 2P DE 63A | 106173.78 | DOP
Almacen SD | 1003247 | UNION DE PVC 2" | 5005 | DOP
Almacen SD | 1003248 | CONECTOR CURVO PARA TUBERIA FLEXIBLE 1" | 3757.55 | DOP
Almacen SD | 1003250 | ADAPTADORES DE PVC 1" MACHO | 6173.53 | DOP
Almacen SD | 1003255 | ARMARIO P/INSTAL. EN PUNTO DE FRONTERA | 304298.4 | DOP
Almacen SD | 1003257 | BOBINA DE APERTURA DE 50 A | 15610.04 | DOP
Almacen SD | 1003258 | TERMINAL D/COMP. DE CU P/CABLE 4AWG | 4679.84 | DOP
Almacen SD | 1003260 | FLEJE GALVANIZADO EN V. DE 36" | 172900 | DOP
Almacen SD | 1003261 | GRAPA DERIVACI0N LINEA SUB-AER CU 477MC | 9271.35 | DOP
Almacen SD | 1003262 | GRAPA DERIV LINEA SUB-AER CU P/C.4/0 | 40403.2 | DOP
Almacen SD | 1003263 | MANGA EMPALME AISLADA P/ C. 2/0 TRIPLEX | 24011.82 | DOP
Almacen SD | 1003264 | CONTADOR CL-200 V.SV5AR | 331428.55 | DOP
Almacen SD | 1003265 | JUEGO PINZA AMPERIMETRA 1 A 1000 A | 122589.25 | DOP
Almacen SD | 1003266 | RACOR 90° BIMET. CABLE 477MCM PALA 60X60 | 6650 | DOP
Almacen SD | 1003267 | RACOR 90° BIMET. A BOR 30MM A CABLE 477 | 4569.04 | DOP
Almacen SD | 1003269 | RACOR 90° (Br) P/C.559 MCM A PLE. 60X50 | 5368.65 | DOP
Almacen SD | 1003271 | RACOR EN T CU CABLE PAS. 477 MCM A 4/0 | 19276.08 | DOP
Almacen SD | 1003272 | RACOR EN T BR P/C PASA. 559MCM A 465MCM | 9063 | DOP
Almacen SD | 1003273 | RACOR EN T DE (BR) PARA CABLE 465 MCM | 4737.6 | DOP
Almacen SD | 1003274 | RACOR EN T DE (BR) PARA CABLE 559MM | 2074.06 | DOP
Almacen SD | 1003275 | RACOR RECT CU TUBO 28MM A PALA 60 X 70 | 484.64 | DOP
Almacen SD | 1003276 | RACOR PARALELO CU P/DERIVA. D/C. 477MC | 19894.14 | DOP
Almacen SD | 1003277 | RACOR 90° CU CABLE 465 A PLETINA 60X80M | 835.41 | DOP
Almacen SD | 1003280 | TRANSF DE INTENSIDAD CA-145 200-400 | 4208590.24 | DOP
Almacen SD | 1003282 | TORNILLO CABEZA DE HONGO 1/2"*4 1/2" | 1532.58 | DOP
Almacen SD | 1003283 | TORNILLO CABEZA DE HONGO 3/8"* 4 1/2" | 5083.42 | DOP
Almacen SD | 1003284 | TORNILLO CARRUAJE 3/8"*5"(CAB.HONGO) | 2324.84 | DOP
Almacen SD | 1003285 | TORNILLO DE MAQUINA 3/4" X 10" | 3.03 | DOP
Almacen SD | 1003287 | TRANSF DE INTENSIDAD CXE-36- 600-1200 | 673574.19 | DOP
Almacen SD | 1003290 | JUEGO DADO PARA CABLE N°4 | 3600 | DOP
Almacen SD | 1003294 | TERMINAL D/EXTER.P/C.RHZ1 36/66 KV 1X300 | 108634.17 | DOP
Almacen SD | 1003295 | TERMINACION D/EXTERIOR P/C 630MM2 15KV. | 471139.45 | DOP
Almacen SD | 1003296 | TORNILLO DE MAQUINA 1/2'' X 6" | 1111.05 | DOP
Almacen SD | 1003297 | ESPIGA P/CRUC MADERA VASTAGO 3/4"X12-1/2 | 57239.31 | DOP
Almacen SD | 1003298 | TERMINAL D/COMP. DE CU P/CABLE 2AWG | 54405.09 | DOP
Almacen SD | 1003299 | CONECT.COMP CU T/H P/ATER .No. 4-6 AWG | 2442.8 | DOP
Almacen SD | 1003300 | ADAPTADOR DE AL A CU P/C. DE AL 2/0 AWG | 10199.05 | DOP
Almacen SD | 1003301 | BARRENA DE 1/2" PARA CONCRETO | 4983.43 | DOP
Almacen SD | 1003304 | MOTOSIERRA | 13201.45 | DOP
Almacen SD | 1003307 | INDICADOR DE FALLA MONOFASICO | 73506.12 | DOP
Almacen SD | 1003309 | MODEM KIT | 319437.92 | DOP
Almacen SD | 1003312 | BANCO DE CONDENSADORES 3 X 200 KVAR | 164666.64 | DOP
Almacen SD | 1003313 | POLO COMPLETO GIE 24KV,25KA,1250A | 399308.64 | DOP
Almacen SD | 1003314 | PARARRAYO PVN 29KV MCOV/36 KV. | 435326.34 | DOP
Almacen SD | 1003315 | PARARRAYO PVN 48KV MCOV/60KV. | 567602.27 | DOP
Almacen SD | 1003316 | PARARRAYO PVN 88KV MCOV 108 KV. | 649590 | DOP
Almacen SD | 1003317 | CONTADOR DE DESCARGA PARA PARARRAYO | 756211.17 | DOP
Almacen SD | 1003318 | SUB-BASE AISL. P/MONTAJE D/PARARRAYO PVN | 593059.72 | DOP
Almacen SD | 1003320 | FUSIBLE DE EXPULSION TIPO D 46.0 A | 12177.32 | DOP
Almacen SD | 1003323 | CABLE CU TRENZADO #2AWG AISLAM PVC | 0 | DOP
Almacen SD | 1003324 | P.T.A. CABLE 4/0 TUBO 1 1/2" GRAPA P/CON | 3301.19 | DOP
Almacen SD | 1003325 | GRAPA S/ ESTRUC. P/2 CAB CU CAL. 20 M-12 | 1469.68 | DOP
Almacen SD | 1003329 | INTERRUPTOR 145 KV TANQUE VIVO | 1731881.8 | DOP
Almacen SD | 1003334 | SECCIONADOR TRIPOLAR 24KV. 2000A. | 2588384.91 | DOP
Almacen SD | 1003344 | TORNILLO CABEZA HEXAGONAL 5/8" X 20" | 142.88 | DOP
Almacen SD | 1003352 | FUSIBLES DE 100 AMPS,A 34.5 KV | 23933.34 | DOP
Almacen SD | 1003353 | FUSIBLES DE 125 AMPS A 34.5 KV | 21949.5 | DOP
Almacen SD | 1003354 | FUSIBLE DE EXPULSION TIPO K DE 60 A | 6929.81 | DOP
Almacen SD | 1003356 | CUCHILLAS SECC- 3F 15kV 630ª EXTERIOR | 0 | DOP
Almacen SD | 1003357 | SOPORTE DE CABLE AISLADO TRIFASICO | 202973.1 | DOP
Almacen SD | 1003358 | SOPORTE DE CABLE AISLADO MONOFASICO | 34928.27 | DOP
Almacen SD | 1003360 | TERMINAL P/C EXTERIOR No.2 AWG AISL.15KV | 45815.41 | DOP
Almacen SD | 1003361 | TORNILLO CABEZA HEXAGONAL 3/8"X5" | 17868.36 | DOP
Almacen SD | 1003363 | TRANSF.MONOF.PAD MOUNT 75KVA/RF/FF7.2KV | 209214 | DOP
Almacen SD | 1003368 | GRAPA RECTA P/C. CU CAL 15 PALA CU 50X50 | 2113.35 | DOP
Almacen SD | 1003369 | GRAPA RECTA P/C. CU CAL 15 PALA CU 80X50 | 12834.75 | DOP
Almacen SD | 1003370 | GRAPA RECTA P/C. CU CAL 20 PALA CU 80X50 | 1548.42 | DOP
Almacen SD | 1003378 | RACOR PARALE PETACA AL P/DERIV CABL 465 | 16758.84 | DOP
Almacen SD | 1003379 | RACOR EN T P/C. AL PAS.465 MCM A 559 MCM | 5834.7 | DOP
Almacen SD | 1003380 | RACOR S/PAENA FIJA PASANTE P/C.CU CAL 25 | 417.13 | DOP
Almacen SD | 1003383 | CANALETA PLASTICA DE 2.5 MTS X 2"X 1" | 2197314.11 | DOP
Almacen SD | 1003388 | RACOR 90° CU UNION A CABLE A ESPIGA ROSC | 25713.36 | DOP
Almacen SD | 1003389 | RACOR RECT CU P/C 2/0 A 4/0 A PLET.30X40 | 5144.16 | DOP
Almacen SD | 1003390 | RACOR RECT CU TUBO PASA 40MM S/PAENA FIJ | 4374.02 | DOP
Almacen SD | 1003391 | RACOR RECT CU TUBO PASA.60MM S/PAENA FIJ | 5104.2 | DOP
Almacen SD | 1003393 | TERMINAL CERRADO C/AISLA P/CABLE 12-10 | 10280.16 | DOP
Almacen SD | 1003395 | CABLE SUPERFLEXIBLE 1.5 MM | 7967.36 | DOP
Almacen SD | 1003399 | TORNILLO CABEZA HEXAGONAL 1"1/2 X 1/2" | 22 | DOP
Almacen SD | 1003404 | BOMBILLA D/INDICACION 110V. 22 MILIAMPS | 350.2 | DOP
Almacen SD | 1003405 | ADAPTADOR HUB DE 1 1/4" | 47.12 | DOP
Almacen SD | 1003406 | FUSIBLE EXPULSION TIPO K DE 150 A | 17932.23 | DOP
Almacen SD | 1003408 | TRANSF DE TENSION 12500:V3:110:3 | 1197788.22 | DOP
Almacen SD | 1003410 | DETECTOR D/DERIV.D/CABLE PARA 2TERM. | 365159.08 | DOP
Almacen SD | 1003411 | DETECTOR DE PULSO DE CONTADORES | 10695.51 | DOP
Almacen SD | 1003412 | CONECT.COMP. AL 4/0-3/0 8-10 12-14 STR | 114640 | DOP
Almacen SD | 1003413 | TERMINAL ACODADO ENCHUF 15 KV #2AWG200 | 232526.73 | DOP
Almacen SD | 1003414 | ABRAZADERA METALICA TIPO OMEGA DE 1" | 788.8 | DOP
Almacen SD | 1003415 | TERMINAL DE COBRE 50-10 | 2205.42 | DOP
Almacen SD | 1003416 | TERMINAL DE COBRE 70-10 | 16616.5 | DOP
Almacen SD | 1003418 | TERMINAL DE COBRE 120-10 | 15340 | DOP
Almacen SD | 1003422 | FUSIBLE DE 75 AMPS. A 34.5 KV | 33810 | DOP
Almacen SD | 1003423 | FUSIBLE DE 3 AMPS. A 69 KV | 33810 | DOP
Almacen SD | 1003424 | FUSIBLE DE 10 AMPS A 69 KV | 10144.65 | DOP
Almacen SD | 1003425 | FUSIBLE DE 75 AMPS A 69 KV | 36823.95 | DOP
Almacen SD | 1003426 | CABEZA PULSADORA LUMINOSA ROJA ZB2 BW34 | 11814.75 | DOP
Almacen SD | 1003427 | CABEZA PULSADORA LUMINOSA VERDE ZB2 BW33 | 11814.75 | DOP
Almacen SD | 1003429 | ABRAZADERA CONTRA PRESION P/TUBO ANCL.2" | 134253.05 | DOP
Almacen SD | 1003433 | BORNERA DE 6 C0NTACTOS PARA 100AMPS. | 288266.48 | DOP
Almacen SD | 1003437 | FUSIBLE DE 150 AMPS. A 34,5 KV | 12740 | DOP
Almacen SD | 1003438 | DETECTOR D/DERIV.D/CABLE PARA 5TERM. | 208053.18 | DOP
Almacen SD | 1003439 | DETECTOR D/DERIV.D/CABLE PARA 7TERM. | 106948.17 | DOP
Almacen SD | 1003440 | ALICATE BOCA DE GARZA | 30665.99 | DOP
Almacen SD | 1003443 | BARRA TUBULAR ALIMET.TRANSF.Y SAL.CIRC | 5962.06 | DOP
Almacen SD | 1003444 | BARRA TUBUL.ENT.CAMPO SALI Y SALI CIRCU. | 16151.25 | DOP
Almacen SD | 1003446 | SOPORT.SUPER.AISL.CONTAC.FIJO ENT.TRASNF | 17616.06 | DOP
Almacen SD | 1003447 | PASAPATA PARA BARRA DE INTERCONEXION | 5724.4 | DOP
Almacen SD | 1003448 | PIEZA CONEC.CU CONEX.BARRA ALIM.ENT INTE | 61709.52 | DOP
Almacen SD | 1003453 | BUSHING P/TRANSF.DE ALTA 69/12.5KV 28MVA | 1184640.84 | DOP
Almacen SD | 1003454 | CABLE DE CONTROL SJTM 12 X 7 | 122670 | DOP
Almacen SD | 1003455 | CABLE DE CONTROL SJTW 10 X 2 HILOS | 8363.02 | DOP
Almacen SD | 1003456 | CABLE DE CONTROL SJTW 10 X 3 HILOS | 2000.95 | DOP
Almacen SD | 1003457 | CABLE DE CONTROL SJTW 12 X 19 HILOS | 1945047.77 | DOP
Almacen SD | 1003458 | RELE AUX. 125VCD 8 CONTAC 4N/C Y 4N/0 | 985441.6 | DOP
Almacen SD | 1003459 | CONECTORA DE CU CONEX.BARRA A CIRCUIT. | 38284.14 | DOP
Almacen SD | 1003461 | CAPSULA DE VACIO P/INTERRUPTOR TIPO VDM | 190710.84 | DOP
Almacen SD | 1003468 | BOTON PULSADOR | 1436.85 | DOP
Almacen SD | 1003471 | ETIQUETA PARA CENTRO DE TRANSFORMACION | 99970.7 | DOP
Almacen SD | 1003472 | BOMBILLO M.H (META HALAI) 175W | 2096 | DOP
Almacen SD | 1003475 | INTERRUPTOR TERMOMAG. 2P 40 A | 809659.35 | DOP
Almacen SD | 1003481 | TUERCA HEXAGONAL ACERO GALVANIZADO 1/4" | 29.6 | DOP
Almacen SD | 1003482 | ARANDELA PLANA REDONDA 1/4" | 0 | DOP
Almacen SD | 1003483 | ARANDELA DE PRESION P/TORNILLO DE 1/4" | 140.48 | DOP
Almacen SD | 1003484 | CABLE DE CONTROL 6 X 12 | 2136.4 | DOP
Almacen SD | 1003487 | CABLE DE CONTROL SJTW 12 X 8 HILOS | 659614.88 | DOP
Almacen SD | 1003488 | ACESORIOS PARA BARRA 12,5KV | 3246.8 | DOP
Almacen SD | 1003491 | TRANSF.D/INTENS.CXE-36,1000-2000/5-5-5A | 388378.98 | DOP
Almacen SD | 1003496 | POSTE OCTOGONAL DE ACERO 12M 3000DAN | 0 | DOP
Almacen SD | 1003497 | POSTE OCTOGONAL DE ACERO 12M 2000DAN | 634783.1 | DOP
Almacen SD | 1003498 | PARARRAYOS O AUTOVALVULAS RECUP.37 KV | 31200 | DOP
Almacen SD | 1003502 | CABLE DE COBRE 8,7/15KV CU X 95 MM2 | 4608.84 | DOP
Almacen SD | 1003503 | FUSIBLE DE EXPULSION TIPO T 15A | 2748.78 | DOP
Almacen SD | 1003505 | FUSIBLE DE EXPULSION TIPO T 30 A | 5348.24 | DOP
Almacen SD | 1003508 | CARTUCHO AMARILLO CONECTOR CUÑA | 106454.04 | DOP
Almacen SD | 1003509 | CARTUCHO AZUL CONECTORES TIPO CUÑA | 1880.76 | DOP
Almacen SD | 1003510 | CARTUCHO BLANCO CONECTORES TIPO CUÑA | 3925.57 | DOP
Almacen SD | 1003511 | CARTUCHO ROJO CONECTOR TIPO CUÑA | 5161.97 | DOP
Almacen SD | 1003514 | POSTE HORMIGON ARMADO VIBRADO 15M 800DAN | 52740.1 | DOP
Almacen SD | 1003516 | TORNILLO CABEZA HEXAGONAL 3/4" X 8" | 17220.7 | DOP
Almacen SD | 1003517 | FUNDAS PRECINTABLES DE 14"X16" REUTILIZA | 539260 | DOP
Almacen SD | 1003520 | TORNILLO CABEZA HEXAGONAL 3/4" X 12" | 153.3 | DOP
Almacen SD | 1003522 | PUNTERA 1.5 MM2 | 1831.87 | DOP
Almacen SD | 1003528 | VARA TELESCOPICA 40' | 170377.06 | DOP
Almacen SD | 1003532 | TUBO DE PVC DIAMETRO 4" LONGITUD 20' | 98825 | DOP
Almacen SD | 1003533 | TERMINAL AISL.AZUL P/CABLE 14-16 TIPO PI | 10407.6 | DOP
Almacen SD | 1003534 | TERMINAL AISL.AMARILLO P/C.10-12 TIPO PI | 39210.06 | DOP
Almacen SD | 1003539 | TRANSF DE INTENSIDAD CXH-72-100-200 | 47489.22 | DOP
Almacen SD | 1003541 | CURVA ELEC DE 90 PVC, DIAMETRO 1" 1/2 | 761.64 | DOP
Almacen SD | 1003542 | TORNILLO GUARDA CABO CURVO 5/8" X 16" | 22725.15 | DOP
Almacen SD | 1003543 | BOMBILLO DE AP DE SODIO 1000W/480V | 86500.62 | DOP
Almacen SD | 1003548 | BRIDA DE SUJECION PLASTICA 9 mm X 203 mm | 2.92 | DOP
Almacen SD | 1003549 | BRIDA DE SUJECION PLASTICA 9 mm X 305 mm | 73717.2 | DOP
Almacen SD | 1003552 | TRANSFORMADOR DE 400W.480V | 5430 | DOP
Almacen SD | 1003554 | TRANSF DE INTENSIDAD RECU.CXH-72-200-400 | 0 | DOP
Almacen SD | 1003558 | SARGENTO PARA TUBO 3/4" (19MM) | 5130 | DOP
Almacen SD | 1003559 | NIVEL DE 18" USADO | 176.82 | DOP
Almacen SD | 1003560 | SAQUETA PORTA-HERRAMIENTAS_USADA | 14883.76 | DOP
Almacen SD | 1003561 | MANDARRIA DE 4 LIBRAS USADA | 134.91 | DOP
Almacen SD | 1003562 | PICO USADOS | 122.2 | DOP
Almacen SD | 1003563 | HERRAMIENTA DE HOYAR PALA USADA | 1994 | DOP
Almacen SD | 1003564 | EMPALMADOR D/COMPRENSION MD6-8 USADO | 9488.05 | DOP
Almacen SD | 1003568 | PIZON USADO | 2679.2 | DOP
Almacen SD | 1003570 | CINTURON DE SEGURIDAD USADO | 5140.94 | DOP
Almacen SD | 1003571 | SALVAVIDA USADO | 10050 | DOP
Almacen SD | 1003572 | BARRENA 5/8" PARA METAL | 698.56 | DOP
Almacen SD | 1003573 | SECCIONAD.TRIPO.USADO TIPO ADNN 1600A.24 | 18027.85 | DOP
Almacen SD | 1003574 | PARARRAYO USADO 8.4 KV | 18130.88 | DOP
Almacen SD | 1003576 | DETECTOR DE FALLO USADO 25KV AC | 4635.73 | DOP
Almacen SD | 1003577 | CAJA CENTRALIZACION PL75 USADA 50X75X30 | 2060.32 | DOP
Almacen SD | 1003578 | RECLOSE USADO TIPO V6H 15KV. | 10301.62 | DOP
Almacen SD | 1003579 | BANCO DE CONDENSADORES 3 X 100KVAR USADO | 14238.48 | DOP
Almacen SD | 1003581 | INTERRUPTOR DEL MAGNEX 50KVA | 1247527.22 | DOP
Almacen SD | 1003583 | ACEITERA | 618.08 | DOP
Almacen SD | 1003584 | TORNILLO GUARDA CABO RECTO 3/4" X 14" | 11867.76 | DOP
Almacen SD | 1003585 | CONECTOR PERNO PARTIDO CU.P/C 750MCM | 1101.32 | DOP
Almacen SD | 1003586 | CONECTOR PERNO PARTIDO CU P/C.10-14 STR | 6798 | DOP
Almacen SD | 1003587 | ESCALERA DE FIBRA DE VIDRIO DE 24'USADA | 8185.68 | DOP
Almacen SD | 1003588 | TUERCA HEXAGONAL ACERO GALVANIZADO 3/8" | 19363.72 | DOP
Almacen SD | 1003591 | PODADORA DE RAMA USADA | 222.93 | DOP
Almacen SD | 1003592 | ACESORIO P/EQUIPO P.A.T USADO | 46969.2 | DOP
Almacen SD | 1003593 | CONECTOR PERNO PARTIDO CU.P/C 350MCM | 299.16 | DOP
Almacen SD | 1003594 | ERTIGA PARA MANIOBRA 3 M.36 A 72.5 KV | 27521.62 | DOP
Almacen SD | 1003595 | PERTIGA PARA MANIOBRA 3 M.72.A 225KV | 3539.18 | DOP
Almacen SD | 1003600 | TRANSF.BAJA TENSION REC.2.4 15 KW.(BOUST | 1876.37 | DOP
Almacen SD | 1003601 | CABLE DE CONTROL 16/6 HILOS | 82710.27 | DOP
Almacen SD | 1003606 | EMPALME P/CABLE CU 630MM2 15 KV. | 586465.34 | DOP
Almacen SD | 1003607 | CURVA ELECTRICA EN PVC DIAMETRO 4" | 17471.31 | DOP
Almacen SD | 1003611 | JUNTA PARA BRAZO DE TRANSFORMADORES | 85250 | DOP
Almacen SD | 1003612 | BRAZO PARA TRANSFORMADORES (TA) | 120400 | DOP
Almacen SD | 1003614 | TERMINAL D/COMP.BIME.P/C.CU 500MCM AWG | 5643.3 | DOP
Almacen SD | 1003619 | CHUMACERA DE AC DIAM.2 1/2"X 8 X 4 1/2 | 302400 | DOP
Almacen SD | 1003622 | CONEC.EN T P/C.AAAC 559,5 MCM DER.559.5 | 11000 | DOP
Almacen SD | 1003623 | CONDULEX DE 3" | 147783.59 | DOP
Almacen SD | 1003624 | CURVA ELECTRICA PVC DIAMETRO 6" | 19097.12 | DOP
Almacen SD | 1003625 | CONEC.4 AGUJ.T/PALA AL P/C.4/0-477 MCM | 43350 | DOP
Almacen SD | 1003626 | CONECTOR PALA AL.P/C.4/0-477 MCM | 54400 | DOP
Almacen SD | 1003627 | CONECTOR 90º PALA AL.P/C.4/0-477 MCM | 93408.64 | DOP
Almacen SD | 1003628 | CONECTOR A COMP.PALA AL.P/C.477 MCM | 121550 | DOP
Almacen SD | 1003631 | ABRAZADERA MT METALICA DIAM. 4" | 0 | DOP
Almacen SD | 1003637 | FUSIBLE T/BAYONETA 65A | 61322.55 | DOP
Almacen SD | 1003638 | INTERRUPTOR 1250 A.17.5 KV | 1050245.97 | DOP
Almacen SD | 1003642 | AGUA DESTILADA | 2761.2 | DOP
Almacen SD | 1003665 | ETIQUETA PARA CT TIPO PAD MOUNTED | 60223.93 | DOP
Almacen SD | 1003666 | TERMINAC.D/INTER.P/C RHZ1 8.7/15KV 630MM | 187896.27 | DOP
Almacen SD | 1003670 | CONECT.PALA 80MM A 90° A CABLE 630MCM | 213000 | DOP
Almacen SD | 1003672 | TRANSF DE INTENS TPU 55,41,2000/1-5-5 | 380357.28 | DOP
Almacen SD | 1003674 | BOTELLA DE VACIO P/INTERRUPTOR 3AF 1250A | 133648.55 | DOP
Almacen SD | 1003676 | TRANSFORMADOR SECO 75KVA.480-120-208 | 56658.88 | DOP
Almacen SD | 1003678 | TT'S CAPACITIVO 145KV TIPO DGF145 | 279755.13 | DOP
Almacen SD | 1003681 | CURVA ELECTRICA A 90° EN PVC DIAM. 3" | 6563.39 | DOP
Almacen SD | 1003683 | AUTOVALVULA DE 120kV TIPO 3EP4-120-2PL3 | 557173.32 | DOP
Almacen SD | 1003684 | TORNILLO ACERO INOXIDABLE HEX.3/4"X3" | 75707.4 | DOP
Almacen SD | 1003685 | TUERCA HEXAGONAL ACERO INOX.3/4" | 14183.1 | DOP
Almacen SD | 1003686 | LLAVIN D/SEGURIDAD PORTA PERNO P/PANELES | 185236.86 | DOP
Almacen SD | 1003687 | REGISTRO DE LECTURA LCD | 1632543.74 | DOP
Almacen SD | 1003689 | FUSIBLE T/ARENA P/SECCIONADORA 8A. | 19023.56 | DOP
Almacen SD | 1003692 | FUSIBLE T/ARENA P/SECCIONADORA 20A. | 87546.2 | DOP
Almacen SD | 1003695 | PLETINA DE COBRE 50X5MM | 10069.38 | DOP
Almacen SD | 1003702 | ABRAZADERA TRIPLE D/SUJECIÓN AL P/C 630 | 2222.71 | DOP
Almacen SD | 1003704 | TORNILLO ACERO INOX. C/HEX.5/8"X 3" | 12034.69 | DOP
Almacen SD | 1003705 | TUERCA HEXAGONAL ACERO INOXIDABLE DE 5/8 | 25310 | DOP
Almacen SD | 1003706 | ARANDELA PLANA REDONDA ACERO INOX.5/8" | 4417.28 | DOP
Almacen SD | 1003707 | ARANDELA D/PRESIÓN ACERO INOXIDABLE 3/4" | 20829.48 | DOP
Almacen SD | 1003708 | ARANDELA D/PRESIÓN ACERO INOX.5/8" | 5063.22 | DOP
Almacen SD | 1003719 | TUERCA ACERO INOXIDABLE 5/16" | 195.75 | DOP
Almacen SD | 1003723 | FUSIBLE DE 34.5 A 69 KV TIPO SMD-50 | 62730 | DOP
Almacen SD | 1003725 | TRAFO P/MO 3F 75KVA/RAD/FF12.5KV/120-208 | 217214.4 | DOP
Almacen SD | 1003728 | TRAF PADM 3Ø FIN LI 12.47KV/480-277V 500 | 881677.8 | DOP
Almacen SD | 1003729 | BARBIQUEJOS P/CASCOS DE SEGURIDAD | 10669 | DOP
Almacen SD | 1003731 | TRASF.BAJA TENSION 30KVA 208-120-240V(BO | 20229.13 | DOP
Almacen SD | 1003734 | ESCALERA DE FIBRA DE VIDRIO 20'USADA | 4667.34 | DOP
Almacen SD | 1003736 | TERMINAL DE COBRE 70-12 | 33337.79 | DOP
Almacen SD | 1003738 | ABRAZADERA METALICA TIPO OMEGA DE 3/4" | 38.57 | DOP
Almacen SD | 1003745 | BUSHING DE ALTA RECUPERADO | 0 | DOP
Almacen SD | 1003748 | CABLE DE CONTROL 4 X 4 HILOS | 234293.64 | DOP
Almacen SD | 1003750 | SPRAY CONTACT CLEANER | 183694.66 | DOP
Almacen SD | 1003754 | COUPLING EMT 2" | 840 | DOP
Almacen SD | 1003757 | CURVA EMT DIAMETRO 2" | 608.58 | DOP
Almacen SD | 1003762 | CONECTOR RECTO P/TUBO PVC DIAMETRO 6" | 765 | DOP
Almacen SD | 1003763 | TERM D/COMP.BIME.P/C.CU 500MCM AWG DOBLE | 84127.68 | DOP
Almacen SD | 1003767 | TAPA POLICARBONATO P/MEDIDORES SOCKET | 180168.3 | DOP
Almacen SD | 1003768 | TORNILLO ACERO INOX.CAB.HEX.13MM X 3" | 97161.97 | DOP
Almacen SD | 1003770 | ARANDELA DE PRESION ACERO INOX.13 MM. | 17381.58 | DOP
Almacen SD | 1003773 | TUERCA HEX.ACERO INOX.19MM ROSCA CORRIDA | 125321.13 | DOP
Almacen SD | 1003774 | ARANDELA DE PRESION ACERO INOX. 19 MM. | 5983.29 | DOP
Almacen SD | 1003775 | ARANDELA PLANA ACERO INOX.19 MM | 11725 | DOP
Almacen SD | 1003776 | TORNILLO ACERO INOX.CAB.HEX.16 MM X 3" R | 25090.8 | DOP
Almacen SD | 1003777 | TUERCA HEX.AC.INOX.ROSCA CORRIDA 16MM | 9349.6 | DOP
Almacen SD | 1003778 | ARANDELA DE PRESION ACERO INOXIDABLE 16M | 16187.17 | DOP
Almacen SD | 1003779 | ARANDELA PLANA ACERO INOXIDABLE 16 MM | 20782.33 | DOP
Almacen SD | 1003780 | CABLE DE CONTROL 12 X 12 HILOS | 1963103.89 | DOP
Almacen SD | 1003781 | MOD TWACS EMT-3C FORM 2S/240 P/MED CENTR | 1051217.61 | DOP
Almacen SD | 1003782 | LUMINARIA DE AP DE SODIO 240/400W. | 135169 | DOP
Almacen SD | 1003791 | TUBERIA FLEXIBLE LIQUID TIGHT DE 3" | 157329.2 | DOP
Almacen SD | 1003792 | CAJA DE CENTRALIZACIÓN DE 30"X20"X5" | 184800 | DOP
Almacen SD | 1003793 | CONEC. RECTO P/TUBERIA FLEX.LIQUID TIGH3 | 105689.76 | DOP
Almacen SD | 1003794 | CABLE DE CONTROL SJTW 20 X 6 HILOS | 0 | DOP
Almacen SD | 1003795 | SOPORTE HORQ P/AISL.T/CARRETE ANSI53.1 | 163.8 | DOP
Almacen SD | 1003796 | TUBO GALV.1/2" X 10' | 5761235.13 | DOP
Almacen SD | 1003797 | TUBO GALV. 2" X 10' | 178054.92 | DOP
Almacen SD | 1003798 | TRAFO PADM 3Ø FIN LI 4.16KV/480-277V 75K | 1523344.45 | DOP
Almacen SD | 1003803 | BOLSA DE CANVA DE 18" X 8" P/GUANTES AIS | 5630.4 | DOP
Almacen SD | 1003805 | TRANSF.BAJA TENSION 25KVA 2.4KV(BOUSTER) | 48832.56 | DOP
Almacen SD | 1003806 | TANQUE SF6 GRANDE VACIO | 4200 | DOP
Almacen SD | 1003807 | TANQUE SF6 PEQUEÑO VACIO | 2750 | DOP
Almacen SD | 1003808 | CAJA DE MECANISMO TIPO 24-GI-25 USADA | 48000 | DOP
Almacen SD | 1003810 | TRAFO PADM 3Ø FIN LI 12.47KV/480-277V 75 | 928272.27 | DOP
Almacen SD | 1003812 | CABLE ALUMINIO AISL.XLPE-PVC 500MCM 15KV | 19805.87 | DOP
Almacen SD | 1003813 | RUEDAS PARA TRANSFORMADOR 40KV | 1000 | DOP
Almacen SD | 1003814 | CONECTOR TIPO T ALUMINIO PARA CABLE 1000 | 7900 | DOP
Almacen SD | 1003815 | CONECTOR RECTO ALUMINIO PARA CABLE 1000M | 3800 | DOP
Almacen SD | 1003816 | ABRAZADERA PARA TUBERIA FLEXIBLE DIAM.2" | 320 | DOP
Almacen SD | 1003817 | ABRAZADERA PARA TUBERIA FLEXIBLE DIAM.1" | 5568 | DOP
Almacen SD | 1003818 | ARANDELA PLANA GALVANIZADA DIAM.1 1/4" | 529.2 | DOP
Almacen SD | 1003819 | ARANDELA PLANA GALVANIZADA DIAM.1" | 816 | DOP
Almacen SD | 1003820 | CAJA DE MANDO PARA SECCIONADOR 145KV. | 30600 | DOP
Almacen SD | 1003825 | TORNILLO MAQUINA AC.GALV.C.HEXAG. 5-8x2 | 85600.62 | DOP
Almacen SD | 1003827 | TORNILLO CABEZA HEX.AC GALV.5/8"X 2 1/2 | 99 | DOP
Almacen SD | 1003828 | CABLE DE FIBRA OPTICA | 67117.95 | DOP
Almacen SD | 1003829 | CONDUCTOR AL.DESNUDO ACSR 900MCM(CANARY) | 174824.06 | DOP
Almacen SD | 1003830 | TUERCA GALVANIZADA DIAM.21MM | 1209 | DOP
Almacen SD | 1003832 | TARUGO PLASTICO DE 5-16’’ X 2’’ | 15.55 | DOP
Almacen SD | 1003833 | TUERCA HEXAGONAL ACERO GALV.DIAM.1" | 352 | DOP
Almacen SD | 1003834 | ARANDELA PLANA ACERO GALV.DIAM.1/8" | 133 | DOP
Almacen SD | 1003835 | TORN CAB HEX. ACERO GALV.5/8"X 5 1/2 | 390 | DOP
Almacen SD | 1003836 | TORNILLO CABEZA HEX.AC GALV.3/4"X 2 1/2 | 160 | DOP
Almacen SD | 1003837 | TORNILLO CABEZA HEX.ACERO GALV.3/4"X 3" | 10374 | DOP
Almacen SD | 1003841 | CONECTOR DOBLE VIA ALUMINIO PARA CAB 4/0 | 950 | DOP
Almacen SD | 1003842 | CONECTOR RECTO TIPO PALA AL.P/CABLE 477M | 2850 | DOP
Almacen SD | 1003844 | TORNILLO AC.GALV.CABEZA HEXAG 5/8" X5 | 655.5 | DOP
Almacen SD | 1003845 | TRAFO TIP POST MONO 1BOR AUT 12.5KV 37.5 | 798413.24 | DOP
Almacen SD | 1003847 | TRANSF 1Ø AUT ANT 37.5KVA 7.2 120/240 RN | 0 | DOP
Almacen SD | 1003857 | MEDIDOR IND SOCKET PLC CL200 4HILOS | 5854841 | DOP
Almacen SD | 1003859 | CONTADOR POLIFASICO FORM-9A/10A CL20 | 2469740 | DOP
Almacen SD | 1003861 | TUBO IMC 10' X 6" DE DIAMETRO | 40914.86 | DOP
Almacen SD | 1003864 | BANCO DE CONDENSADORES 3 X 50 KVAR | 189406.52 | DOP
Almacen SD | 1003865 | MEDIDOR IND BOTTOM PLC CL20 2HILOS | 213756.56 | DOP
Almacen SD | 1003866 | BANCO DE CONDENS. 3 X 100 KVAR 2.4KV | 381803.33 | DOP
Almacen SD | 1003868 | REGULADOR DE TENSION 167KVA, 7.6KV | 914023.68 | DOP
Almacen SD | 1003871 | BANCO DE CONDENS. 3 X 200 KVAR 2.4KV | 502247.52 | DOP
Almacen SD | 1003873 | TERMINAL ATORNILLABLE DE INTE P/C.630 | 14400 | DOP
Almacen SD | 1003874 | GARRA PARA DESMONTAJE TUBO PORTAFUSIBLE | 49850.71 | DOP
Almacen SD | 1003875 | SECCIONAD. CUCH. 1 ENTR/2 SAL 15kV600A | 2843170.1 | DOP
Almacen SD | 1003881 | TORNILLO DE EXPANSIÓN AC GALVAN 3-4''X7 | 83650.51 | DOP
Almacen SD | 1003882 | BORNA PARA INTERRUPTOR MARCA ABB TIPO R | 150466.5 | DOP
Almacen SD | 1003883 | CAPSULA DE CONTAC AL VACÍO INTERR.ABB | 395907.42 | DOP
Almacen SD | 1003885 | TERMINAL COMP. T/PIN CORTO COND. 4/0 AWG | 146571.12 | DOP
Almacen SD | 1003886 | FUSIBLE P/LUMINARIA DE 200A. 250V.AC 10K | 16201.9 | DOP
Almacen SD | 1003890 | SOPORTE PARA TUBERIA DE METAL DE 1'X 1/2 | 2880 | DOP
Almacen SD | 1003891 | TRAFOS INT.1-5A.0,6KV CL.2 15VA NO TOROI | 108336.32 | DOP
Almacen SD | 1003892 | SET DE ARO DE SEGURIDAD PARA PERNO Y PER | 802.22 | DOP
Almacen SD | 1003893 | VARILLA DE TIERRA HELICOIDAL PARA PTA 6 | 94392 | DOP
Almacen SD | 1003894 | PAT SOTERR.TRIFA.15KV.FRENTE MUERTO T/CO | 265100 | DOP
Almacen SD | 1003895 | PAT SOTERR.TRIFA.15KV.FRENTE VIVO TIPO G | 21165 | DOP
Almacen SD | 1003896 | PAT SOTERR.MONOF.15KV.FRENTE MUERTO T/CO | 67830 | DOP
Almacen SD | 1003897 | PAT SOTERR.MONOF.15KV.FRENTE MUERTO T/BO | 348996.15 | DOP
Almacen SD | 1003899 | BARRENA SALOMONICA LONG.5/8" X 20" | 1002.27 | DOP
Almacen SD | 1003901 | PLACA DE MONTAJE DE M. P/PANEL CRN86/200 | 11375.91 | DOP
Almacen SD | 1003903 | ARANDELA PLANA ACERO INOXIDABLE 1/4" | 58.8 | DOP
Almacen SD | 1003905 | ARANDELA DE PRESION ACERO INOXIDABLE 3/8 | 148.96 | DOP
Almacen SD | 1003906 | TERMINAL DE COMP ALUMNIO P/CABLE 500 | 1508.38 | DOP
Almacen SD | 1003908 | CONEC. MECAN. TIPO T CU P/CABLE 4/0-2/0 | 29970 | DOP
Almacen SD | 1003910 | BOTELLA DE NITROGENO EXTRA SECO | 918010.5 | DOP
Almacen SD | 1003912 | BASE CL 200 RESID.FORM-2S C/PERNO D/SEGU | 16678752.22 | DOP
Almacen SD | 1003913 | CONTADOR REC.240V.CL-200 3H.TWACS | 154 | DOP
Almacen SD | 1003914 | CAJA DE DERIVACION REF# LJ215C3B | 20722.29 | DOP
Almacen SD | 1003916 | FUSIBLE CERAMICA DE 25AMPS. | 14075.68 | DOP
Almacen SD | 1003917 | FUSIBLE DE CERAMICA 31.5 A. | 34877.85 | DOP
Almacen SD | 1003918 | FUSIBLE CERAMICA 40 A. PART Nº 30-221.1 | 7395.12 | DOP
Almacen SD | 1003919 | FUSIBLE CERAMICA 40 A. PART Nº 30.231.1 | 26362.84 | DOP
Almacen SD | 1003920 | REDUCCIONES BUSHING 2" X 1" GALVANIZADA | 48308.86 | DOP
Almacen SD | 1003921 | CONEC. A PRU. DE AGUA P/C.8/2 ROSC.1 1/4 | 46309.74 | DOP
Almacen SD | 1003922 | MOD.DE TRANSF.TRIF.4.16 KV R.50 /100 a5A | 523154.17 | DOP
Almacen SD | 1003923 | MOD.DE TRANSF.TRIF.13.8KV. R.100/200/5. | 121034.64 | DOP
Almacen SD | 1003924 | TORN TIRAF.AC.GALV.CAB.HEX 5/16"X2"5/16 | 282058.56 | DOP
Almacen SD | 1003925 | TORNILLO TIRAF.AC.GAL.CAB.HEX.3/8"X2"3/4 | 5726.7 | DOP
Almacen SD | 1003927 | CINCEL 3/4" X 12" | 90.1 | DOP
Almacen SD | 1003928 | TERMINAL TIPO BULON BIMETALICO 1/0 A 500 | 123552 | DOP
Almacen SD | 1003929 | BARRENA PARA METAL 5/32" | 54.21 | DOP
Almacen SD | 1003932 | FUSIBLE CER 31.5 AMPS.30 221 13.31.5 | 20143.34 | DOP
Almacen SD | 1003934 | CONECT.BRONCE SOP. SOBRE AISL TUBO P 2 | 10974.36 | DOP
Almacen SD | 1003935 | CONECT.BRONCE SOPORTE SOBRE AISL TUBO P3 | 22170 | DOP
Almacen SD | 1003936 | CONECTOR BR T/TUBO DE 2"A PALA 80X80MM | 16942.86 | DOP
Almacen SD | 1003940 | CONEC.BR SOPORTE CABLE PASAN 1250-1500 M | 24559 | DOP
Almacen SD | 1003942 | CONEC A 90ºCU D. C/500-1500MCM A P.80X80 | 146188.26 | DOP
Almacen SD | 1003943 | CONEC.CU REC D C/500-1500MCM P 80X80M | 149082.48 | DOP
Almacen SD | 1003944 | GRASA COMPUESTA P/CONEXION D/ALTA TEMPAR | 140905.35 | DOP
Almacen SD | 1003945 | GRASA INHIBIDORA DE CORROSION | 48631.05 | DOP
Almacen SD | 1003950 | CUCHILLAS BY-PASS 15kV 600A | 1386527.23 | DOP
Almacen SD | 1003951 | ARANDELA PRESIÓN AC.GALV. 1-2 | 1578.5 | DOP
Almacen SD | 1003956 | ALICATE PICO DE COTORRA | 42008.35 | DOP
Almacen SD | 1003957 | MEDIDOR 240 V, TELEM PLC 3H T-SOCKET | 63288198.85 | DOP
Almacen SD | 1003958 | MEDIDOR 120 V, TELEM PLC 3H T-SOCKET | 1051578.06 | DOP
Almacen SD | 1003963 | TUBO PORTAFUSIBLE EXPU. ROMPE ARCO 15KV | 1134924 | DOP
Almacen SD | 1003964 | INT. VD4M1712-31,1250A, 17.5KV, 31.5KA | 1824568.4 | DOP
Almacen SD | 1003968 | MEDIDOR IND BOTTOM PLC CL20 3HILOS | 2275006.85 | DOP
Almacen SD | 1003969 | CONTADOR POLIFASICO F-9A/10A CL20 BAJA T | 3348046.64 | DOP
Almacen SD | 1003974 | TRANSF TP MONOF 25KVA 7200 240/480V R.E. | 101333.99 | DOP
Almacen SD | 1003980 | MóDULO TWACS IMT 240V | 565824.34 | DOP
Almacen SD | 1003984 | FUDENTE P/SOLD. TIPO CADWELD | 414497.83 | DOP
Almacen SD | 1003986 | PERNO REVPRO ACERO INOXIDABLE. | 951995.56 | DOP
Almacen SD | 1003988 | CONTADOR TWACS CON PERFILES | 703573.46 | DOP
Almacen SD | 1003990 | CAJA DE CABLE PARA SECCIONADORA SE6 | 55535.3 | DOP
Almacen SD | 1003991 | TERMINACION PARA SECCIONADORA SE6 | 82565.8 | DOP
Almacen SD | 1003995 | TRANSF.DE INTENSIDAD 800/1-1-1A 1.2 95 | 285863.76 | DOP
Almacen SD | 1003996 | CONEC.P/TARJETA METRI Y ELECT.MEDIDOR CE | 1003193.4 | DOP
Almacen SD | 1003997 | TRANSF TP MONOF 333KVA 7200 120/208 R.N. | 504136 | DOP
Almacen SD | 1004000 | BAQUELITA CL 200 INDUSTRIAL FORM-16S | 495861.44 | DOP
Almacen SD | 1004006 | CAJA P/INST. MODULO TWACS 170x170x80MM | 257171.97 | DOP
Almacen SD | 1004007 | ARMARIO METALICO PARA MEDIDA INDIRECTA | 4898770 | DOP
Almacen SD | 1004009 | MANGUITO CU A COMPRESION P/CONDUCTOR 630 | 29598.52 | DOP
Almacen SD | 1004011 | TRANSF TP MONOF 50KVA 7200 240/480 R.E. | 228453.12 | DOP
Almacen SD | 1004013 | BORNA DE A.T. COMPLETA TRAFO 24/30MVA. | 104298.68 | DOP
Almacen SD | 1004014 | BORNA DEL NEUTRO COMPLETA 30/40MVA. | 9069.45 | DOP
Almacen SD | 1004015 | BORNA DEL NEUTRO COMPLETA 24/30MVA. | 9069.45 | DOP
Almacen SD | 1004016 | BORNA DE B.T. COMPLETA 30/40MVA. | 68020.9 | DOP
Almacen SD | 1004017 | BORNA DE B.T. COMPLETA 24/30MVA. | 13604.18 | DOP
Almacen SD | 1004018 | BORNA DEL TERCIARIO COMPLETA 30/40MVA. | 9069.45 | DOP
Almacen SD | 1004019 | BORNA DEL TERCIARIO COMPLETA 24/30MVA. | 9069.45 | DOP
Almacen SD | 1004020 | JUEGO CPL. DE EMPACADURAS 30/40 MVA | 68020.88 | DOP
Almacen SD | 1004021 | JUEGO CPL. DE EMPACADURAS 24/30 MVA | 54416.7 | DOP
Almacen SD | 1004022 | RELÉ BUCHHOLZ 30/40MVA. | 176854.29 | DOP
Almacen SD | 1004023 | RELÉ BUCHHOLZ 24/30MVA. | 117902.86 | DOP
Almacen SD | 1004024 | INDICADOR TEMPERATURA ACEITE 30/40MVA. | 99763.95 | DOP
Almacen SD | 1004025 | INDICADOR DE TEMPERATURA ACEITE 24/30MVA | 99763.95 | DOP
Almacen SD | 1004026 | RELÉ DE PROTECCIÓN CAMBIADOR TOMAS 30/40 | 113368.13 | DOP
Almacen SD | 1004027 | RELÉ DE PROTECCIÓN CAMBIADOR TOMAS 24/30 | 113368.13 | DOP
Almacen SD | 1004028 | INDICADOR DE TEMPERATURA DEVANADO 30/40M | 99763.95 | DOP
Almacen SD | 1004029 | INDICADOR DE TEMPERATURA DEVANADO 24/30M | 99763.95 | DOP
Almacen SD | 1004037 | BAQUELITA CL 200 RESIDENCIAL FORMA 2S | 7492615.24 | DOP
Almacen SD | 1004038 | ABRAZADERA UNITRON TUBO 2'' | 501105.2 | DOP
Almacen SD | 1004041 | TERMINAL DE COMPRESION DE COBRE P/C 600M | 59505.84 | DOP
Almacen SD | 1004042 | FLEJE DIAG. PERFIL L ACERO GALV. DE 124 | 3180.42 | DOP
Almacen SD | 1004044 | TARUGO PLASTICO P/TORNILLO 3/8’’X1 1/2’’ | 542055.42 | DOP
Almacen SD | 1004046 | MED C-PERF 0.5S INT. DNP 3.0 ETH | 2389500 | DOP
Almacen SD | 1004048 | RESISTENCIA DE 0.25 OHMIOS 6VA. | 116640.64 | DOP
Almacen SD | 1004049 | RESISTENCIA DE O.8 OHMIOS 8VA. | 211380.48 | DOP
Almacen SD | 1004050 | RIEL DE BARRA UNITRON 1 3/4" X 1 3/4" | 1377377.73 | DOP
Almacen SD | 1004056 | INTERRUPTOR TERMOMAG. 3P 2 A | 28187.84 | DOP
Almacen SD | 1004063 | TRANSF TP MONOF 25KVA 7200 120/240V R.E. | 0 | DOP
Almacen SD | 1004064 | TRANSF TP MONOF 37.5KVA 7200 120/240 R.E | 0 | DOP
Almacen SD | 1004070 | TRANSF TP MONOF 50KVA 2400 120/240V R.E. | 0 | DOP
Almacen SD | 1004073 | PARARRAYO DISTRIBUCIÓN POLIM. 9KV. 10KA | 9862851.89 | DOP
Almacen SD | 1004074 | RELE REGULACION TENSION TRAFO | 12970117.5 | DOP
Almacen SD | 1004077 | SELLO DOBLE ANCLA COLOR AMARILLO | 1143535.13 | DOP
Almacen SD | 1004078 | SELLO DE SEGURIDAD PARA LABORATORIO | 12282995.17 | DOP
Almacen SD | 1004079 | SELLO DOBLE ANCLA COLOR BLANCO | 0 | DOP
Almacen SD | 1004080 | SELLO DOBLE ANCLA COLOR MARRÓN | 678486.1 | DOP
Almacen SD | 1004081 | SELLO DOBLE ANCLA COLOR MORADO | 2973854.88 | DOP
Almacen SD | 1004082 | SELLO DOBLE ANCLA COLOR NARANJA | 3708031.25 | DOP
Almacen SD | 1004083 | SELLO DOBLE ANCLA COLOR ROJO | 487210.2 | DOP
Almacen SD | 1004091 | CONECTOR ELÁSTICO TIPO CUÑA 4/0AWG-2/0AW | 885 | DOP
Almacen SD | 1004092 | CONECTOR ELÁSTICO TIPO CUÑA 2/0AWG-2/0AW | 22987.51 | DOP
Almacen SD | 1004095 | TUERCA OJO GUARDAC INCLINADO TORN 5-8 | 41299.52 | DOP
Almacen SD | 1004102 | TARUGO DE EXPANSION HILTI HDI 3/4" | 5000 | DOP
Almacen SD | 1004103 | FUSIBLE TIPO ARENA P/SECCIONADORA 300A. | 0 | DOP
Almacen SD | 1004104 | TERMINAL AISL.VERDE P/C.10-12 TIPO PIN | 481 | DOP
Almacen SD | 1004108 | CABLE DE COBRE SUPERFLEXIBLE 4/0 600V. | 880 | DOP
Almacen SD | 1004109 | TRANSF.DE INTENSIDAD R.200/400.5 600V.60 | 1335783.77 | DOP
Almacen SD | 1004110 | PLATAFORMA ALUMINIO HEAVY DUTY 18' 3700 | 150813.72 | DOP
Almacen SD | 1004112 | TRANSFORMADOR DE INTENSIDAD 15 KV 400.1 | 4489.35 | DOP
Almacen SD | 1004116 | CONECTOR RECTO PLETINA CABLE CU 477 | 0 | DOP
Almacen SD | 1004117 | EMPALME D/EXTER.P/C.RHZ1 36/66 KV 1X300 | 278660.7 | DOP
Almacen SD | 1004119 | CONECTOR CU T/ PALA P/TUBO 1"PLETINA 40 | 0 | DOP
Almacen SD | 1004121 | BOBINA 120V. DC A 800A. | 0 | DOP
Almacen SD | 1004122 | GRAPA CU REC.PARA CABLE 477 | 0 | DOP
Almacen SD | 1004123 | BOBINA DE CIERRE 400A. | 0 | DOP
Almacen SD | 1004124 | VOLTIMETRO CAMSCO GRADUADO DE 0-600V. | 0 | DOP
Almacen SD | 1004125 | CONECTOR A 90º AL REC.PARA CABLE 477 | 0 | DOP
Almacen SD | 1004126 | CONECTOR A 90°CU PALA CABLE 4/0-477 | 0 | DOP
Almacen SD | 1004127 | TERMINAL CABLE 95MM2 AL 12,8MM DIAMETRO | 0 | DOP
Almacen SD | 1004128 | LINK DE COBRE | 0 | DOP
Almacen SD | 1004129 | BOBINA 120VDC 800A. | 0 | DOP
Almacen SD | 1004130 | BOBINA DE CIERRE 44.5 OMNIOS | 0 | DOP
Almacen SD | 1004131 | MANGA DE EMP. AL PLENA TRACC. P/C 500MCM | 0 | DOP
Almacen SD | 1004132 | CABLE ACERO COBREADO DESNUDO #2 AWG 7 HI | 1022321.29 | DOP
Almacen SD | 1004133 | BUSHING TRANSFORMADOR DE ALTA 72.5KV.800 | 0 | DOP
Almacen SD | 1004134 | PARARRAYO ABB 18KV MCOV/15.3KV | 0 | DOP
Almacen SD | 1004135 | BUSHING ABB P/ TRANSF.DE ALTA 145KV 800A | 0 | DOP
Almacen SD | 1004136 | BUSHING TRENCH FR TRANSF.BAJA 72.5KV800A | 0 | DOP
Almacen SD | 1004137 | BORNA DE BT PARA TRANSFORMADOR EFACEC | 0 | DOP
Almacen SD | 1004138 | BUSHING AT HAEFELY TRENCH 52KV 800A. | 0 | DOP
Almacen SD | 1004139 | REDUCCIÓN PVC DE 6" X 4" | 0 | DOP
Almacen SD | 1004144 | FUSIBLE DE EXPULSIÓN 10 A TIPO T | 16504.03 | DOP
Almacen SD | 1004145 | FUSIBLE DE EXPULSIÓN 20 A TIPO T | 3773.58 | DOP
Almacen SD | 1004146 | BASE PARA RELE AUXILIAR DE 14 PIN | 13971.68 | DOP
Almacen SD | 1004148 | BRIDA DE SUJECION PLASTICA 5 mm X 152 mm | 802465.7 | DOP
Almacen SD | 1004152 | PANEL 240V 4 TERMIALES 12/14 HUEC BOTTOM | 99654.54 | DOP
Almacen SD | 1004171 | MOLDE P/SOLD. VARILLA 5/8 - CABLE 4/0 | 24417.51 | DOP
Almacen SD | 1004172 | BORNA MT TRASFO SIEMMES | 0 | DOP
Almacen SD | 1004178 | TRANSF TP MONOF 75KVA 7200 240/480V R.E. | 0 | DOP
Almacen SD | 1004186 | INTERRUPTOR TERMOMAG. 1P 50A | 3776 | DOP
Almacen SD | 1004187 | TRANSF. INTENS.0.6KV REL.1000-2000/5 REC | 0 | DOP
Almacen SD | 1004191 | TRANSF DE INTENSIDAD RECU.CXE--200-400 | 0 | DOP
Almacen SD | 1004192 | TRANSF TP 2BORN AUT 25KVA 2.4 120/240 RN | 38827.92 | DOP
Almacen SD | 1004196 | INTERRUPTOR TERMOM. PT. 2P 150A | 1144382.11 | DOP
Almacen SD | 1004197 | INTERRUPTOR TERMOMAGNETICO 2P 200A | 3985879.71 | DOP
Almacen SD | 1004198 | INTERRUPTOR TERMOM. PT. 2P 100A | 186759.24 | DOP
Almacen SD | 1004202 | MOD.TRANSF TRIF.2.4-4.16 KV. R.200-400/5 | 1707430.5 | DOP
Almacen SD | 1004203 | CABLE DE CONTROL SJTW 8 X 4 HILOS | 1222894.32 | DOP
Almacen SD | 1004204 | CABLE DE CONTROL SJTW 8 X 2 HILOS | 135913.9 | DOP
Almacen SD | 1004206 | PERNO ROSCA CORRIDA AC.GALV. 5/8"X20 | 43806.35 | DOP
Almacen SD | 1004208 | KIT DE BLINDAJE ELECTRICO ARMORCAST | 11233192.84 | DOP
Almacen SD | 1004210 | TORNILLO TIRAFONDO AC GALVAN 5-16'' X 1' | 609292.5 | DOP
Almacen SD | 1004211 | TARUGO PLASTICO DE 3-8’’ X 2" | 7.66 | DOP
Almacen SD | 1004212 | TUBO DE ACERO GALVANIZADO 1/2`` X 6`` | 9240204.11 | DOP
Almacen SD | 1004213 | CABLE DE ACERO COBREADO #6 AWG 3 HILOS | 16468855.88 | DOP
Almacen SD | 1004214 | TARUGO PLASTICO P/TORNILLO 5/16’’ X 2’’ | 66618.52 | DOP
Almacen SD | 1004215 | CAJA P/MEDIDOR POLICARBONATO C/BREA 50A | 4304362.79 | DOP
Almacen SD | 1004216 | CAJA P/MEDIDOR POLICARBONATO C/BREA 40A | 6710464.61 | DOP
Almacen SD | 1004217 | PERNOS SEGURI CABEZA MAGNET TRES ESFERA | 3836899.26 | DOP
Almacen SD | 1004222 | CAJA P/MEDIDOR POLICARBONATO | 4695295.56 | DOP
Almacen SD | 1004224 | TORNILLO TIRAFONDO C/OJO 5-16'' X1- 1-2" | 0 | DOP
Almacen SD | 1004225 | CONECTOR RECTO (HUB) IMC P TUBO DE 1/2 | 5768087.41 | DOP
Almacen SD | 1004226 | CONDUCTOR CONCENTRICO 2XN§10 COBRE | 1243.59 | DOP
Almacen SD | 1004228 | INTERRUPTOR TERMOM. PT. 3P 300A | 2946806.78 | DOP
Almacen SD | 1004229 | INTERRUPTOR TERMOM. PT. 4P 400A | 838202.3 | DOP
Almacen SD | 1004232 | SOPORTE TRANSFORMADOR MONOFASICO TIPO PO | 123530.82 | DOP
Almacen SD | 1004234 | GRAPA AMARRE ALUM PARA COND. AWG 1/0 RAV | 1503717.45 | DOP
Almacen SD | 1004235 | GRAPAS DE RETENCIÓN 2/0 AWG – 312 MCM | 468923.74 | DOP
Almacen SD | 1004236 | GRAPA AMARRE ALUMINIO COND. MCM 477 (HAW | 9648396.2 | DOP
Almacen SD | 1004237 | POSTE DE MADERA 10,5 M CLASE 5 | 82071.36 | DOP
Almacen SD | 1004240 | POSTE DE MADERA 12 M CLASE 1 | 0 | DOP
Almacen SD | 1004242 | POSTE DE MADERA 14 M CLASE 1 | 182998.11 | DOP
Almacen SD | 1004245 | EMPALME PLENA TRACC. COND. ACSR-AAAC 1/0 | 50619.35 | DOP
Almacen SD | 1004246 | EMPALME PLENA TRACCION.266MCM PATRIDGE | 51883.04 | DOP
Almacen SD | 1004247 | EMPALME PLENA TRACCION COND.477 MCM(HAWK | 2662.09 | DOP
Almacen SD | 1004248 | POSTE METALICO DE CHAPA 300 DAN 9 M | 891080.01 | DOP
Almacen SD | 1004249 | POSTE METALICO DE CHAPA 300 DAN 10,5 M | 4869.33 | DOP
Almacen SD | 1004250 | POSTE METALICO DE CHAPA 500 DAN 10,5 M. | 1122479.72 | DOP
Almacen SD | 1004254 | POSTE METALICO DE CHAPA 800 DAN 14 M.. | 476012 | DOP
Almacen SD | 1004257 | HERRAJE DE ANCLAJE PARA RETENIDA VERTICA | 89190.74 | DOP
Almacen SD | 1004258 | GRAPA SUSPENSION ALUMINIO COND. MCM477(H | 11185.02 | DOP
Almacen SD | 1004262 | GUARDACABOS PARA RETENCION CABLE AC. 3/8 | 43649.58 | DOP
Almacen SD | 1004263 | VARILLA ANCLAJE SIMPLE C.T. 3/4"X8' | 336015.74 | DOP
Almacen SD | 1004264 | VARILLA ANCLAJE DOBLE C.T. 3/4"X8ï | 205853.47 | DOP
Almacen SD | 1004265 | TUBO ABIERTO SE¤ALIZACI¢N Y PROT 2X8 | 115939.48 | DOP
Almacen SD | 1004266 | TORNILLO MAQUINA AC.GALV.C.HEXAG. 5-8x3 | 9581.49 | DOP
Almacen SD | 1004269 | COND. TRENZADO TRIPLEX 600V #2 AAC/#2 AA | 705301.54 | DOP
Almacen SD | 1004270 | COND. TRENZ. TRIPLEX 600V 1/0 AAC-1/0 | 372786.01 | DOP
Almacen SD | 1004271 | COND. TRENZADO TRIPLEX 4/0AAC-4/0AAAC | 445618.12 | DOP
Almacen SD | 1004273 | TUBO PORTAFUSIBLE EXPULSION 15 KV 200 A | 205320.46 | DOP
Almacen SD | 1004274 | FUSIBLE DE EXPULSION 20 A TIPO D | 649 | DOP
Almacen SD | 1004275 | FUSIBLE DE EXPULSION 40 A TIPO K | 28073.62 | DOP
Almacen SD | 1004279 | TERMINAL COMP.TIPO PIN PARA COND. #2 AWG | 944629.46 | DOP
Almacen SD | 1004283 | TERMINAL COMP. PLETINA COND. 1/0 AWG ACS | 0 | DOP
Almacen SD | 1004285 | ADAPTADOR TERM.PLETINA-BORNA TIPO "EYE-B | 125748.54 | DOP
Almacen SD | 1004287 | TORNILLO AC.INOXIDABLE/EXAG.C.T.1/2"X2" | 42507.24 | DOP
Almacen SD | 1004288 | ARANDELA DE PRESION AC.INOX. 1/2" | 32764.72 | DOP
Almacen SD | 1004289 | ARANDELA PLANA REDONDA AC.INOX. 1/2" | 37081.52 | DOP
Almacen SD | 1004290 | PLETINA SUJECION PARA RETENIDAS | 120.52 | DOP
Almacen SD | 1004292 | FUSIBLE DE EXPULSION 1,5 A TIPO D | 224228.56 | DOP
Almacen SD | 1004293 | FUSIBLE DE EXPULSION 3 A TIPO D | 77106.38 | DOP
Almacen SD | 1004294 | FUSIBLE DE EXPULSION 5 A TIPO D | 80030.18 | DOP
Almacen SD | 1004295 | FUSIBLE DE EXPULSION 7 A TIPO D | 162049.97 | DOP
Almacen SD | 1004296 | FUSIBLE DE EXPULSION 10 A TIPO D | 27106.63 | DOP
Almacen SD | 1004297 | FUSIBLE DE EXPULSION 15 A TIPO D | 106047.53 | DOP
Almacen SD | 1004298 | EMPALME PLENA TRACCION ACSR-AAAC 4/0 | 155208.84 | DOP
Almacen SD | 1004299 | EMPALME MANGUITO COMP. PREAISLADO #2-#2 | 9006.82 | DOP
Almacen SD | 1004300 | EMPALME MANGUITO COMP. PREAIS. 1/0-1/0 | 11178.24 | DOP
Almacen SD | 1004303 | SOPORTE AUX. PARA TERCER TRAFO TIPO POST | 58065.54 | DOP
Almacen SD | 1004313 | BRIDA DE SUJECION PLASTICA 9 mm X 175 mm | 5389.4 | DOP
Almacen SD | 1004315 | PICA DE PUESTA A TIERRA 5/8"X8' | 11357.5 | DOP
Almacen SD | 1004317 | CONECTOR CU¤A A PRESI¢N MCM477/AGW4/0 | 370652.54 | DOP
Almacen SD | 1004318 | CONECTOR CU¤A A PRESI¢N MCM266/AGW 4/0 | 583.45 | DOP
Almacen SD | 1004321 | CONECTOR ELÁSTICO TIPO CUÑA 4/0AWG - 2CU | 20178 | DOP
Almacen SD | 1004322 | RETENCION PREF"Z" AISL.57/1-3 ACSR 4/0 | 203579.68 | DOP
Almacen SD | 1004323 | RETENCION PREF."OMEGA"AIS.57/1-3 ACSR4/0 | 32260.93 | DOP
Almacen SD | 1004324 | RETEN PREF"OME DOBLE"AIS.57/1-3ACS400 | 115356.56 | DOP
Almacen SD | 1004326 | CONDUCTOR CONCENTRICO 2XN§8 COBRE | 1141459.37 | DOP
Almacen SD | 1004327 | CONDUCTOR CONCENTRICO 3XN§8 COBRE | 4867560.72 | DOP
Almacen SD | 1004330 | CAJA AISL.CONEC CUñA PRESIóN HASTA 300 | 327140.13 | DOP
Almacen SD | 1004334 | CONDUCTOR CONCENTRICO 3XN§4 COBRE | 55546.91 | DOP
Almacen SD | 1004337 | CONECTOR ELÁSTICO TIPO CUÑA 2CU AWG -2CU | 514970.78 | DOP
Almacen SD | 1004339 | VARILLA ANCLAJE DOBLE C.T. 1"X8' | 26996.58 | DOP
Almacen SD | 1004340 | GRILLETE NORMAL RECTO 7/8" | 575607.24 | DOP
Almacen SD | 1004341 | GUARDACABOS PARA RETENCIàN ACERO GAL.1/2 | 12751.2 | DOP
Almacen SD | 1004344 | TRAF PADM 3Ø FIN LI 12.47KV/120-208V 750 | 688952.91 | DOP
Almacen SD | 1004345 | CONECTOR COMPRESION PICA P.T.-AWG #2 | 1101040 | DOP
Almacen SD | 1004346 | ALARGADERA AISLANTE PARA RETENIDAS 108" | 49375.35 | DOP
Almacen SD | 1004348 | EMP PLENA TRACC PREAISLADO COMP COND 4/0 | 96600 | DOP
Almacen SD | 1004350 | CONDUCTOR AISLADO 15 KV 4/0 AWG NEU. 1/3 | 29210.64 | DOP
Almacen SD | 1004351 | CONDUCTOR AISLADO 15 KV 1/0 AWG NEUTRO C | 430215.5 | DOP
Almacen SD | 1004352 | CONDUCTOR AISLADO B.T. XLPE 500 MCM | 27.61 | DOP
Almacen SD | 1004353 | TERMINACION EXTER CONTRACT FRIO 15 KV #2 | 993790.1 | DOP
Almacen SD | 1004356 | TERMIN INTER. CONTR. FRIO 15 KV #2-4/0 | 49194.11 | DOP
Almacen SD | 1004358 | TERMINACION INT. CONTR. FRIO 25 KV 4/0 | 329621.2 | DOP
Almacen SD | 1004359 | TERMINAL ACOD. ENCH. 15 KV 1/0 200A | 134553.39 | DOP
Almacen SD | 1004361 | TERMINAL ACOD. ENCHUF. 4/0 25 KV SERIE 2 | 2294.86 | DOP
Almacen SD | 1004362 | EMPALME CONTRAC. EN FRIO 15 KV #2 - 4/0 | 365848.56 | DOP
Almacen SD | 1004364 | EMPALME CONTRACT. EN FRIO 15 KV 4/0 | 205811.32 | DOP
Almacen SD | 1004366 | EMPALME CONTRACT. EN FRIO 15 KV 500 MCM | 262312.1 | DOP
Almacen SD | 1004370 | CRUCETA ANGULAR METALICA 1400 MM | 366985.8 | DOP
Almacen SD | 1004371 | CRUCETA ANGULAR METALICA 1830 MM | 6554145.77 | DOP
Almacen SD | 1004375 | GRILLETE LARGO RECTO 5/8" 11 300 KG | 3659367.97 | DOP
Almacen SD | 1004377 | CABLE COBRE AISLADO THW COLOR NEGRO 25mm | 1021321.4 | DOP
Almacen SD | 1004378 | FLEJE DE SUJECCION 20X0,7 MM | 62297.49 | DOP
Almacen SD | 1004379 | CAJA DERIVACIàN MONOFASICA 9 SAL. 1000V | 150042.9 | DOP
Almacen SD | 1004381 | TERMINAL D/COMP. BIMT PLETINA. 4/0 AWG,1 | 13811.81 | DOP
Almacen SD | 1004388 | TRAF PADM 3Ø EN-SAL 12.47KV/120-208V 150 | 243721.92 | DOP
Almacen SD | 1004390 | TRAF PADM 3Ø EN-SAL 12.47KV/120-208V 500 | 1063055.39 | DOP
Almacen SD | 1004391 | TRAF PADM 3Ø EN-SAL 12.47KV/120-208V 750 | 684816.36 | DOP
Almacen SD | 1004393 | ABRAZADERA PARA BOTELLA TERMINAL | 7229.4 | DOP
Almacen SD | 1004401 | FUSIBLE LIMITADOR DE CORRIENTE 25A TIPO | 3959.43 | DOP
Almacen SD | 1004405 | CONECTOR COMPRESION #2-#2 CU | 22964.3 | DOP
Almacen SD | 1004406 | TRANSFORMADOR SECO 15 KVA RECUPE. | 5200 | DOP
Almacen SD | 1004408 | TRANSF. DE INTENSIDAD.RECU.REL.400:5 | 2251.16 | DOP
Almacen SD | 1004409 | TRANSF. DE INT.RECU.T ASS-24.1 800.5.5 | 5.15 | DOP
Almacen SD | 1004410 | TRANSF. DE TEN RECU.REL 24-2 1500.5.5.5 | 3 | DOP
Almacen SD | 1004411 | TRANSF. TEN RECU.REL.24-3 12500 V3.208v | 9.27 | DOP
Almacen SD | 1004412 | TRANSF. DE TENSION RECU.REL.166.1 | 3 | DOP
Almacen SD | 1004414 | TRANSF.INT.RECU.TIPO BEN-24-3 1500/5/5/5 | 6 | DOP
Almacen SD | 1004415 | TRANSF. DE INTENSIDAD RECU.REL.100.1 | 1 | DOP
Almacen SD | 1004416 | TRANSF. DE TENSION RECU.UTD 72-69000 | 24804.27 | DOP
Almacen SD | 1004417 | TRANS. DE TENS RECU.TIP EMFO-72 690/00/3 | 223239.39 | DOP
Almacen SD | 1004418 | TRANSF DE INTE.RECU.TIP IMRO 72 30-575-5 | 124825.62 | DOP
Almacen SD | 1004419 | TRANSF. DE TEN RECU.TIP SFE 20 R.300_600 | 368499.05 | DOP
Almacen SD | 1004420 | TRANSF.DE INTENS.RECU.CXE-36 400-800 | 109708.12 | DOP
Almacen SD | 1004421 | TRANSF. DE INTENS.RECU.REL.2000-1000-5 | 2 | DOP
Almacen SD | 1004424 | TRANSF. DE INTE.RECU.REL.35.1A. 4.2V.60 | 2.06 | DOP
Almacen SD | 1004425 | TRANSF DE INTENSI.RECU.CXE-36-100-200 | 10557.51 | DOP
Almacen SD | 1004427 | TRANSF. DE TENSION RECU.TIPO EMFC 145 | 927145.35 | DOP
Almacen SD | 1004428 | TRANS. DE INT.REC.TIP IMBD 145 R-100-200 | 278143.6 | DOP
Almacen SD | 1004429 | TRANSF. DE INTENSIDAD RECU.REL.100.5 | 259.6 | DOP
Almacen SD | 1004430 | AUTOVALVULA TIPO F2 36KV. RECUPERADA | 33480.25 | DOP
Almacen SD | 1004432 | CAMBIADORES (TAGS) RECUPERADOS | 11978.85 | DOP
Almacen SD | 1004433 | TRANSF.TENSION RECU.UZK-36,30VA.CL0.2 30 | 22700 | DOP
Almacen SD | 1004434 | TRANSF. DE TENSION RECU.UZK 24-13750 | 82771.11 | DOP
Almacen SD | 1004435 | TRANSF. DE TENSION RECU.UZK 17-4160-1250 | 17000 | DOP
Almacen SD | 1004436 | SECCIONADOR RECU.TIPO NAL 17,5-12KV | 5000 | DOP
Almacen SD | 1004437 | SECCIONADOR RECUP.TIPO V2-C 12-15KV. | 3700 | DOP
Almacen SD | 1004438 | SECCIONADOR 145KV DE 2 COLUMNAS RECUP. | 0 | DOP
Almacen SD | 1004439 | TRANSF.DE INTENS.RECU.CXE-36-600-1200 | 17 | DOP
Almacen SD | 1004441 | TRANSF.DE INTENSIDAD RECU.CXE-36-200-400 | 3 | DOP
Almacen SD | 1004442 | TRANSF.DE INTENS.RECU.TIPO SFE-20 400-80 | 1 | DOP
Almacen SD | 1004443 | TRANSF. DE INTENS RECU TIPO IMBD 72A3 | 3 | DOP
Almacen SD | 1004446 | CONECT. RECU.A 90º AL-CU PLET 60MM C/477 | 0 | DOP
Almacen SD | 1004447 | SOPORTE LATERAL RECUP.P/AISLADOR T/POSTE | 6 | DOP
Almacen SD | 1004448 | SOPORTE VERTICAL RECUP.P/AISLADOR T/POST | 4 | DOP
Almacen SD | 1004449 | AISLA POR RECUP. T/POSTE 12.5KV ANSI_58 | 2 | DOP
Almacen SD | 1004450 | TRANSF.DE INT RECU.TIPO LTP 350 40.25KV | 0 | DOP
Almacen SD | 1004451 | AUTOVALVULA TIPO WMX 60KV. RECUPERADA | 0 | DOP
Almacen SD | 1004452 | CONEC RECU T/PALA AL PLETINA 60MM P/C477 | 0 | DOP
Almacen SD | 1004453 | TERMINAL RECU CU R0SCABLE 1"1/2" CAB 4/0 | 0 | DOP
Almacen SD | 1004454 | TERMINAL RECU CU ROSC MARCA COMMIN 11/2 | 0 | DOP
Almacen SD | 1004455 | TERMINAL RECU CU ROSCABLE RECTO 1"1/2" | 0 | DOP
Almacen SD | 1004456 | TERMINAL RECU CU ROSC 1" PARA CABLE4/0 | 0 | DOP
Almacen SD | 1004457 | TERMINAL RECU CU ROSC 1" PARA CABLE477 | 0 | DOP
Almacen SD | 1004458 | TERMINAL RECU CU ROSCABLE 1" PLET 60MM | 0 | DOP
Almacen SD | 1004459 | CONECTOR RECU RECTO AL PARA TUBO DE 1" | 0 | DOP
Almacen SD | 1004461 | CONECT.RE REC CU T/PA CAB 1/0 A 500MCM | 0 | DOP
Almacen SD | 1004462 | CONECTOR RECU A 90° CU PLETINA 40MM TU1 | 0 | DOP
Almacen SD | 1004463 | CONECTOR RECU A 90° CU 2 ARG A CABL477 | 0 | DOP
Almacen SD | 1004464 | CONECTOR RECU.TIPO T AL TUBO 1"1/2" | 0 | DOP
Almacen SD | 1004465 | CONECT RECU RECTO AL T/PALA CABLE 477MCM | 0 | DOP
Almacen SD | 1004466 | CONECT RECU PARALELO AL CABLE 4/0-750MCM | 0 | DOP
Almacen SD | 1004467 | CONECT RECU TIPO PALA AL P/CABLE 477-4/0 | 0 | DOP
Almacen SD | 1004468 | TRANSFORMADOR DE INT RECU.REL 1000/5A | 0 | DOP
Almacen SD | 1004469 | TRANSFORMADOR SECO RECU.50KVA 500V | 0 | DOP
Almacen SD | 1004471 | AUTOVALVULA BBC TIPO BMP RECU.60KV | 0 | DOP
Almacen SD | 1004473 | CONEC.RECU.TIPO T C/ARG AL P/C.477-T1 | 0 | DOP
Almacen SD | 1004474 | CONEC.RECU.TIPO T C/ARG AL P/C.477-477 | 0 | DOP
Almacen SD | 1004475 | CONECTOR RECU.T/PALA AL PLET 60MM TUB1 | 0 | DOP
Almacen SD | 1004476 | CONECT.RECU.T/PA PLET 80MM TUBO1 1/2 | 0 | DOP
Almacen SD | 1004477 | CONECT.RECU.T/PALA AL-CU PLE 30MM TU1 | 0 | DOP
Almacen SD | 1004478 | CONECTOR RECU.TIPO T AL CABLE 477-TUBO 1 | 0 | DOP
Almacen SD | 1004479 | CONE RECU.T/PAL PL.80MM P/C.477-900MCM | 0 | DOP
Almacen SD | 1004482 | CONTACTO RECU.CU P/INTERRUPTOR INFERIOR | 0 | DOP
Almacen SD | 1004483 | CONTACTO RECU.CU P/INTERRUPTOR INTERIOR | 0 | DOP
Almacen SD | 1004484 | GRAPA DE LINEA AL RECU. PARA CABLE 700MC | 0 | DOP
Almacen SD | 1004485 | UNION FLEXIBLE CU RECU.PLETINA 60MM | 0 | DOP
Almacen SD | 1004486 | UNION FLEXIBLE CU RECU.PLETINA 80MM | 0 | DOP
Almacen SD | 1004487 | CONMUTADOR DE TOMA RECU.P/TRASFO DE POTE | 0 | DOP
Almacen SD | 1004488 | TRANSF. DE INTENSIDAD RECU.CXE-36-1000-2 | 0 | DOP
Almacen SD | 1004489 | SECCIONADOR 13.2KV 600A RECUPERADO | 0 | DOP
Almacen SD | 1004490 | SECCIONADOR TRIPOLAR 12.47KV/800A RECUPE | 0 | DOP
Almacen SD | 1004492 | SECCIONADOR TRIPOLAR 24KV /2000 A RECUPE | 0 | DOP
Almacen SD | 1004498 | SECCIONADOR MONOPOLAR 15KV/200 A RECUPER | 0 | DOP
Almacen SD | 1004502 | Pararrayos BBC 12.5 kV, RECUPERADO | 0 | DOP
Almacen SD | 1004503 | CONECTOR DE PERFORACION DE FASE | 19964676.89 | DOP
Almacen SD | 1004504 | ACCESORIO PARA COMPUTADORAS | 10507.68 | DOP
Almacen SD | 1004513 | THERMO PLASTICO DE 3 GALONES USADO | 235.82 | DOP
Almacen SD | 1004517 | AISLADOR PORCELANA SOPORTE 69KV. | 19500 | DOP
Almacen SD | 1004519 | AISLADOR DE VIDRIO SUPENSION 138KV.USADO | 66816 | DOP
Almacen SD | 1004520 | CUCHILLA PUESTA A TIERRA SECCINAD.45KV.U | 46800 | DOP
Almacen SD | 1004521 | TRANSF TP MONO 167KVA 2.4 120/240V REP | 33787.05 | DOP
Almacen SD | 1004523 | TRANS.REP.TRIF.PAD MOU RF/FF/12.47kV 300 | 256921.78 | DOP
Almacen SD | 1004524 | TRAF PM TRIF.REPAR.RF/FF 12.5kV/480V 225 | 1 | DOP
Almacen SD | 1004528 | AUTOVALVULA REC.ABB 7.65 MCOV 65KA. | 0 | DOP
Almacen SD | 1004529 | AUTOVALVULA REC.ABB MCOV 37KA.45KV.TIPO | 0 | DOP
Almacen SD | 1004531 | AUTOVALVULA OHIO BRASS REC.10KV. | 0 | DOP
Almacen SD | 1004532 | FUSIBLE TIPO ARENA REC.DE 6A. | 0 | DOP
Almacen SD | 1004533 | FUSIBLE TIPO ARENA REC.DE 10A. | 0 | DOP
Almacen SD | 1004534 | FUSIBLE TIPO ARENA REC.DE 16A. | 0 | DOP
Almacen SD | 1004535 | CONECTOR A 90º T/BULON REC.CU-AL P/C 477 | 0 | DOP
Almacen SD | 1004536 | PIEZA GIRATORIA REC.SECCIONADOR ELECTROT | 0 | DOP
Almacen SD | 1004537 | BASE PORTA TUBO EN AL REC.DE 1" | 0 | DOP
Almacen SD | 1004538 | PIEZA PORTA PLET AUX AL REC.TUBO 11/2 | 0 | DOP
Almacen SD | 1004539 | CONTACTO FIJO REC.PARA TRANSF.DE POTENCI | 0 | DOP
Almacen SD | 1004540 | PERTIGA AISLADA REC.PARA MANIOBRA 2 M 45 | 0 | DOP
Almacen SD | 1004541 | RUEDA USADA PARA TRASFO DE POTENCIA | 0 | DOP
Almacen SD | 1004542 | TRANSF. REPAR.MON.P-M 37,5KVA RF/FF/2.4k | 1 | DOP
Almacen SD | 1004544 | TRANSF TP MONO REP. 250KVA 7200 120/240 | 45928.62 | DOP
Almacen SD | 1004546 | INTERRUPTOR TERMOMAG. 2P 50 A | 9770848.66 | DOP
Almacen SD | 1004547 | CONTADOR NETWORK REPARADO | 0 | DOP
Almacen SD | 1004567 | PT DE ALTA TRANSFORMADOR DE TENSION | 140017.59 | DOP
Almacen SD | 1004570 | CONTADOR NETWORK TWACS REPARADO | 27 | DOP
Almacen SD | 1004572 | CONTADOR CL 20 3 HILOS REPARADO | 4 | DOP
Almacen SD | 1004576 | CONEC.P/TARJETA METRI Y ELECT. RECUPERAD | 21648 | DOP
Almacen SD | 1004588 | SOPORTE P/CAJA DERIV. 9"X19"X1-3/4"X5/16 | 803601.61 | DOP
Almacen SD | 1004589 | FUSIBLE LENTO RAPIDO TRAFO 50 KVA | 2359.15 | DOP
Almacen SD | 1004595 | Reles timer ON DELAY 110-220V | 77137.57 | DOP
Almacen SD | 1004596 | Reles timer OFF DELAY 110-220V | 33305.13 | DOP
Almacen SD | 1004598 | Angular de 6''x6''x22'-3/8'' | 477900 | DOP
Almacen SD | 1004599 | Convertidor de Medida Vdc | 41189.88 | DOP
Almacen SD | 1004602 | TERMINAL TIPO PIN AISLADO 22-18 AWG | 9270.08 | DOP
Almacen SD | 1004604 | CONDUCTOR MULTIFIBRA 35 MM² | 8666742.4 | DOP
Almacen SD | 1004606 | CONDUCTOR MULTIFIBRA 25 MM² | 3047076.5 | DOP
Almacen SD | 1004609 | ARMARIO PARA TRAFOS DE INTENSIDAD | 374528.71 | DOP
Almacen SD | 1004611 | TORNILLO CABEZA HEXAGONAL 5/8" X 10" | 0 | DOP
Almacen SD | 1004617 | TRANSF TP MONO 25KVA 7.2 277/480V REP RE | 0 | DOP
Almacen SD | 1004626 | INTERRUPTOR TELECONTROLADO 1Ø 15 KV 400 | 1611605.17 | DOP
Almacen SD | 1004627 | CONDUCT.CONCENTRICOS 3XN6 AWG ALUM. | 12449 | DOP
Almacen SD | 1004639 | SOPORTE P/CAJA DERIV. 9"X12"X1-3/4"X5/16 | 0 | DOP
Almacen SD | 1004640 | CONDUCTOR MULTIFIBRAS 16 MM² 600 V | 1081775.56 | DOP
Almacen SD | 1004644 | CONDUCTOR MULTIFIBRAS 95 MM² 600V | 8888207.76 | DOP
Almacen SD | 1004646 | GRASA ELEC.PARA CONEXIONES Al-Cu ó Al-Al | 250202.19 | DOP
Almacen SD | 1004647 | GRASA ELECTRICA PARA CONEXIONES Cu-Cu | 20416 | DOP
Almacen SD | 1004669 | BORNERA CONEX.PUNT. FRONT. 10 BORNES | 679678.53 | DOP
Almacen SD | 1004711 | RIELE PLANOS P/BORNERAS DE 1 METRO | 6926.82 | DOP
Almacen SD | 1004739 | ABRAZADERA UNITRON TUBO 4" | 573.48 | DOP
Almacen SD | 1004745 | CONTACTOR 95/125 AMP TM | 20188.33 | DOP
Almacen SD | 1004748 | TERMINAL COMP. T/PIN CORTO COND 2/0 AWG | 941041.48 | DOP
Almacen SD | 1004846 | TRANSF DE CORRIENTE BT 1200-5A 600V | 0 | DOP
Almacen SD | 1004756 | ACEITE DIELECTRICO | 740000.32 | DOP
Almacen SD | 1004771 | TERMINAL PIN CONDUCTOR 16MM 2 | 245373.21 | DOP
Almacen SD | 1004774 | TERMINAL PIN CONDUCTOR 70MM 2 | 1207786.2 | DOP
Almacen SD | 1004775 | TERMINAL PIN CONDUCTOR 25MM 2 | 333770.05 | DOP
Almacen SD | 1004780 | TORNILLO AC GALV CT3/16``X 3/4`` | 0 | DOP
Almacen SD | 1004782 | FUSIBLE LENTO_RAPIDO TRAFO 100KVA, 2.4KV | 17986.49 | DOP
Almacen SD | 1004783 | FUSIBLE LENTO_RAPIDO TRAFO 15KVA, 7.2KV | 1652 | DOP
Almacen SD | 1004784 | FUSIBLE LENTO_RAPIDO TRAFO 15KVA, 2.4KV | 4795.97 | DOP
Almacen SD | 1004785 | FUSIBLE LENTO_RAPIDO TRAFO 10KVA, 2.4KV | 3956.68 | DOP
Almacen SD | 1004786 | FUSIBLE LENTO_RAPIDO TRAFO 10KVA, 7.2KV | 16520 | DOP
Almacen SD | 1004787 | FUSIBLE LENTO_RAPIDO TRAFO 25KVA, 7.2KV | 3277.38 | DOP
Almacen SD | 1004788 | FUSIBLE LENTO_RAPIDO TRAFO 25KVA, 2.4KV | 22782.09 | DOP
Almacen SD | 1004789 | FUSIBLE LENTO_RAPIDO TRAFO 37.5KVA,7.2KV | 3540 | DOP
Almacen SD | 1004790 | FUSIBLE LENTO_RAPIDO TRAFO 37.5KVA,2.4KV | 14388.54 | DOP
Almacen SD | 1004791 | FUSIBLE LENTO_RAPIDO TRAFO 50KVA, 2.4KV | 17985.74 | DOP
Almacen SD | 1004792 | FUSIBLE LENTO_RAPIDO TRAFO 75KVA, 2.4KV | 8154.26 | DOP
Almacen SD | 1004793 | FUSIBLE LENTO_RAPIDO TRAFO 75KVA, 7.2KV | 8496 | DOP
Almacen SD | 1004806 | COLECTOR DE TELEMEDIDA RF. | 199258.53 | DOP
Almacen SD | 1004825 | BREAKERS 2X63 AMP. | 1460581.16 | DOP
Almacen SD | 1004847 | MEDIDOR 240 V, TELEM PLC C-TEL 3H T-BOTT | 23215280.78 | DOP
Almacen SD | 1004889 | AISLADOR INTERIOR PARA MT | 35934.25 | DOP
Almacen SD | 1004892 | CONECTOR T ALUMINIO CABLE 900 MCM - PALA | 5517.55 | DOP
Almacen SD | 1004923 | SEPARADORES DE BORNERAS DE CONTROL | 2753.39 | DOP
Almacen SD | 1004926 | CONDUCTOR AAAC 559.5 MCM (DARIEN) | 2743369.48 | DOP
Almacen SD | 1004927 | CONDUCTOR AAAC 312.8 MCM (BUTTE) | 1207947.39 | DOP
Almacen SD | 1004949 | BRIDA DE SUJECION PLASTICA 5 mm X 102 mm | 72965.7 | DOP
Almacen SD | 1004958 | TERMINAL EXP.EN ALUM.TUB-PALA 4 H.T/AFTF | 73724.93 | DOP
Almacen SD | 1004959 | TERMINAL EXP.PALA(4 HOYOS)-PALA(4 HOYOS) | 252128.64 | DOP
Almacen SD | 1004968 | CONECTOR 45° BULON 30MM PALA ALUM.4 H. | 12744 | DOP
Almacen SD | 1004974 | TUBO ALUMINIO DIAMETRO EXTERIOR 76.2 mm | 123298.2 | DOP
Almacen SD | 1004976 | CONECTOR BRONCE P/FIJACION CAB.4/0 AWG | 219180.28 | DOP
Almacen SD | 1005003 | CONECTOR BIMETALICO TIPO BULON 40 mm | 61171.2 | DOP
Almacen SD | 1005004 | CONECTOR BIMETALICO RECTO T/ BULON 30 MM | 119793.6 | DOP
Almacen SD | 1005045 | MED ELST 9S;4H;2,5A,CL2,T-A3RLNQ | 295301.14 | DOP
Almacen SD | 1005047 | CONDUCT.CONCENTRICOS 3XN4 AWG ALUM | 69586.52 | DOP
Almacen SD | 1005054 | CONECTOR TUBO -TUBO ALUMINIO 45° | 3406.94 | DOP
Almacen SD | 1005055 | CONECTOR TUBO -TUBO ALUMINIO 3¨ | 6520.68 | DOP
Almacen SD | 1005059 | KIIT MATEMINIENTO CELDA 8DA 10 | 319153.16 | DOP
Almacen SD | 1005074 | CONDULET 1 1/2" | 0 | DOP
Almacen SD | 1005102 | FUSIBLE MTU TWACS 400A | 161254.08 | DOP
Almacen SD | 1005113 | FUSIBLE DE 15 AMPS. A69 KV | 40232.81 | DOP
Almacen SD | 1005145 | FUSIBLE DE 0.5 A DE OMU | 61442.01 | DOP
Almacen SD | 1005151 | RECTIFICADOR DE 125 V DC SIN BAN. DE BAT | 860814.72 | DOP
Almacen SD | 1005152 | MIRILLA PLASTICA (125mm X125mm X3mm) | 66120 | DOP
Almacen SD | 1005154 | MIRILLA PLASTICA (120mm x 120mm x 3mm) | 44080 | DOP
Almacen SD | 1005156 | INTERRUPTOR TERMOMAG. AUTOMATICO 3P 800A | 171681.24 | DOP
Almacen SD | 1007160 | CONECTOR CURVO LIQUID TAIGHT 1 1/2" | 0 | DOP
Almacen SD | 1007166 | CONECTOR RECTO LIQUID TAIGHT 1 1/2" | 89385 | DOP
Almacen SD | 1007996 | INTERCAMBIADOR DE CALOR INTERIOR | 5273966.09 | DOP
Almacen SD | 1008269 | ACEITE DIELETRICO UNIVOLT | 0 | DOP
Almacen SD | 1008276 | ABRAZADERA PLAST. P/CABLE BIPOLAR TEL. | 21921.96 | DOP
Almacen SD | 1008335 | TERMINAL BIMETALICO 2 AGUJEROS | 158588.03 | DOP
Almacen SD | 1008336 | TERMINAL A COMP. PALA-CABLE 630MM² | 150987.83 | DOP
Almacen SD | 1008338 | TERMINAL A COMP. ALUMINIO-COBRE | 1975.48 | DOP
Almacen SD | 1008341 | TERMINAL A COMP. PALA-CABLE | 1624 | DOP
Almacen SD | 1008354 | TERMINAL BIMETALICO 2 AGUJEROS | 27403.84 | DOP
Almacen SD | 1008462 | DISPLAY PARA MEDIDOR PREPAGO | 28632706.28 | DOP
Almacen SD | 1008463 | MEDIDOR MODULAR PREPAGO 120VAC | 31117634.42 | DOP
Almacen SD | 1008464 | COLECTOR PARA MUDULO DE MEDICION CONCEN | 39007470.5 | DOP
Almacen SD | 1008465 | MEDIDOR MODULAR PREPAGO 240VAC | 364557.38 | DOP
Almacen SD | 1008466 | MODULO DE MEDICION CONCENTRADA | 63236694.37 | DOP
Almacen SD | 1008473 | TORNILLO AC. INOXID C/HEXAG.15 mm X 64mm | 97076.78 | DOP
Almacen SD | 1008474 | PORTA PLETINA 80X80MM | 13351.32 | DOP
Almacen SD | 1008477 | ADAPTADOR COPLING HG A HG, 2" DIÁMETRO | 1717.8 | DOP
Almacen SD | 1008480 | CONECTOR CURVO PARA TUBERÍA FLEXIBLE 3" | 173536 | DOP
Almacen SD | 1008492 | BRIDA DE SUJECION PLASTICA 9 mm X 610 mm | 73.8 | DOP
Almacen SD | 1008493 | MANGUERA 1½ P/ACEIT DIELÉCT ACOPLE 1 ½ | 38954.16 | DOP
Almacen SD | 1008538 | TRANSF CORRIENTE BT 600-5A 600V CABLEADO | 1771.77 | DOP
Almacen SD | 1008678 | MOLDE P/SOLD. CONDUTORES EN T (4-0 4-0) | 24417.51 | DOP
Almacen SD | 1008679 | MOLDE P/SOLD. CONDUTORES EN X (4-0 4-0) | 24417.51 | DOP
Almacen SD | 1008714 | MEDIDOR TELEM PLC 120-240 V, C20 3H T-S | 45127445.1 | DOP
Almacen SD | 1008723 | FUSIBLES EXPULSIÓN 4.2 A TIPO D | 1283.03 | DOP
Almacen SD | 1008724 | FUSIBLES EXPULSIÓN 12 A TIPO K | 4392.85 | DOP
Almacen SD | 1008817 | TRANSF TP MONOF 37.5KVA 7200 240/480 R.E | 191206.73 | DOP
Almacen SD | 1008833 | GRAPA PARA CONDUCTOR DUPLO # 14 AWG | 4480.99 | DOP
Almacen SD | 1008834 | TOMACORRIENTE SENCILLO | 10310.25 | DOP
Almacen SD | 1008836 | CONDUCTOR DUPLO # 14 AWG | 655129 | DOP
Almacen SD | 1008923 | POSTE DE MADERA 9 M CLASE 5 | 0 | DOP
Almacen SD | 1008925 | CONDUCTOR AISLADO XLPE 4/0 AWG | 0 | DOP
Almacen SD | 1008936 | TERMINAL COMP. T/PIN CORTO CONDUCTOR 1/0 | 0 | DOP
Almacen SD | 1008949 | TRAFO PAD-MOUNT MON RADIAL FF 7.2KV 37.5 | 106776.4 | DOP
Almacen SD | 1008984 | MEDIDOR TELEM PLC C-TEL 240V, 3H T-SOCK | 4195296.48 | DOP
Almacen SD | 1008985 | MEDIDOR TELEM PLC C-TEL 120V, 3H T-SOCK | 0 | DOP
Almacen SD | 1008990 | CONECT.T/T CU3 ARG.CAB.4/0-4/0 412B-1515 | 0 | DOP
Almacen SD | 1008994 | MEDIDOR DE TEMPERATURA DE ACEITE MESSKO | 0 | DOP
Almacen SD | 1008995 | INDICADOR DE NIVEL DE ACEITE MARCA COMEN | 0 | DOP
Almacen SD | 1008996 | PULSADOR ABB GULADOR TRASFO DE POTENCIA | 0 | DOP
Almacen SD | 1008997 | CONTADOR DESCARGA ABB IPO EXCOUN 138KV | 0 | DOP
Almacen SD | 1008998 | VASO PORTA SILICA P/REGULADOR D/TRANS.PO | 0 | DOP
Almacen SD | 1008999 | VALVULA SOBRE PRESION TRASFO DE POTENCIA | 0 | DOP
Almacen SD | 1009000 | SENSOR DE TEMPERATURA TIPO ABRA | 0 | DOP
Almacen SD | 1009001 | SENSOR DE TEMPERATURA TIPO AKM | 0 | DOP
Almacen SD | 1009002 | SENSOR TEMPERATURA ABB TRANSFO POTENCIA | 0 | DOP
Almacen SD | 1009004 | MEDIDOR DE TEMPERATURA DE DEVANADO | 0 | DOP
Almacen SD | 1009038 | FUSIBLE DE EXPULSIÓN 2.1 A TIPO D | 80175.1 | DOP
Almacen SD | 1009043 | FUSIBLE DE EXPULSIÓN 32 A TIPO D | 15045 | DOP
Almacen SD | 1009062 | TRANSFORMADOR MONOF.0.5kVA240-120V P/ITC | 0 | DOP
Almacen SD | 1009148 | TORNILLO TIRAFONDO 1 X 12" | 1159.35 | DOP
Almacen SD | 1009180 | CAJA DE CONTROL INTERRUPT.TELEC.NOVA | 749000.21 | DOP
Almacen SD | 1009289 | CONECTOR SILLA PARA LA TIERRA | 2816798.72 | DOP
Almacen SD | 1009419 | TRANSFORMADOR TENSION EXTERIOR 145KV | 623541.74 | DOP
Almacen SD | 1009423 | TRANSFORMADOR CORRIEN INTER CELDA 2500A | 98722.81 | DOP
Almacen SD | 1009427 | TRANSFORMADOR CORRIE INTERIOR CELDA 800 | 42685.78 | DOP
Almacen SD | 1009428 | TRANSFORM.TENSION INTERIOR CELDA12.5KV | 51332.73 | DOP
Almacen SD | 1009619 | TERMINACION EXT CONTR FRIO 15KV 1000 MCM | 276733.6 | DOP
Almacen SD | 1009632 | TRANSFORMADOR SECO TRIFASICO 45 KVA | 108815.12 | DOP
Almacen SD | 1009636 | MEDIDOR 120 V, TELEM PLC 2H T-SOCKET | 63148530.55 | DOP
Almacen SD | 1010384 | MOD.DE TRANSF.TRIF.34.5KV. R.200/400/5. | 417956 | DOP
Almacen SD | 1010394 | PATCH CORD DE FIBRA ST-ST MULTIMODO | 10089 | DOP
Almacen SD | 1010471 | CAJA POLIC. MED.T-BOTTOM & SOCKET 40A-2P | 0 | DOP
Almacen SD | 1010623 | CABLE AISLADO 600V 12 X 3 HILOS | 316216.84 | DOP
Almacen SD | 1010631 | CONDUCTOR CONCENTRICO AL/ CU 2X8 | 185684.55 | DOP
Almacen SD | 1010633 | CONDUCTOR CONCENTRICO AL/ CU 3X | 14614457.09 | DOP
Almacen SD | 1010702 | MEDIDOR 120V PREPAGO TIPO BOTTOM | 0 | DOP
Almacen SD | 1010703 | MEDIDOR 240V PREPAGO TIPO BOTTOM | 0 | DOP
Almacen SD | 1010831 | MÓDULO TWACS FOCUS LANDIS 12S-120V | 9727477.5 | DOP
Almacen SD | 1010854 | BASE CLASE 200 IND.FORMA 2S C/PERNO SEG. | 0 | DOP
Almacen SD | 1010988 | TORNILLO TIRAF.AC. INOX C.T. 1/2" X 2" | 101747.51 | DOP
Almacen SD | 1010990 | TUBO DE ACERO GALVANIZADO 3/8" X 6" | 17742794.66 | DOP
Almacen SD | 1011422 | MODULO TWACS UMT-R-FCB FORM 4S/240V | 5198879.4 | DOP
Almacen SD | 1011572 | CONECTOR CUÑA 336.4-336.4 CADC | 35950.66 | DOP
Almacen SD | 1011573 | CONECTOR CUÑA 556.5-336.4 CADC | 605458.56 | DOP
Almacen SD | 1011574 | CONECTOR CUÑA CON ESTRIBO 312.8 A 2 | 93304.56 | DOP
Almacen SD | 1011576 | TORNILLO T/FONDO DE 12 X2 | 1758.2 | DOP
Almacen SD | 1011577 | GRAPA DE ANCLAJE 186 MM | 321460 | DOP
Almacen SD | 1011719 | MTU 225 KVA | 1307006.53 | DOP
Almacen SD | 1011870 | LLAVE ESFERA PARA PERNO DE SEGURIDAD | 242239.97 | DOP
Almacen SD | 1011912 | TUBO GALVANIZADO "1 1/2" | 7791175.54 | DOP
Almacen SD | 1012119 | CONDUCTOR CONCENTRICO DE AL-CU 3 x 2 | 891322.43 | DOP
Almacen SD | 1012157 | CONECTOR DENTADO 50/150MM (1/0-300 AWG) | 377600 | DOP
Almacen SD | 1012364 | SELLO DOBLE ANCLA SMCA COLOR AZÚL | 90651.47 | DOP
Almacen SD | 1012613 | MODULO TRANSF 3F. 12.5 kV. R.500-1000 5A | 0 | DOP
Almacen SD | 1012962 | MEDIDOR MODULAR PREPAGO 240 V AC RC | 0 | DOP
Almacen SD | 2000305 | CARGADOR BATERIA INTELIGENTE 50 A.115V. | 1120502.91 | DOP
Almacen SD | 2000368 | TOMA CORRIENTE DOBLE 15A./110V. | 5559.56 | DOP
Almacen SD | 2000413 | TEFLON | 859.04 | DOP
Almacen SD | 2000444 | GRASA DE CONTACTO | 288373.12 | DOP
Almacen SD | 2000593 | CINTA METRICA 7.5 METROS | 3115.2 | DOP
Almacen SD | 2000696 | INTERRUPTOR TERMOMAG. 250A 3F | 52313.06 | DOP
Almacen SD | 2000701 | INTERRUPTOR TERMOMAG. 1P 40 A | 305207 | DOP
Almacen SD | 2000717 | INTERRUPTOR TERMOMAG. 2P 100 A | 2053.2 | DOP
Almacen SD | 2000724 | CONDUCTOR MULTIFIBRAS 120MM 600V | 394073.98 | DOP
Almacen SD | 2000729 | CHASIS SAC/8 | 878898.93 | DOP
Almacen SD | 2000779 | BORNERA SECCIONA P/TELECONTROL48-125 VDC | 60809.29 | DOP
Almacen SD | 2000848 | CAJA PLASTICAS DE 2 A 4 CIRCUITO | 0 | DOP
Almacen SD | 2001226 | MASCARILLA | 141472.56 | DOP
Almacen SD | 2001292 | SILICON DE ALTA TEMPERATURA | 9292.5 | DOP
Almacen SD | 2002974 | IPU, EXTERNAL, 3 PHASE | 778789.22 | DOP
Almacen SD | 2002975 | OMU, NORMAL TEMP, 277/480V | 6559799.72 | DOP
Almacen SD | 2002977 | CRU,OUTDOOR SMALL 120VAC 2 PANELS W/MIRA | 5829042.86 | DOP
Almacen SD | 2003436 | TARJETA SCPA-G2 | 1698916.8 | DOP
Almacen SD | 2003447 | CONVERTIDOR ETHERNET SERIAL | 85476.92 | DOP
Almacen SD | 2003451 | MODULO TRILLIANT PARA MEDIDOR SENTINEL | 1738482.2 | DOP
Almacen SD | 2003464 | CONECTOR GRIS HFBR-4501 FIBRA MULTIMODO | 24567.6 | DOP
Almacen SD | 2003465 | CONECTOR AZUL HFBR-4511 FIBRA MULTIMODO | 24567.6 | DOP
Almacen SD | 2003476 | Cargardor Batería Alimentación Aux. Punt | 7153.75 | DOP
Almacen SD | 2003681 | CAMARA TERMOGRAFICA THERMACAN | 2405076 | DOP
Almacen SD | 2003695 | TRANSDUCTOR DE INTENSIDAD MONOF. A 5 AMP | 276895.59 | DOP
Almacen SD | 2003696 | CONVERTIDOR DE TENSION 0-132V/0 | 145042.15 | DOP
Almacen SD | 2003698 | TRANSDUCTOR DE INTENSIDAD TRIF. A 5 AMP | 245982.42 | DOP
Almacen SD | 2003701 | BLOQUE DE BORNAS DE PRUEBA | 83374.08 | DOP
Almacen SD | 2003702 | REMOTA TELECONTROL MO-UF | 14990365.06 | DOP
Almacen SD | 2003707 | UF-MUXPCON SOPORTES DIN | 1395373.6 | DOP
Almacen SD | 2004457 | CONECT SMA MACH CABLE LMR195 BAJA PERDID | 90270 | DOP
Almacen SD | 2004458 | CONECT SMA HEMBR CABLE LMR195 BAJA PERD | 90270 | DOP
Almacen SD | 2004472 | ANTENA GPRS DE EXTERIOR 7DBI OMNIDIRECCI | 160574.4 | DOP
Almacen SD | 2008761 | CONCENTRADOR DE SEÑALES P/TRANSF DE POT | 607464 | DOP
Almacen SD | 2008999 | RELE DE DISPARO Y BLOQUEO TRAFOS | 69044.16 | DOP
Almacen SD | 2009000 | CONDUCTOR DUPLO NO.14 | 81715 | DOP
Almacen SD | 2009001 | TOMA CORRIENTE SENCILLO CON TAPA | 47570.8 | DOP
Almacen SD | 2009076 | OFIAS | 352851.92 | DOP
Almacen SD | 2009078 | FIDER PANELL | 908694.4 | DOP
Almacen SD | 2009079 | DCPA | 1725915.31 | DOP
Almacen SD | 2009080 | OPA | 706421.16 | DOP
Almacen SD | 2009081 | CPSA | 664951.43 | DOP
Almacen SD | 2009083 | FUSIBLES 20 AMP TYPE SC -20 | 287.14 | DOP
Almacen SD | 2009764 | RECTIFICADOR 48VDC | 241763.92 | DOP
Almacen SD | 2010135 | PROBADOR DE CONTINUIDA REMOTA | 8835.84 | DOP
Almacen SD | 2011832 | INDICADOR DE EFECTO HOT SOCKET | 242591.95 | DOP
Almacen SD | 2011833 | CLIP PARA ASEGURAR TERMINAL DE CONEXIÓN | 211535.11 | DOP
Almacen SD | 2011834 | ESTACION UNIVERSAL DE ESCRITORIO | 834120.05 | DOP
Almacen SD | 2012205 | BATERIA DE LITIO MEDIDOR INDUSTRIAL | 314104.2 | DOP
Almacen SD | 2012295 | LLAVE DE SEG. MAGNETICA, TRES ESFERAS | 181869.54 | DOP
Almacen SD | 2012569 | JUEGO CABLES OMICRON CPC100 | 395920.54 | DOP
Almacen SD | 2012570 | JUEGO BOLSA CABLES OMICRON CMC256-6 | 121877.17 | DOP
Almacen SD | 2012571 | JUEGO CABLES OMICRON CT ANALYZER | 110122.11 | DOP
Almacen SD | 2012580 | INJECTOR CORRIENTE PRIMARIA 600A | 624076.91 | DOP
Almacen SD | 2012677 | EQUIPO DE PRUEBAS UNIVERSAL PARA ITC | 3217641.72 | DOP
Almacen SD | 2013003 | ANALIZADOR CUANTITATIVO D/PCB L2000DX | 502196.2 | DOP
Almacen SD | 1003153 | TORNILLO MAQUINA AC. GALV.C. CUAD.5-8x14 | 790.4 | DOP
Almacen SD | 1004230 | GRILLETE NORMAL RECTO 5/8" | 1018.1 | DOP
Almacen SD | 1004099 | TORNILLO MAQUINA AC. GALV.C.HEXAG.1-2X2 | 1288.8 | DOP
Almacen SD | 1002848 | ARANDELA PRESION AC.GALV. 3-8 | 1289 | DOP
Almacen SD | 1002840 | CRUCETA DE ACERO GALV 8-0" 3"X3"X1/4" | 1404.2 | DOP
Almacen SD | 1004233 | ALARGADERA 10" PARA CADENA AISLADORES | 1576.4 | DOP
Almacen SD | 1003168 | RETE PREF"OMEGA"AIS.57/1-3 ACSR 477 | 1651.84 | DOP
Almacen SD | 1003010 | TORNILLO P- AISLADOR TIPO CARRETE 5-8X16 | 1706.34 | DOP
Almacen SD | 1004374 | TORNILLO DE ESPACIAMIENTO AC.GALV.5-8x14 | 3309.9 | DOP
Almacen SD | 1004284 | TERMINAL D/COMP. BIMT PLETINA. 4/0AWG,2A | 4953.3 | DOP
Almacen SD | 1003137 | SOPORTE VERTICAL PARA AISLADOR TIPO POST | 7642.8 | DOP
Almacen SD | 1003115 | ALAMBRE DE LIGADURA | 7956.74 | DOP
Almacen SD | 1004319 | CONECTOR ELÁST TIPO CUÑA 4/0 AWG - 4/0 | 9587.5 | DOP
Almacen SD | 1003142 | CONECTOR ELÁST TIPO CUÑA 1/0 AWG - 1/0 | 11805.9 | DOP
Almacen SD | 1003145 | CONECTOR CU¤A A PRESI¢N MCM477/AGW1/0 | 13297.2 | DOP
Almacen SD | 1004205 | TORNILLO AC.GALV. CON OJO.C.T.5/8X14 | 39692.25 | DOP
Almacen SD | 1012026 | TUERCA HEX.ACERO GALV. 12MM | 103394.29 | DOP
Almacen SD | 1004776 | CONECTOR PERFORACION P/BAJANTE | 131672.47 | DOP
Almacen SD | 1003306 | CELULA FOTOELECTRICA 240V/1000 WATTS | 239757.12 | DOP
Almacen SD | 1002839 | CRUCETA DE ACERO GALV 6'-0" 3"X3"X1/4" | 250449.1 | DOP
Almacen SD | 1004190 | CAJA PROTECCIÓN BT TRANSFORMADOR T/ POST | 303425.2 | DOP
Almacen SD | 1004507 | TERMINAL DE COBRE 70-12 | 312537.88 | DOP
Almacen SD | 1004610 | TRANSF DE CORRIENTE BT 400-5A 600V | 754896.24 | DOP
Almacen SD | 1003677 | INTERR-AUTOSEC.TELECON. 15KV.800AM | 46452874.73 | DOP
Azua | 1002836 | CABLE COBRE AISLADO THW COLOR NEGRO 70mm | 81796.71 | DOP
Azua | 1002837 | CINTA DIELECTRICA SELLADORA 19 MM X 10 M | 62466.97 | DOP
Azua | 1002838 | CONO DE ANCLAJE > 450MM DIAM | 1508 | DOP
Azua | 1002840 | CRUCETA DE ACERO GALV 8-0" 3"X3"X1/4" | 19448.61 | DOP
Azua | 1002841 | FLEJES GALV. 1-1/4"X1/4"X28" ORIF 9/16" | 12122.2 | DOP
Azua | 1002843 | TORNILLO MAQUINA AC. GALV.C. HEXAG.1-2X3 | 5470.87 | DOP
Azua | 1002845 | TORNILLO MAQUINA AC. GALV. C.CUAD.1-2X12 | 3132.04 | DOP
Azua | 1002846 | TORNILLO ESPAC ROSCA CORRIDA 5/8"X10" | 3849.16 | DOP
Azua | 1002847 | ARANDELA CUADRADA PLANA 3 X 3" | 0 | DOP
Azua | 1002848 | ARANDELA PRESION AC.GALV. 3-8 | 316879.09 | DOP
Azua | 1002849 | ARANDELAS DE PRESION P/TORNILLOS DE 3/4" | 3045.75 | DOP
Azua | 1002850 | TUERCA GUARDACABO RECTO P-TORNILLO 5-8 | 23486.41 | DOP
Azua | 1002851 | TUERCA GUARDACABO RECTO PTORNILLO 3/4" | 9229.5 | DOP
Azua | 1002854 | ESPIGA P/CRUC ACERO VASTAGO 3/4"X7-3/4" | 1485.44 | DOP
Azua | 1002855 | ESPIGA P/INSTALACION EN CABEZA POSTE 20" | 7318.29 | DOP
Azua | 1002856 | ESPIGA C/MANGUITO ADAPT 5/8"X1" L=51/4" | 15090 | DOP
Azua | 1002857 | SOPORTE PARA TUBO DE ANCLAJE DE 2" | 830.34 | DOP
Azua | 1002858 | TUBO D/ANCLAJE P/VIENTO VERT. 2" X 5' | 2038.24 | DOP
Azua | 1002860 | FUSIBLE EXPULSION TIPO K DE 140 A | 18424.43 | DOP
Azua | 1002861 | FUSIBLE EXPULSION TIPO K DE 200 A | 2265.6 | DOP
Azua | 1002862 | PORTA FUSIBLE P/LUMINARIAS A. P 240V 10A | 2274.5 | DOP
Azua | 1002863 | AISLADOR PORCELANA TIPO ESPIGA ANSI 55-5 | 0 | DOP
Azua | 1002866 | CONECT.COMP.T/H AL 2-6 A 2 A 6 AWG #1 | 1110 | DOP
Azua | 1002867 | GRAPA DERIV 4/0AWG-1000MCM A 6AWG-300MCM | 425021.87 | DOP
Azua | 1002868 | MANGA EMPALME A TODA TENSION NO 2 AL | 12051 | DOP
Azua | 1002869 | MANGA EMPALME A TODA TENSION NO 2/0 AL | 3781.5 | DOP
Azua | 1002870 | TERM COMP.BIMET.P/CABL AL AISL BT 477 | 262665 | DOP
Azua | 1002881 | PERTIGA TELESCOPICA MULTIF 15KV 40 PIES | 24714.12 | DOP
Azua | 1002883 | DIFERENCIAL MANUAL DE 1 1/5 TN, 1.5M | 6255.83 | DOP
Azua | 1002888 | ESCALERA DE FIBRA DE VIDRIO DE 32' | 0 | DOP
Azua | 1002890 | HERRAMIENTA DE HOYAR COA | 3960 | DOP
Azua | 1002891 | HERRAMIENTA DE HOYAR PALA | 6850.64 | DOP
Azua | 1002893 | MACHETE | 5181.96 | DOP
Azua | 1002894 | MANDARRIA DE 4 LIBRAS | 296.35 | DOP
Azua | 1002902 | CAPA PARA LLUVIA | 296.22 | DOP
Azua | 1002904 | CEPILLO DE ALAMBRE | 95.73 | DOP
Azua | 1002909 | LINTERNA | 17212.92 | DOP
Azua | 1002920 | BASE CIRCULAR, ENTRADA DE 1" | 309180.77 | DOP
Azua | 1002921 | CONECT A PRUEBA D/AGUA P/C. 8,2 ROSC 1" | 59463.44 | DOP
Azua | 1002929 | CONECT A PRUEBA D/AGUA P/C. 6,3 ROSC 1" | 15354.42 | DOP
Azua | 1002930 | TUERCA PARA CONECTOR A PRUEBA DE AGUA | 12368.95 | DOP
Azua | 1002931 | CABLE COBRE AISLAD THHN COLOR VERDE 6mm² | 11230.92 | DOP
Azua | 1002933 | CONECTOR DE COBRE TIPO C16 | 26486.55 | DOP
Azua | 1002934 | CONECTOR DE COBRE TIPO C25 | 5999.14 | DOP
Azua | 1002935 | CONECTOR NEUT/DES. D/INDEP. P/ACOM. | 28574.88 | DOP
Azua | 1002939 | MENSULA OJAL DE ACOMETIDA | 275.22 | DOP
Azua | 1002940 | MOLDURA PLASTICA P/TIERRA 1/2"X 8' | 39842.29 | DOP
Azua | 1002942 | COLLAR AMARRE EN FACHADA | 23939.25 | DOP
Azua | 1002943 | FLEJE DE AC INOX DE 12.7MM (1/2") X 0.4M | 23878.04 | DOP
Azua | 1002944 | HEBILLAS PARA FLEJE DE 12.7MM(1/2") | 6759.64 | DOP
Azua | 1002945 | HEBILLAS PARA FLEJE DE 20MM(3/4") | 6279.67 | DOP
Azua | 1002947 | CURVA ELECTRICA DE 90 EN PVC, DIAMETRO 1 | 185.4 | DOP
Azua | 1002948 | CURVA ELECTRICA DE 90 EN PVC, DIAMETRO 2 | 1585.15 | DOP
Azua | 1002949 | ADAPTADOR DE PVC 2" MACHO | 760.5 | DOP
Azua | 1002950 | ADAPTADORES DE PVC 1" HEMBRA | 727.74 | DOP
Azua | 1002951 | CONECTOR RECTO P/TUBERÍA FLEXIBLE 1" LIQ | 6404.51 | DOP
Azua | 1002952 | CONDULET DE 2" | 17352.05 | DOP
Azua | 1002955 | TAPAS CIEGAS | 4293.45 | DOP
Azua | 1002956 | ARO DE SEGURIDAD CON TORNILLO REFORZADO | 43460.58 | DOP
Azua | 1002957 | TAPE DE VINILO | 14273.28 | DOP
Azua | 1002965 | CONECTOR DE COBRE ESTAÑADO P/PART.2/0 AW | 55760.21 | DOP
Azua | 1002979 | ABRAZADERA METALICAS DE 3/4" | 381.22 | DOP
Azua | 1002986 | COND. TRENZADO TRIPLEX 2X2/0AAC-2/0AAAC | 340.13 | DOP
Azua | 1002991 | DIFERENCIAL MANUAL DE 2 TN | 8418.12 | DOP
Azua | 1002994 | HACHA | 3008.88 | DOP
Azua | 1002998 | LLAVE AJUSTABLE MECANICA DE 12" | 2124.3 | DOP
Azua | 1003004 | SOPORTE DOBLE UNIDAD | 25761.18 | DOP
Azua | 1003007 | TORNILLO P/AISL.TIPO CARRETE 5/8"X10" | 13324.08 | DOP
Azua | 1003008 | TORNILLO P/AISL.TIPO CARRETE 5/8"X12" | 13398 | DOP
Azua | 1003009 | TORNILLO P- AISLADOR TIPO CARRETE 5-8X14 | 14088.69 | DOP
Azua | 1003010 | TORNILLO P- AISLADOR TIPO CARRETE 5-8X16 | 3412.7 | DOP
Azua | 1003027 | BOMBILLO 150W AP DE SODIO | 30765.59 | DOP
Azua | 1003029 | CONECTOR 5/8 P/VARILLA D/TIERRA | 19923.94 | DOP
Azua | 1003030 | CONDUCTOR DESNUDO AAAC 1/0 AWG (AZUZA) | 103.27 | DOP
Azua | 1003033 | CONDUCTOR DESNUDO AAAC 4/0 AWG (ALLIANCE | 4981.91 | DOP
Azua | 1003040 | ESPIGA P/CRUC.MADERA VASTAGO 5/8 X 6" | 158652.25 | DOP
Azua | 1003041 | FLEJE VERTICAL 1-1/2"X1-1/2"X3/16"X39" | 42375.39 | DOP
Azua | 1003044 | VARILLA PUESTA A TIERRA GALV. 3/4" *8 | 2613 | DOP
Azua | 1003049 | TORNILLO DE MAQUINA PASANTE 3/8"X 3" | 1862.7 | DOP
Azua | 1003050 | TORNILLO GUARDA CABO RECTO 5/8" X 12" | 222.4 | DOP
Azua | 1003053 | ARANDELA PLANA REDONDA ACERO GALV.1/2" | 381.7 | DOP
Azua | 1003056 | CONDENSADOR MONOFASICO 100 KVAR | 12615.21 | DOP
Azua | 1003068 | ABRAZADERA METALICA TIPO OMEGA DE1/2" | 12722.83 | DOP
Azua | 1003076 | BOMBILLO 400W AP DE SODIO | 310.8 | DOP
Azua | 1003077 | FUSIBLE EXPULSION TIPO K DE 125 A | 5147.9 | DOP
Azua | 1003081 | FUSIBLE DE EXPULSION TIPO K DE 50 A | 6454.46 | DOP
Azua | 1003082 | FUSIBLE DE EXPULSION TIPO K DE 6 A | 4210.4 | DOP
Azua | 1003083 | FUSIBLE DE EXPULSION TIPO K DE 25 A | 1985.1 | DOP
Azua | 1003094 | PICO | 2832.9 | DOP
Azua | 1003095 | HERRAMIENTA PARA HOYA TIPO TIJERA | 3570 | DOP
Azua | 1003104 | TARUGO PLASTICO DE 1-4’’ X 1 1-2” | 2301 | DOP
Azua | 1003106 | TUBO DE PVC DIAMETRO 1/2" | 10148.33 | DOP
Azua | 1003108 | AISLADOR PORCELANA ANSI 52-4 SUSPENSION | 783 | DOP
Azua | 1003109 | CABLE ACERO GALVANIZADO P/RETENIDA 3/8" | 48268.5 | DOP
Azua | 1003115 | ALAMBRE DE LIGADURA | 1168.2 | DOP
Azua | 1003118 | TERMINAL D/OJO AMARILL P/C.10-12 CERRADO | 1741.68 | DOP
Azua | 1003119 | FUSIBLE DE EXPULSION TIPO K DE 8 A | 1608.25 | DOP
Azua | 1003121 | TRANSF TP MONOF 25KVA 7200 120/240V R.N. | 240.74 | DOP
Azua | 1003123 | TRANSF TP MONOF 50KVA 2400 120/240V R.N. | 9497.76 | DOP
Azua | 1003131 | EXTINTOR PORTATIL PARA VEHICULO | 654.15 | DOP
Azua | 1003132 | PERTIGA TIPO ESCOPETA A 15KV, 14 PIES | 3914.1 | DOP
Azua | 1003135 | AISLADOR PORC. T/ POSTE 15 KV | 126834.19 | DOP
Azua | 1003136 | AISLADOR PORC. T/ POSTE 34,5KV(ANSI-57-3 | 10211.2 | DOP
Azua | 1003137 | SOPORTE VERTICAL PARA AISLADOR TIPO POST | 10699.82 | DOP
Azua | 1003138 | SOPORTE FIJACION CRUCETA-APOYO CILINDRIC | 5137.6 | DOP
Azua | 1003139 | SOPORTE LATERAL PARA AISLADOR TIPO POSTE | 127600.6 | DOP
Azua | 1003140 | CONECTOR CU¤A A PRESI¢N MCM477/MCM477 | 8973.9 | DOP
Azua | 1003143 | CONECTOR CU¤A A PRESI¢N MCM477/MCM266 | 27796.86 | DOP
Azua | 1003144 | CONECTOR CU¤A A PRESI¢N MCM266/AGW 1/0 | 5225.63 | DOP
Azua | 1003146 | CONECTOR CU¤A A PRESI¢N CON EST MCM477 | 8958.65 | DOP
Azua | 1003147 | CONECTOR CU¤A A PRESI¢N CON EST MCM266 | 34379.84 | DOP
Azua | 1003148 | CONECTOR ELÁST TIPO CUÑA C/ESTRIBO 1/0 | 56678.47 | DOP
Azua | 1003149 | CONECTOR CU¤A A PRESI¢N MCM266 -N§2 CU | 94.4 | DOP
Azua | 1003151 | TORNILLO AC.GALVANIZ.C/EXAG.C.T.5/8"X6" | 24357.82 | DOP
Azua | 1003152 | TORNILLO MAQUINA AC. GALV.C.CUAD.5-8X12 | 100.3 | DOP
Azua | 1003154 | TORNILLO AC.GALVANIZ.C/EXAG.C/T.5/8"X16" | 1774.29 | DOP
Azua | 1003155 | TORNILLO AC.GALV.C/EXAG.C/T.5/8"X1-3/4 | 2630.16 | DOP
Azua | 1003157 | TORNILLO P-AISLADORES LINE POST3-4,3-4x7 | 4022.36 | DOP
Azua | 1003158 | TORNILLO AC.GALVANIZ.CON OJO.C.T.5/8"X6" | 12671.65 | DOP
Azua | 1003160 | TUERCA CUADRADA AC. GALV. P-TORNILLO 5-8 | 490.18 | DOP
Azua | 1003161 | ARANDELA PLANA RECTANGULAR 5-8 | 14329.73 | DOP
Azua | 1003166 | RETENCION PREF"OMEGA"AIS.57/1-3 ACSR 266 | 2890.44 | DOP
Azua | 1003167 | RETEN PREF"OMEG"AIS.57/1-3 ACSR 266SR1/0 | 8697.41 | DOP
Azua | 1003168 | RETE PREF"OMEGA"AIS.57/1-3 ACSR 477 | 3768.26 | DOP
Azua | 1003169 | RETEN PREF."OME DOBLE"AIS.57/1-3ACSR1/0 | 11951.13 | DOP
Azua | 1003170 | RETENC PREF."OMEG DO"AIS.57/1-3ACSR477 | 4905.48 | DOP
Azua | 1003171 | RETEN PREF."OME DOB"AIS.57/1-3ACSR.266 | 5255.1 | DOP
Azua | 1003173 | RETENCION PREF."OMEGA"AISL.53/2 ACSR.266 | 11514.69 | DOP
Azua | 1003174 | AISLADOR PORCELANA CARRETE (ANSI 53-2) | 2760.21 | DOP
Azua | 1003175 | SOPORTE HORQUILLA PARA AISLADOR TIPO CAR | 24110.67 | DOP
Azua | 1003181 | VARILLA DE TIERRA DIAM. 5/8'' X 6' | 54181.76 | DOP
Azua | 1003182 | TUBERIA DE PVC, DIAMETRO 1" SCHEDULE 40 | 1779.49 | DOP
Azua | 1003184 | TERMINAL DE COBRE 16-8 | 555.72 | DOP
Azua | 1003186 | TERMINAL DE COBRE 16-12 | 1881.45 | DOP
Azua | 1003188 | TERMINAL DE COBRE 25-10 | 1658 | DOP
Azua | 1003189 | TERMINAL DE COBRE 25-12 | 1940 | DOP
Azua | 1003190 | TERMINAL DE COBRE 35-12 | 1170.4 | DOP
Azua | 1003192 | ADAPTADOR DE PVC 2" HEMBRA | 992.67 | DOP
Azua | 1003193 | CONECTOR RECTO P/TUBERÍA FLEXIBLE 2" LIQ | 2647.01 | DOP
Azua | 1003196 | CONDULET DE 1" | 4956 | DOP
Azua | 1003207 | MOD.TRANSF. MONOF.12.5 KV, R. 10-20/5 | 55039.92 | DOP
Azua | 1003208 | TRANSF TP MONOF 75KVA 7200 120/240V R.N. | 217031.13 | DOP
Azua | 1003224 | GRAPA CONEXION DOBLE CABLE TIERRA SIN TO | 28313.3 | DOP
Azua | 1003225 | CRUCETA TUBULAR METALICA 1400 MM | 32976.94 | DOP
Azua | 1003226 | ARANDELA PLANA REDONDA 5-8 | 1447.66 | DOP
Azua | 1003227 | ARANDELA PRESION AC.GALV. 5-8 | 655.7 | DOP
Azua | 1003230 | TRANSF TP MONOF 1BOR AUTO 50KVA 12.5KV | 76920.57 | DOP
Azua | 1003231 | TRAFO TIPO POST MONO 1BOR AUTO 12.5KV 75 | 97210.28 | DOP
Azua | 1003233 | AISLADOR COMP. T/ SUSP. 15 KV | 84245.03 | DOP
Azua | 1003235 | POSTE HAV 300 DAN 10.5M | 99120 | DOP
Azua | 1003236 | POSTE HAV 500 DAN 10.5M | 230100 | DOP
Azua | 1003237 | POSTE HAV 500 DAN 12M | 19969.4 | DOP
Azua | 1003239 | POSTE HAV 800 DAN 12M | 105610 | DOP
Azua | 1003241 | ARANDELA CURVA CUADRADA 5-8 | 2589.34 | DOP
Azua | 1003242 | TORNILLO TIRAFONDO 1/8" X 1 1/4” | 22145.85 | DOP
Azua | 1003243 | TORNILLO TIRAFONDO 1- 4'' X 1 1-2'' | 1321.6 | DOP
Azua | 1003244 | TORNILLO TIRAFONDO AC GALV5-16''X 1- 1-2 | 1079.81 | DOP
Azua | 1003248 | CONECTOR CURVO PARA TUBERIA FLEXIBLE 1" | 44.15 | DOP
Azua | 1003249 | UNION DE PVC 1" | 1776.32 | DOP
Azua | 1003250 | ADAPTADORES DE PVC 1" MACHO | 1224 | DOP
Azua | 1003263 | MANGA EMPALME AISLADA P/ C. 2/0 TRIPLEX | 3010.77 | DOP
Azua | 1003282 | TORNILLO CABEZA DE HONGO 1/2"*4 1/2" | 1246 | DOP
Azua | 1003283 | TORNILLO CABEZA DE HONGO 3/8"* 4 1/2" | 587 | DOP
Azua | 1003296 | TORNILLO DE MAQUINA 1/2'' X 6" | 169.26 | DOP
Azua | 1003297 | ESPIGA P/CRUC MADERA VASTAGO 3/4"X12-1/2 | 13508.15 | DOP
Azua | 1003299 | CONECT.COMP CU T/H P/ATER .No. 4-6 AWG | 1308.08 | DOP
Azua | 1003300 | ADAPTADOR DE AL A CU P/C. DE AL 2/0 AWG | 4355.27 | DOP
Azua | 1003308 | LIMA | 113.13 | DOP
Azua | 1003311 | CRUCETA ACERO GALV 3'-0X3"X3"X3"X1/4" | 2939.4 | DOP
Azua | 1003312 | BANCO DE CONDENSADORES 3 X 200 KVAR | 385601.57 | DOP
Azua | 1003342 | ARANDELA PLANA REDONDA 3-8 | 963.24 | DOP
Azua | 1003344 | TORNILLO CABEZA HEXAGONAL 5/8" X 20" | 1071.6 | DOP
Azua | 1003359 | TERMINAL D/COMP. DE CU P/CABLE 4/0AWG | 1278.96 | DOP
Azua | 1003361 | TORNILLO CABEZA HEXAGONAL 3/8"X5" | 1106.4 | DOP
Azua | 1003394 | TERMINAL ABIERTO AISLADO P/CABLE 10-12 | 832.24 | DOP
Azua | 1003406 | FUSIBLE EXPULSION TIPO K DE 150 A | 2757.42 | DOP
Azua | 1003416 | TERMINAL DE COBRE 70-10 | 7278.69 | DOP
Azua | 1003429 | ABRAZADERA CONTRA PRESION P/TUBO ANCL.2" | 143596.35 | DOP
Azua | 1003471 | ETIQUETA PARA CENTRO DE TRANSFORMACION | 10155.29 | DOP
Azua | 1003475 | INTERRUPTOR TERMOMAG. 2P 40 A | 32034.8 | DOP
Azua | 1003481 | TUERCA HEXAGONAL ACERO GALVANIZADO 1/4" | 15.52 | DOP
Azua | 1003503 | FUSIBLE DE EXPULSION TIPO T 15A | 1245.9 | DOP
Azua | 1003504 | FUSIBLE DE EXPULSION TIPO T 25 A | 9099.2 | DOP
Azua | 1003519 | TORNILLO P/AISL.TIPO CARRETE 5/8"X8 1/2" | 5382.7 | DOP
Azua | 1003522 | PUNTERA 1.5 MM2 | 74 | DOP
Azua | 1003533 | TERMINAL AISL.AZUL P/CABLE 14-16 TIPO PI | 2155 | DOP
Azua | 1003534 | TERMINAL AISL.AMARILLO P/C.10-12 TIPO PI | 2945 | DOP
Azua | 1003542 | TORNILLO GUARDA CABO CURVO 5/8" X 16" | 658.7 | DOP
Azua | 1003572 | BARRENA 5/8" PARA METAL | 473.88 | DOP
Azua | 1003586 | CONECTOR PERNO PARTIDO CU P/C.10-14 STR | 766.32 | DOP
Azua | 1003588 | TUERCA HEXAGONAL ACERO GALVANIZADO 3/8" | 666.6 | DOP
Azua | 1003592 | ACESORIO P/EQUIPO P.A.T USADO | 3914.1 | DOP
Azua | 1003706 | ARANDELA PLANA REDONDA ACERO INOX.5/8" | 4176 | DOP
Azua | 1003708 | ARANDELA D/PRESIÓN ACERO INOX.5/8" | 2935.2 | DOP
Azua | 1003736 | TERMINAL DE COBRE 70-12 | 474.74 | DOP
Azua | 1003739 | CAJA DE 12 ACOM. (12 A 120V Y 6 A 240V | 10117.83 | DOP
Azua | 1003774 | ARANDELA DE PRESION ACERO INOX. 19 MM. | 655 | DOP
Azua | 1003786 | ESCALERA DE 10 PIE TIPO TIJERA | 6350 | DOP
Azua | 1003789 | DESTORNILLADOR ESTRIA DE 3 1/2" | 184.04 | DOP
Azua | 1003796 | TUBO GALV.1/2" X 10' | 1751.14 | DOP
Azua | 1003797 | TUBO GALV. 2" X 10' | 106553.9 | DOP
Azua | 1003801 | POLEA C/APERTURA LATERAL Y GANCHO SEGURI | 159891.06 | DOP
Azua | 1003837 | TORNILLO CABEZA HEX.ACERO GALV.3/4"X 3" | 2100 | DOP
Azua | 1003845 | TRAFO TIP POST MONO 1BOR AUT 12.5KV 37.5 | 114059.04 | DOP
Azua | 1003864 | BANCO DE CONDENSADORES 3 X 50 KVAR | 269854.08 | DOP
Azua | 1003866 | BANCO DE CONDENS. 3 X 100 KVAR 2.4KV | 75388.78 | DOP
Azua | 1003870 | BANCO DE CONDENSADORES 3 X 50 KVAR 2.4KV | 250359.56 | DOP
Azua | 1003885 | TERMINAL COMP. T/PIN CORTO COND. 4/0 AWG | 52672.82 | DOP
Azua | 1003886 | FUSIBLE P/LUMINARIA DE 200A. 250V.AC 10K | 1030 | DOP
Azua | 1003912 | BASE CL 200 RESID.FORM-2S C/PERNO D/SEGU | 1299905.36 | DOP
Azua | 1003951 | ARANDELA PRESIÓN AC.GALV. 1-2 | 587.77 | DOP
Azua | 1004037 | BAQUELITA CL 200 RESIDENCIAL FORMA 2S | 2804.92 | DOP
Azua | 1004038 | ABRAZADERA UNITRON TUBO 2'' | 15639.98 | DOP
Azua | 1004050 | RIEL DE BARRA UNITRON 1 3/4" X 1 3/4" | 28792.16 | DOP
Azua | 1004070 | TRANSF TP MONOF 50KVA 2400 120/240V R.E. | 0 | DOP
Azua | 1004073 | PARARRAYO DISTRIBUCIÓN POLIM. 9KV. 10KA | 49619.99 | DOP
Azua | 1004091 | CONECTOR ELÁSTICO TIPO CUÑA 4/0AWG-2/0AW | 472 | DOP
Azua | 1004095 | TUERCA OJO GUARDAC INCLINADO TORN 5-8 | 2145.75 | DOP
Azua | 1004099 | TORNILLO MAQUINA AC. GALV.C.HEXAG.1-2X2 | 10193.45 | DOP
Azua | 1004111 | POLEA C/APERT.LAT C/GAN DE SEG.1250L | 40111.86 | DOP
Azua | 1004132 | CABLE ACERO COBREADO DESNUDO #2 AWG 7 HI | 97183.49 | DOP
Azua | 1004197 | INTERRUPTOR TERMOMAGNETICO 2P 200A | 306802.8 | DOP
Azua | 1004208 | KIT DE BLINDAJE ELECTRICO ARMORCAST | 159076.63 | DOP
Azua | 1004212 | TUBO DE ACERO GALVANIZADO 1/2`` X 6`` | 431946.88 | DOP
Azua | 1004213 | CABLE DE ACERO COBREADO #6 AWG 3 HILOS | 6593687.41 | DOP
Azua | 1004216 | CAJA P/MEDIDOR POLICARBONATO C/BREA 40A | 75632.17 | DOP
Azua | 1004223 | CAJA METALICA P/MEDIDOR RESID.T/ BOTTON | 1828.2 | DOP
Azua | 1004225 | CONECTOR RECTO (HUB) IMC P TUBO DE 1/2 | 56125.54 | DOP
Azua | 1004230 | GRILLETE NORMAL RECTO 5/8" | 241.9 | DOP
Azua | 1004231 | SOPORTE PARA SECCIONADOR FUSIBLE EN POST | 25477.62 | DOP
Azua | 1004233 | ALARGADERA 10" PARA CADENA AISLADORES | 4733.13 | DOP
Azua | 1004234 | GRAPA AMARRE ALUM PARA COND. AWG 1/0 RAV | 62664.09 | DOP
Azua | 1004236 | GRAPA AMARRE ALUMINIO COND. MCM 477 (HAW | 37301.98 | DOP
Azua | 1004245 | EMPALME PLENA TRACC. COND. ACSR-AAAC 1/0 | 12843.78 | DOP
Azua | 1004246 | EMPALME PLENA TRACCION.266MCM PATRIDGE | 10901.22 | DOP
Azua | 1004247 | EMPALME PLENA TRACCION COND.477 MCM(HAWK | 6652.6 | DOP
Azua | 1004256 | TORN.PASO P-AISL RIGID-POSTE 3--4-5-8x12 | 1461.18 | DOP
Azua | 1004258 | GRAPA SUSPENSION ALUMINIO COND. MCM477(H | 11744.09 | DOP
Azua | 1004262 | GUARDACABOS PARA RETENCION CABLE AC. 3/8 | 8262.54 | DOP
Azua | 1004263 | VARILLA ANCLAJE SIMPLE C.T. 3/4"X8' | 10303.72 | DOP
Azua | 1004264 | VARILLA ANCLAJE DOBLE C.T. 3/4"X8ï | 13132.21 | DOP
Azua | 1004265 | TUBO ABIERTO SE¤ALIZACI¢N Y PROT 2X8 | 12772.95 | DOP
Azua | 1004266 | TORNILLO MAQUINA AC.GALV.C.HEXAG. 5-8x3 | 2519.73 | DOP
Azua | 1004270 | COND. TRENZ. TRIPLEX 600V 1/0 AAC-1/0 | 31.92 | DOP
Azua | 1004271 | COND. TRENZADO TRIPLEX 4/0AAC-4/0AAAC | 55218.8 | DOP
Azua | 1004273 | TUBO PORTAFUSIBLE EXPULSION 15 KV 200 A | 6049.61 | DOP
Azua | 1004274 | FUSIBLE DE EXPULSION 20 A TIPO D | 155.76 | DOP
Azua | 1004276 | FUSIBLE DE EXPULSION 65 A TIPO K | 9183.23 | DOP
Azua | 1004278 | FUSIBLE EXPULSION 100 A TIPO K | 11633.62 | DOP
Azua | 1004279 | TERMINAL COMP.TIPO PIN PARA COND. #2 AWG | 18421.04 | DOP
Azua | 1004280 | TERMINAL COMP. TIPO PIN PARA COND.1/0 AW | 1354.08 | DOP
Azua | 1004281 | TERMINAL COMP. TIPO PIN PARA COND. 4/0 A | 588.14 | DOP
Azua | 1004282 | TERMINAL COMP. TIPO PIN PARA COND. 336 M | 111341.44 | DOP
Azua | 1004285 | ADAPTADOR TERM.PLETINA-BORNA TIPO "EYE-B | 44397.2 | DOP
Azua | 1004288 | ARANDELA DE PRESION AC.INOX. 1/2" | 2395.78 | DOP
Azua | 1004289 | ARANDELA PLANA REDONDA AC.INOX. 1/2" | 6.94 | DOP
Azua | 1004290 | PLETINA SUJECION PARA RETENIDAS | 629.11 | DOP
Azua | 1004292 | FUSIBLE DE EXPULSION 1,5 A TIPO D | 2125.44 | DOP
Azua | 1004294 | FUSIBLE DE EXPULSION 5 A TIPO D | 6424.18 | DOP
Azua | 1004295 | FUSIBLE DE EXPULSION 7 A TIPO D | 5761.92 | DOP
Azua | 1004296 | FUSIBLE DE EXPULSION 10 A TIPO D | 5149.93 | DOP
Azua | 1004297 | FUSIBLE DE EXPULSION 15 A TIPO D | 2395.57 | DOP
Azua | 1004298 | EMPALME PLENA TRACCION ACSR-AAAC 4/0 | 11786.46 | DOP
Azua | 1004300 | EMPALME MANGUITO COMP. PREAIS. 1/0-1/0 | 1817.6 | DOP
Azua | 1004303 | SOPORTE AUX. PARA TERCER TRAFO TIPO POST | 350.32 | DOP
Azua | 1004305 | CONECTOR PERFORACION ACO.B.T.336,4MCM 1 | 197.2 | DOP
Azua | 1004312 | PINZA DE ANCLAJE 4/0 2000 DAN | 10524.36 | DOP
Azua | 1004314 | BRIDA DE SUJECION PLASTICA 9 mm X 360 mm | 3208.06 | DOP
Azua | 1004315 | PICA DE PUESTA A TIERRA 5/8"X8' | 20443.5 | DOP
Azua | 1004317 | CONECTOR CU¤A A PRESI¢N MCM477/AGW4/0 | 18417.48 | DOP
Azua | 1004318 | CONECTOR CU¤A A PRESI¢N MCM266/AGW 4/0 | 4482.3 | DOP
Azua | 1004320 | CONECTOR ELÁST TIPO CUÑA 4/0 AWG - 1/0 | 1686.22 | DOP
Azua | 1004321 | CONECTOR ELÁSTICO TIPO CUÑA 4/0AWG - 2CU | 28792 | DOP
Azua | 1004323 | RETENCION PREF."OMEGA"AIS.57/1-3 ACSR4/0 | 4803.67 | DOP
Azua | 1004324 | RETEN PREF"OME DOBLE"AIS.57/1-3ACS400 | 8392.56 | DOP
Azua | 1004325 | CONECTOR ELÁST TIPO CUÑA C/ESTRIBO 4/0 | 37412.64 | DOP
Azua | 1004329 | CONECTOR CUñA A PRESIóN #2-#2 | 9161.52 | DOP
Azua | 1004330 | CAJA AISL.CONEC CUñA PRESIóN HASTA 300 | 2936.75 | DOP
Azua | 1004332 | ABRAZADERA OMEGA PARA TUBO 50 MM | 1848.6 | DOP
Azua | 1004337 | CONECTOR ELÁSTICO TIPO CUÑA 2CU AWG -2CU | 66565.35 | DOP
Azua | 1004338 | VARILLA ANCLAJE SIMPLE CT 1"X8' | 1201.4 | DOP
Azua | 1004341 | GUARDACABOS PARA RETENCIàN ACERO GAL.1/2 | 5040 | DOP
Azua | 1004345 | CONECTOR COMPRESION PICA P.T.-AWG #2 | 12758.34 | DOP
Azua | 1004346 | ALARGADERA AISLANTE PARA RETENIDAS 108" | 10972.3 | DOP
Azua | 1004350 | CONDUCTOR AISLADO 15 KV 4/0 AWG NEU. 1/3 | 22350.4 | DOP
Azua | 1004360 | TERMINAL ACOD. ENCH. 4/0 15KV SERIE 200 | 1627.11 | DOP
Azua | 1004364 | EMPALME CONTRACT. EN FRIO 15 KV 4/0 | 37420.24 | DOP
Azua | 1004371 | CRUCETA ANGULAR METALICA 1830 MM | 142698.58 | DOP
Azua | 1004373 | TORNILLO DE ESPACIAMIENTO AC.GALV.5-8x12 | 1549.68 | DOP
Azua | 1004374 | TORNILLO DE ESPACIAMIENTO AC.GALV.5-8x14 | 64.9 | DOP
Azua | 1004375 | GRILLETE LARGO RECTO 5/8" 11 300 KG | 20352.64 | DOP
Azua | 1004378 | FLEJE DE SUJECCION 20X0,7 MM | 884.84 | DOP
Azua | 1004385 | TERMINAL D/COMP. CU P/CABLE 4/0AWG, 2AGU | 8292.1 | DOP
Azua | 1004387 | CODO PROTECCION PASO AEREO SUBT. 120 MM | 4224 | DOP
Azua | 1004402 | Fusible Limitador de Corriente T. NX, 12 | 647.02 | DOP
Azua | 1004405 | CONECTOR COMPRESION #2-#2 CU | 5432.94 | DOP
Azua | 1004546 | INTERRUPTOR TERMOMAG. 2P 50 A | 12927.4 | DOP
Azua | 1004589 | FUSIBLE LENTO RAPIDO TRAFO 50 KVA | 786.39 | DOP
Azua | 1004619 | TERMINAL COMPRES PLETINA COND.#2 CU | 6312.62 | DOP
Azua | 1004640 | CONDUCTOR MULTIFIBRAS 16 MM² 600 V | 41850.43 | DOP
Azua | 1004771 | TERMINAL PIN CONDUCTOR 16MM 2 | 31846.17 | DOP
Azua | 1004774 | TERMINAL PIN CONDUCTOR 70MM 2 | 33767.6 | DOP
Azua | 1004775 | TERMINAL PIN CONDUCTOR 25MM 2 | 37548.66 | DOP
Azua | 1004782 | FUSIBLE LENTO_RAPIDO TRAFO 100KVA, 2.4KV | 5995.49 | DOP
Azua | 1004789 | FUSIBLE LENTO_RAPIDO TRAFO 37.5KVA,7.2KV | 12042.74 | DOP
Azua | 1004793 | FUSIBLE LENTO_RAPIDO TRAFO 75KVA, 7.2KV | 5995.45 | DOP
Azua | 1004825 | BREAKERS 2X63 AMP. | 198402.54 | DOP
Azua | 1008725 | FUSIBLES EXPULSIÓN 15 A TIPO K | 857.15 | DOP
Azua | 1008936 | TERMINAL COMP. T/PIN CORTO CONDUCTOR 1/0 | 0 | DOP
Azua | 1010631 | CONDUCTOR CONCENTRICO AL/ CU 2X8 | 267862.95 | DOP
Azua | 2001224 | CHALECO REFLECTANTE | 3688.7 | DOP
Azua | 1004293 | FUSIBLE DE EXPULSION 3 A TIPO D | 5977.29 | DOP
Azua | 1008836 | CONDUCTOR DUPLO # 14 AWG | 32863 | DOP
Azua | 1003180 | PINZA DE RETENCION DOBLE | 34682.09 | DOP
Azua | 1004503 | CONECTOR DE PERFORACION DE FASE | 100300 | DOP
Azua | 1003124 | TRANSF TP MONOF 37.5KVA 7200 120/240 R.N | 161010.1 | DOP
Barahora | 1002822 | CUCHILLAS SECCIONADORA 15KV 800A | 0 | DOP
Barahora | 1002829 | TUBO DE PVC DIAM. 6" LONG. 20' SDR-26 | 4250.96 | DOP
Barahora | 1002837 | CINTA DIELECTRICA SELLADORA 19 MM X 10 M | 128926.61 | DOP
Barahora | 1002838 | CONO DE ANCLAJE > 450MM DIAM | 3016 | DOP
Barahora | 1002841 | FLEJES GALV. 1-1/4"X1/4"X28" ORIF 9/16" | 41403.86 | DOP
Barahora | 1002842 | FLEJES GALV. 1-3/4"X1-3/4"X3/16"X60" | 52076.23 | DOP
Barahora | 1002843 | TORNILLO MAQUINA AC. GALV.C. HEXAG.1-2X3 | 5798.86 | DOP
Barahora | 1002845 | TORNILLO MAQUINA AC. GALV. C.CUAD.1-2X12 | 66.55 | DOP
Barahora | 1002846 | TORNILLO ESPAC ROSCA CORRIDA 5/8"X10" | 1739.2 | DOP
Barahora | 1002847 | ARANDELA CUADRADA PLANA 3 X 3" | 0 | DOP
Barahora | 1002848 | ARANDELA PRESION AC.GALV. 3-8 | 1065.86 | DOP
Barahora | 1002850 | TUERCA GUARDACABO RECTO P-TORNILLO 5-8 | 5380.08 | DOP
Barahora | 1002851 | TUERCA GUARDACABO RECTO PTORNILLO 3/4" | 10548 | DOP
Barahora | 1002852 | TUERCA DE OJO OVALADO P-TORNILLO 1-2 | 65825.1 | DOP
Barahora | 1002854 | ESPIGA P/CRUC ACERO VASTAGO 3/4"X7-3/4" | 19746.94 | DOP
Barahora | 1002855 | ESPIGA P/INSTALACION EN CABEZA POSTE 20" | 28814.45 | DOP
Barahora | 1002856 | ESPIGA C/MANGUITO ADAPT 5/8"X1" L=51/4" | 4074.3 | DOP
Barahora | 1002857 | SOPORTE PARA TUBO DE ANCLAJE DE 2" | 4968.21 | DOP
Barahora | 1002860 | FUSIBLE EXPULSION TIPO K DE 140 A | 1378.71 | DOP
Barahora | 1002861 | FUSIBLE EXPULSION TIPO K DE 200 A | 32284.8 | DOP
Barahora | 1002862 | PORTA FUSIBLE P/LUMINARIAS A. P 240V 10A | 2274.5 | DOP
Barahora | 1002864 | CABLE POTENCIA AISL 20 KV XLP No. 2AWG | 61194.89 | DOP
Barahora | 1002867 | GRAPA DERIV 4/0AWG-1000MCM A 6AWG-300MCM | 181246 | DOP
Barahora | 1002869 | MANGA EMPALME A TODA TENSION NO 2/0 AL | 75.63 | DOP
Barahora | 1002870 | TERM COMP.BIMET.P/CABL AL AISL BT 477 | 26910 | DOP
Barahora | 1002875 | BRAZO PARA LUMINARIA ACERO GALV 6' | 21973.09 | DOP
Barahora | 1002893 | MACHETE | 370.14 | DOP
Barahora | 1002928 | BASE CL200 IND.FORM 12S NEUTRO A TIERRA | 4636.97 | DOP
Barahora | 1002935 | CONECTOR NEUT/DES. D/INDEP. P/ACOM. | 53577.9 | DOP
Barahora | 1002939 | MENSULA OJAL DE ACOMETIDA | 3780.8 | DOP
Barahora | 1002940 | MOLDURA PLASTICA P/TIERRA 1/2"X 8' | 156319.22 | DOP
Barahora | 1002942 | COLLAR AMARRE EN FACHADA | 44182.89 | DOP
Barahora | 1002943 | FLEJE DE AC INOX DE 12.7MM (1/2") X 0.4M | 15513.71 | DOP
Barahora | 1002944 | HEBILLAS PARA FLEJE DE 12.7MM(1/2") | 9083 | DOP
Barahora | 1002945 | HEBILLAS PARA FLEJE DE 20MM(3/4") | 5249.48 | DOP
Barahora | 1002950 | ADAPTADORES DE PVC 1" HEMBRA | 332.29 | DOP
Barahora | 1002951 | CONECTOR RECTO P/TUBERÍA FLEXIBLE 1" LIQ | 2548.8 | DOP
Barahora | 1002952 | CONDULET DE 2" | 1790.24 | DOP
Barahora | 1002953 | CEMENTO PARA TUBERIA DE PVC | 871.7 | DOP
Barahora | 1002956 | ARO DE SEGURIDAD CON TORNILLO REFORZADO | 64595.86 | DOP
Barahora | 1002957 | TAPE DE VINILO | 20225.2 | DOP
Barahora | 1002959 | TERMINAL DE OJO AZUL 4MM | 1070.28 | DOP
Barahora | 1002964 | CONECTOR DE COBRE ESTAÑADO P/PART.1/0 AW | 21145.6 | DOP
Barahora | 1002965 | CONECTOR DE COBRE ESTAÑADO P/PART.2/0 AW | 14573 | DOP
Barahora | 1002981 | ARANDELA PLANA CUADRADA 2''' | 15962.76 | DOP
Barahora | 1002982 | BOMBILLO 250W AP DE SODIO | 3428.22 | DOP
Barahora | 1003004 | SOPORTE DOBLE UNIDAD | 25414.93 | DOP
Barahora | 1003006 | TORNILLO ESPACIAMIENTO AC. GALV. 5-8 X16 | 148.56 | DOP
Barahora | 1003009 | TORNILLO P- AISLADOR TIPO CARRETE 5-8X14 | 6305.87 | DOP
Barahora | 1003014 | TORNILLO TIRAFONDO 3-16'' X 1 1-2'' | 2003.68 | DOP
Barahora | 1003027 | BOMBILLO 150W AP DE SODIO | 21209.61 | DOP
Barahora | 1003029 | CONECTOR 5/8 P/VARILLA D/TIERRA | 18513.15 | DOP
Barahora | 1003030 | CONDUCTOR DESNUDO AAAC 1/0 AWG (AZUZA) | 2091.74 | DOP
Barahora | 1003033 | CONDUCTOR DESNUDO AAAC 4/0 AWG (ALLIANCE | 17944.22 | DOP
Barahora | 1003035 | AISLADOR PORCELANA T/ESPIGA NEMA 55-2 | 3584.84 | DOP
Barahora | 1003040 | ESPIGA P/CRUC.MADERA VASTAGO 5/8 X 6" | 1966.4 | DOP
Barahora | 1003049 | TORNILLO DE MAQUINA PASANTE 3/8"X 3" | 753 | DOP
Barahora | 1003050 | TORNILLO GUARDA CABO RECTO 5/8" X 12" | 3161.81 | DOP
Barahora | 1003060 | BOBINA DE APERTURA DE 140 A | 35.36 | DOP
Barahora | 1003068 | ABRAZADERA METALICA TIPO OMEGA DE1/2" | 4569.83 | DOP
Barahora | 1003077 | FUSIBLE EXPULSION TIPO K DE 125 A | 5147.89 | DOP
Barahora | 1003083 | FUSIBLE DE EXPULSION TIPO K DE 25 A | 1051.05 | DOP
Barahora | 1003104 | TARUGO PLASTICO DE 1-4’’ X 1 1-2” | 4602 | DOP
Barahora | 1003106 | TUBO DE PVC DIAMETRO 1/2" | 5565.97 | DOP
Barahora | 1003108 | AISLADOR PORCELANA ANSI 52-4 SUSPENSION | 0 | DOP
Barahora | 1003109 | CABLE ACERO GALVANIZADO P/RETENIDA 3/8" | 33840.26 | DOP
Barahora | 1003115 | ALAMBRE DE LIGADURA | 17278.06 | DOP
Barahora | 1003118 | TERMINAL D/OJO AMARILL P/C.10-12 CERRADO | 2473.5 | DOP
Barahora | 1003119 | FUSIBLE DE EXPULSION TIPO K DE 8 A | 397.24 | DOP
Barahora | 1003135 | AISLADOR PORC. T/ POSTE 15 KV | 154810.88 | DOP
Barahora | 1003136 | AISLADOR PORC. T/ POSTE 34,5KV(ANSI-57-3 | 382.14 | DOP
Barahora | 1003137 | SOPORTE VERTICAL PARA AISLADOR TIPO POST | 2990.13 | DOP
Barahora | 1003140 | CONECTOR CU¤A A PRESI¢N MCM477/MCM477 | 37435.5 | DOP
Barahora | 1003143 | CONECTOR CU¤A A PRESI¢N MCM477/MCM266 | 26786 | DOP
Barahora | 1003148 | CONECTOR ELÁST TIPO CUÑA C/ESTRIBO 1/0 | 321733.63 | DOP
Barahora | 1003150 | CONECTOR CU¤A A PRESI¢N AGW1/0 - N§2 CU | 557.55 | DOP
Barahora | 1003152 | TORNILLO MAQUINA AC. GALV.C.CUAD.5-8X12 | 3941.57 | DOP
Barahora | 1003153 | TORNILLO MAQUINA AC. GALV.C. CUAD.5-8x14 | 4329.1 | DOP
Barahora | 1003154 | TORNILLO AC.GALVANIZ.C/EXAG.C/T.5/8"X16" | 299.88 | DOP
Barahora | 1003155 | TORNILLO AC.GALV.C/EXAG.C/T.5/8"X1-3/4 | 40694.42 | DOP
Barahora | 1003158 | TORNILLO AC.GALVANIZ.CON OJO.C.T.5/8"X6" | 6883.18 | DOP
Barahora | 1003160 | TUERCA CUADRADA AC. GALV. P-TORNILLO 5-8 | 5640.64 | DOP
Barahora | 1003161 | ARANDELA PLANA RECTANGULAR 5-8 | 22917.14 | DOP
Barahora | 1003168 | RETE PREF"OMEGA"AIS.57/1-3 ACSR 477 | 6349.26 | DOP
Barahora | 1003170 | RETENC PREF."OMEG DO"AIS.57/1-3ACSR477 | 10219.75 | DOP
Barahora | 1003171 | RETEN PREF."OME DOB"AIS.57/1-3ACSR.266 | 5839 | DOP
Barahora | 1003173 | RETENCION PREF."OMEGA"AISL.53/2 ACSR.266 | 13840.89 | DOP
Barahora | 1003174 | AISLADOR PORCELANA CARRETE (ANSI 53-2) | 33811.21 | DOP
Barahora | 1003175 | SOPORTE HORQUILLA PARA AISLADOR TIPO CAR | 52705.28 | DOP
Barahora | 1003176 | CABLE COBRE AISLAD THHN COLOR NEGRO 6mm² | 1193 | DOP
Barahora | 1003177 | CABLE COBRE AISLA THHN COLOR MARRON 6mm² | 4575.99 | DOP
Barahora | 1003180 | PINZA DE RETENCION DOBLE | 69247.47 | DOP
Barahora | 1003181 | VARILLA DE TIERRA DIAM. 5/8'' X 6' | 70837.2 | DOP
Barahora | 1003182 | TUBERIA DE PVC, DIAMETRO 1" SCHEDULE 40 | 1710.83 | DOP
Barahora | 1003183 | TUBO DE PVC DIAMETRO 2" | 19641.72 | DOP
Barahora | 1003192 | ADAPTADOR DE PVC 2" HEMBRA | 1088.49 | DOP
Barahora | 1003193 | CONECTOR RECTO P/TUBERÍA FLEXIBLE 2" LIQ | 28178.48 | DOP
Barahora | 1003194 | CONECTOR CURVO PARA TUBERIA FLEXIBLE 2" | 3444.7 | DOP
Barahora | 1003206 | MOD.TRANSF. MONOF.12,5 KV. R. 5-10/5 | 60895.08 | DOP
Barahora | 1003208 | TRANSF TP MONOF 75KVA 7200 120/240V R.N. | 144687.42 | DOP
Barahora | 1003209 | TARUGO EXPANSION PLOMO 1/2" P/TORN 5/16" | 39.29 | DOP
Barahora | 1003224 | GRAPA CONEXION DOBLE CABLE TIERRA SIN TO | 67888.8 | DOP
Barahora | 1003226 | ARANDELA PLANA REDONDA 5-8 | 45248.54 | DOP
Barahora | 1003227 | ARANDELA PRESION AC.GALV. 5-8 | 3283.91 | DOP
Barahora | 1003230 | TRANSF TP MONOF 1BOR AUTO 50KVA 12.5KV | 384602.87 | DOP
Barahora | 1003233 | AISLADOR COMP. T/ SUSP. 15 KV | 316569.68 | DOP
Barahora | 1003234 | POSTE HAV 300 DAN 9M | 257092.5 | DOP
Barahora | 1003235 | POSTE HAV 300 DAN 10.5M | 16520 | DOP
Barahora | 1003236 | POSTE HAV 500 DAN 10.5M | 88500 | DOP
Barahora | 1003237 | POSTE HAV 500 DAN 12M | 198806.3 | DOP
Barahora | 1003241 | ARANDELA CURVA CUADRADA 5-8 | 5983.63 | DOP
Barahora | 1003242 | TORNILLO TIRAFONDO 1/8" X 1 1/4” | 24625.82 | DOP
Barahora | 1003243 | TORNILLO TIRAFONDO 1- 4'' X 1 1-2'' | 29244.99 | DOP
Barahora | 1003250 | ADAPTADORES DE PVC 1" MACHO | 185.45 | DOP
Barahora | 1003252 | CONO DE SEGURIDAD DE 28" | 146.91 | DOP
Barahora | 1003296 | TORNILLO DE MAQUINA 1/2'' X 6" | 2384.63 | DOP
Barahora | 1003299 | CONECT.COMP CU T/H P/ATER .No. 4-6 AWG | 394 | DOP
Barahora | 1003300 | ADAPTADOR DE AL A CU P/C. DE AL 2/0 AWG | 1378.25 | DOP
Barahora | 1003317 | CONTADOR DE DESCARGA PARA PARARRAYO | 20219.55 | DOP
Barahora | 1003327 | FLEJES DIAG. PERFIL L ACERO GALV.DE 84 | 2929.8 | DOP
Barahora | 1003344 | TORNILLO CABEZA HEXAGONAL 5/8" X 20" | 1678.84 | DOP
Barahora | 1003360 | TERMINAL P/C EXTERIOR No.2 AWG AISL.15KV | 26387.56 | DOP
Barahora | 1003381 | BAQUELITA O MORDAZA N° 2 | 18937 | DOP
Barahora | 1003399 | TORNILLO CABEZA HEXAGONAL 1"1/2 X 1/2" | 100 | DOP
Barahora | 1003406 | FUSIBLE EXPULSION TIPO K DE 150 A | 2757.42 | DOP
Barahora | 1003413 | TERMINAL ACODADO ENCHUF 15 KV #2AWG200 | 204140 | DOP
Barahora | 1003429 | ABRAZADERA CONTRA PRESION P/TUBO ANCL.2" | 218860.43 | DOP
Barahora | 1003471 | ETIQUETA PARA CENTRO DE TRANSFORMACION | 6694.83 | DOP
Barahora | 1003528 | VARA TELESCOPICA 40' | 10022.18 | DOP
Barahora | 1003548 | BRIDA DE SUJECION PLASTICA 9 mm X 203 mm | 54.35 | DOP
Barahora | 1003585 | CONECTOR PERNO PARTIDO CU.P/C 750MCM | 4557.61 | DOP
Barahora | 1003586 | CONECTOR PERNO PARTIDO CU P/C.10-14 STR | 4944 | DOP
Barahora | 1003607 | CURVA ELECTRICA EN PVC DIAMETRO 4" | 2687.26 | DOP
Barahora | 1003705 | TUERCA HEXAGONAL ACERO INOXIDABLE DE 5/8 | 5568.2 | DOP
Barahora | 1003708 | ARANDELA D/PRESIÓN ACERO INOX.5/8" | 2152.48 | DOP
Barahora | 1003786 | ESCALERA DE 10 PIE TIPO TIJERA | 6350 | DOP
Barahora | 1003797 | TUBO GALV. 2" X 10' | 159788.78 | DOP
Barahora | 1003825 | TORNILLO MAQUINA AC.GALV.C.HEXAG. 5-8x2 | 284.2 | DOP
Barahora | 1003839 | CONECTOR TIPO OJO BRONCE PARA CABLE 4/0 | 43719 | DOP
Barahora | 1003845 | TRAFO TIP POST MONO 1BOR AUT 12.5KV 37.5 | 399206.62 | DOP
Barahora | 1003866 | BANCO DE CONDENS. 3 X 100 KVAR 2.4KV | 150777.56 | DOP
Barahora | 1003885 | TERMINAL COMP. T/PIN CORTO COND. 4/0 AWG | 123227.16 | DOP
Barahora | 1003912 | BASE CL 200 RESID.FORM-2S C/PERNO D/SEGU | 140188.05 | DOP
Barahora | 1003924 | TORN TIRAF.AC.GALV.CAB.HEX 5/16"X2"5/16 | 1632 | DOP
Barahora | 1003951 | ARANDELA PRESIÓN AC.GALV. 1-2 | 1431.41 | DOP
Barahora | 1003963 | TUBO PORTAFUSIBLE EXPU. ROMPE ARCO 15KV | 58233 | DOP
Barahora | 1004019 | BORNA DEL TERCIARIO COMPLETA 24/30MVA. | 17.21 | DOP
Barahora | 1004038 | ABRAZADERA UNITRON TUBO 2'' | 113533.59 | DOP
Barahora | 1004073 | PARARRAYO DISTRIBUCIÓN POLIM. 9KV. 10KA | 385578.56 | DOP
Barahora | 1004092 | CONECTOR ELÁSTICO TIPO CUÑA 2/0AWG-2/0AW | 13151.39 | DOP
Barahora | 1004095 | TUERCA OJO GUARDAC INCLINADO TORN 5-8 | 12428.26 | DOP
Barahora | 1004099 | TORNILLO MAQUINA AC. GALV.C.HEXAG.1-2X2 | 566.4 | DOP
Barahora | 1004104 | TERMINAL AISL.VERDE P/C.10-12 TIPO PIN | 325 | DOP
Barahora | 1004132 | CABLE ACERO COBREADO DESNUDO #2 AWG 7 HI | 164023.22 | DOP
Barahora | 1004148 | BRIDA DE SUJECION PLASTICA 5 mm X 152 mm | 9440 | DOP
Barahora | 1004196 | INTERRUPTOR TERMOM. PT. 2P 150A | 9136 | DOP
Barahora | 1004206 | PERNO ROSCA CORRIDA AC.GALV. 5/8"X20 | 2130.4 | DOP
Barahora | 1004208 | KIT DE BLINDAJE ELECTRICO ARMORCAST | 406857.15 | DOP
Barahora | 1004210 | TORNILLO TIRAFONDO AC GALVAN 5-16'' X 1' | 14610.2 | DOP
Barahora | 1004213 | CABLE DE ACERO COBREADO #6 AWG 3 HILOS | 991990.35 | DOP
Barahora | 1004225 | CONECTOR RECTO (HUB) IMC P TUBO DE 1/2 | 204160 | DOP
Barahora | 1004228 | INTERRUPTOR TERMOM. PT. 3P 300A | 11978.89 | DOP
Barahora | 1004230 | GRILLETE NORMAL RECTO 5/8" | 8204.75 | DOP
Barahora | 1004231 | SOPORTE PARA SECCIONADOR FUSIBLE EN POST | 3407.56 | DOP
Barahora | 1004232 | SOPORTE TRANSFORMADOR MONOFASICO TIPO PO | 9405.9 | DOP
Barahora | 1004233 | ALARGADERA 10" PARA CADENA AISLADORES | 12216.62 | DOP
Barahora | 1004234 | GRAPA AMARRE ALUM PARA COND. AWG 1/0 RAV | 92010.28 | DOP
Barahora | 1004235 | GRAPAS DE RETENCIÓN 2/0 AWG – 312 MCM | 33276 | DOP
Barahora | 1004236 | GRAPA AMARRE ALUMINIO COND. MCM 477 (HAW | 57438.99 | DOP
Barahora | 1004240 | POSTE DE MADERA 12 M CLASE 1 | 0 | DOP
Barahora | 1004255 | CONECTOR AMOVIBLE PARA ESTRIBO | 12225.54 | DOP
Barahora | 1004259 | GRAPA SUSPENSION AL. COND. AWG 1/0 (RAVE | 0 | DOP
Barahora | 1004261 | RETENCION TERM.PREFORMADA CAB ACERO 3/8 | 6732.98 | DOP
Barahora | 1004263 | VARILLA ANCLAJE SIMPLE C.T. 3/4"X8' | 23469.56 | DOP
Barahora | 1004264 | VARILLA ANCLAJE DOBLE C.T. 3/4"X8ï | 8437.63 | DOP
Barahora | 1004265 | TUBO ABIERTO SE¤ALIZACI¢N Y PROT 2X8 | 11754.99 | DOP
Barahora | 1004266 | TORNILLO MAQUINA AC.GALV.C.HEXAG. 5-8x3 | 788.45 | DOP
Barahora | 1004270 | COND. TRENZ. TRIPLEX 600V 1/0 AAC-1/0 | 15960 | DOP
Barahora | 1004271 | COND. TRENZADO TRIPLEX 4/0AAC-4/0AAAC | 84179.25 | DOP
Barahora | 1004272 | BASE CORTACIRCUITOS FUSIBLE 15 KV 200 A | 1888 | DOP
Barahora | 1004274 | FUSIBLE DE EXPULSION 20 A TIPO D | 9086 | DOP
Barahora | 1004276 | FUSIBLE DE EXPULSION 65 A TIPO K | 3341.16 | DOP
Barahora | 1004277 | FUSIBLE EXPULSION 80 A TIPO K | 2560.6 | DOP
Barahora | 1004278 | FUSIBLE EXPULSION 100 A TIPO K | 4248 | DOP
Barahora | 1004281 | TERMINAL COMP. TIPO PIN PARA COND. 4/0 A | 68812.29 | DOP
Barahora | 1004288 | ARANDELA DE PRESION AC.INOX. 1/2" | 6101.46 | DOP
Barahora | 1004292 | FUSIBLE DE EXPULSION 1,5 A TIPO D | 15584.55 | DOP
Barahora | 1004293 | FUSIBLE DE EXPULSION 3 A TIPO D | 153.4 | DOP
Barahora | 1004294 | FUSIBLE DE EXPULSION 5 A TIPO D | 1831.27 | DOP
Barahora | 1004295 | FUSIBLE DE EXPULSION 7 A TIPO D | 9197.39 | DOP
Barahora | 1004296 | FUSIBLE DE EXPULSION 10 A TIPO D | 4907.18 | DOP
Barahora | 1004297 | FUSIBLE DE EXPULSION 15 A TIPO D | 6152.33 | DOP
Barahora | 1004308 | CRUCETA DE MADERA 1,8 X 0,1 X 0,1 M | 0 | DOP
Barahora | 1004309 | CRUCETA DE MADERA 2,4 X 0,1 X 0,1 M | 0 | DOP
Barahora | 1004314 | BRIDA DE SUJECION PLASTICA 9 mm X 360 mm | 31225.11 | DOP
Barahora | 1004315 | PICA DE PUESTA A TIERRA 5/8"X8' | 25975.38 | DOP
Barahora | 1004317 | CONECTOR CU¤A A PRESI¢N MCM477/AGW4/0 | 11875.03 | DOP
Barahora | 1004318 | CONECTOR CU¤A A PRESI¢N MCM266/AGW 4/0 | 1658.76 | DOP
Barahora | 1004320 | CONECTOR ELÁST TIPO CUÑA 4/0 AWG - 1/0 | 5648.84 | DOP
Barahora | 1004325 | CONECTOR ELÁST TIPO CUÑA C/ESTRIBO 4/0 | 534.54 | DOP
Barahora | 1004327 | CONDUCTOR CONCENTRICO 3XN§8 COBRE | 15969.99 | DOP
Barahora | 1004329 | CONECTOR CUñA A PRESIóN #2-#2 | 446.04 | DOP
Barahora | 1004330 | CAJA AISL.CONEC CUñA PRESIóN HASTA 300 | 5942.6 | DOP
Barahora | 1004337 | CONECTOR ELÁSTICO TIPO CUÑA 2CU AWG -2CU | 145902.65 | DOP
Barahora | 1004353 | TERMINACION EXTER CONTRACT FRIO 15 KV #2 | 74871 | DOP
Barahora | 1004362 | EMPALME CONTRAC. EN FRIO 15 KV #2 - 4/0 | 3517.45 | DOP
Barahora | 1004371 | CRUCETA ANGULAR METALICA 1830 MM | 63574.99 | DOP
Barahora | 1004372 | CRUCETA ANGULAR METALICA 2440 MM | 212.4 | DOP
Barahora | 1004373 | TORNILLO DE ESPACIAMIENTO AC.GALV.5-8x12 | 13735.2 | DOP
Barahora | 1004375 | GRILLETE LARGO RECTO 5/8" 11 300 KG | 22182.69 | DOP
Barahora | 1004378 | FLEJE DE SUJECCION 20X0,7 MM | 24211.7 | DOP
Barahora | 1004381 | TERMINAL D/COMP. BIMT PLETINA. 4/0 AWG,1 | 13228.87 | DOP
Barahora | 1004392 | POSTE HAV 800 DAN 10.5M | 233640 | DOP
Barahora | 1004405 | CONECTOR COMPRESION #2-#2 CU | 22941.41 | DOP
Barahora | 1004422 | AISLADOR ESPIGA 55.5 RECUPERADO | 0 | DOP
Barahora | 1004503 | CONECTOR DE PERFORACION DE FASE | 1203.6 | DOP
Barahora | 1004546 | INTERRUPTOR TERMOMAG. 2P 50 A | 352049.19 | DOP
Barahora | 1004588 | SOPORTE P/CAJA DERIV. 9"X19"X1-3/4"X5/16 | 54397.62 | DOP
Barahora | 1004611 | TORNILLO CABEZA HEXAGONAL 5/8" X 10" | 0 | DOP
Barahora | 1004619 | TERMINAL COMPRES PLETINA COND.#2 CU | 1789.39 | DOP
Barahora | 1004644 | CONDUCTOR MULTIFIBRAS 95 MM² 600V | 370920.49 | DOP
Barahora | 1004782 | FUSIBLE LENTO_RAPIDO TRAFO 100KVA, 2.4KV | 3477.38 | DOP
Barahora | 1004789 | FUSIBLE LENTO_RAPIDO TRAFO 37.5KVA,7.2KV | 24033.73 | DOP
Barahora | 1004793 | FUSIBLE LENTO_RAPIDO TRAFO 75KVA, 7.2KV | 23981.9 | DOP
Barahora | 1004926 | CONDUCTOR AAAC 559.5 MCM (DARIEN) | 1104848.79 | DOP
Barahora | 1004927 | CONDUCTOR AAAC 312.8 MCM (BUTTE) | 343799.09 | DOP
Barahora | 1008339 | TERMINAL A COMP. 2 AGUJEROS P/CABLE 4/0 | 678.56 | DOP
Barahora | 1008725 | FUSIBLES EXPULSIÓN 15 A TIPO K | 522.51 | DOP
Barahora | 1008936 | TERMINAL COMP. T/PIN CORTO CONDUCTOR 1/0 | 0 | DOP
Barahora | 1012159 | TRANS TP 1F, 2BN 100 KVA, 7.2KV,240-480V | 0 | DOP
Barahora | 1003026 | TORNILLO MAQUINA AC. GALV. C. HEXAG. 3-8 | 12.24 | DOP
Barahora | 1004287 | TORNILLO AC.INOXIDABLE/EXAG.C.T.1/2"X2" | 861.56 | DOP
Barahora | 1003055 | PARARRAYO DE 3KV | 2537 | DOP
Barahora | 1004050 | RIEL DE BARRA UNITRON 1 3/4" X 1 3/4" | 29009.47 | DOP
Barahora | 1004269 | COND. TRENZADO TRIPLEX 600V #2 AAC/#2 AA | 63401.4 | DOP
Barahora | 1002920 | BASE CIRCULAR, ENTRADA DE 1" | 297289.2 | DOP
San Cristobal | 1002837 | CINTA DIELECTRICA SELLADORA 19 MM X 10 M | 44175.6 | DOP
San Cristobal | 1002838 | CONO DE ANCLAJE > 450MM DIAM | 1508 | DOP
San Cristobal | 1002841 | FLEJES GALV. 1-1/4"X1/4"X28" ORIF 9/16" | 11497.35 | DOP
San Cristobal | 1002847 | ARANDELA CUADRADA PLANA 3 X 3" | 0 | DOP
San Cristobal | 1002848 | ARANDELA PRESION AC.GALV. 3-8 | 5275.17 | DOP
San Cristobal | 1002855 | ESPIGA P/INSTALACION EN CABEZA POSTE 20" | 0 | DOP
San Cristobal | 1002860 | FUSIBLE EXPULSION TIPO K DE 140 A | 37725.17 | DOP
San Cristobal | 1002861 | FUSIBLE EXPULSION TIPO K DE 200 A | 35972.38 | DOP
San Cristobal | 1002873 | LUMINARIA DE AP 240V/150 W. | 5415.29 | DOP
San Cristobal | 1002874 | LUMINARIA DE AP 240V/ 250W. | 624670.54 | DOP
San Cristobal | 1002875 | BRAZO PARA LUMINARIA ACERO GALV 6' | 0 | DOP
San Cristobal | 1002920 | BASE CIRCULAR, ENTRADA DE 1" | 119865.35 | DOP
San Cristobal | 1002921 | CONECT A PRUEBA D/AGUA P/C. 8,2 ROSC 1" | 19030.54 | DOP
San Cristobal | 1002940 | MOLDURA PLASTICA P/TIERRA 1/2"X 8' | 9492.71 | DOP
San Cristobal | 1002942 | COLLAR AMARRE EN FACHADA | 30138.5 | DOP
San Cristobal | 1002943 | FLEJE DE AC INOX DE 12.7MM (1/2") X 0.4M | 12941.03 | DOP
San Cristobal | 1002944 | HEBILLAS PARA FLEJE DE 12.7MM(1/2") | 1826.63 | DOP
San Cristobal | 1002948 | CURVA ELECTRICA DE 90 EN PVC, DIAMETRO 2 | 153.36 | DOP
San Cristobal | 1002956 | ARO DE SEGURIDAD CON TORNILLO REFORZADO | 35609.49 | DOP
San Cristobal | 1002957 | TAPE DE VINILO | 24532.2 | DOP
San Cristobal | 1002982 | BOMBILLO 250W AP DE SODIO | 84681.52 | DOP
San Cristobal | 1002986 | COND. TRENZADO TRIPLEX 2X2/0AAC-2/0AAAC | 9677.89 | DOP
San Cristobal | 1003003 | SOPORTE DE ANCLAJE EN FACHADA | 28935.88 | DOP
San Cristobal | 1003004 | SOPORTE DOBLE UNIDAD | 823.58 | DOP
San Cristobal | 1003009 | TORNILLO P- AISLADOR TIPO CARRETE 5-8X14 | 7957.39 | DOP
San Cristobal | 1003027 | BOMBILLO 150W AP DE SODIO | 49890.15 | DOP
San Cristobal | 1003029 | CONECTOR 5/8 P/VARILLA D/TIERRA | 81012.85 | DOP
San Cristobal | 1003030 | CONDUCTOR DESNUDO AAAC 1/0 AWG (AZUZA) | 0 | DOP
San Cristobal | 1003035 | AISLADOR PORCELANA T/ESPIGA NEMA 55-2 | 0 | DOP
San Cristobal | 1003040 | ESPIGA P/CRUC.MADERA VASTAGO 5/8 X 6" | 0 | DOP
San Cristobal | 1003050 | TORNILLO GUARDA CABO RECTO 5/8" X 12" | 6232.13 | DOP
San Cristobal | 1003068 | ABRAZADERA METALICA TIPO OMEGA DE1/2" | 7974.3 | DOP
San Cristobal | 1003106 | TUBO DE PVC DIAMETRO 1/2" | 1284.46 | DOP
San Cristobal | 1003108 | AISLADOR PORCELANA ANSI 52-4 SUSPENSION | 0 | DOP
San Cristobal | 1003109 | CABLE ACERO GALVANIZADO P/RETENIDA 3/8" | 8286.28 | DOP
San Cristobal | 1003115 | ALAMBRE DE LIGADURA | 6762.58 | DOP
San Cristobal | 1003119 | FUSIBLE DE EXPULSION TIPO K DE 8 A | 3383.11 | DOP
San Cristobal | 1003125 | TRANSF TP MONOF 75KVA 2400 120/240V R.E. | 10841.9 | DOP
San Cristobal | 1003126 | TRANSF TP MONOF 100KVA 7200 120/240 R.N. | 159040.17 | DOP
San Cristobal | 1003135 | AISLADOR PORC. T/ POSTE 15 KV | 67831.95 | DOP
San Cristobal | 1003137 | SOPORTE VERTICAL PARA AISLADOR TIPO POST | 34010.14 | DOP
San Cristobal | 1003143 | CONECTOR CU¤A A PRESI¢N MCM477/MCM266 | 29122.4 | DOP
San Cristobal | 1003144 | CONECTOR CU¤A A PRESI¢N MCM266/AGW 1/0 | 4059.2 | DOP
San Cristobal | 1003152 | TORNILLO MAQUINA AC. GALV.C.CUAD.5-8X12 | 1684.9 | DOP
San Cristobal | 1003153 | TORNILLO MAQUINA AC. GALV.C. CUAD.5-8x14 | 584.3 | DOP
San Cristobal | 1003155 | TORNILLO AC.GALV.C/EXAG.C/T.5/8"X1-3/4 | 7561.71 | DOP
San Cristobal | 1003161 | ARANDELA PLANA RECTANGULAR 5-8 | 9466.11 | DOP
San Cristobal | 1003174 | AISLADOR PORCELANA CARRETE (ANSI 53-2) | 3319.9 | DOP
San Cristobal | 1003175 | SOPORTE HORQUILLA PARA AISLADOR TIPO CAR | 51366.7 | DOP
San Cristobal | 1003180 | PINZA DE RETENCION DOBLE | 54252.7 | DOP
San Cristobal | 1003181 | VARILLA DE TIERRA DIAM. 5/8'' X 6' | 2303735.18 | DOP
San Cristobal | 1003208 | TRANSF TP MONOF 75KVA 7200 120/240V R.N. | 217031.14 | DOP
San Cristobal | 1003224 | GRAPA CONEXION DOBLE CABLE TIERRA SIN TO | 31982.23 | DOP
San Cristobal | 1003226 | ARANDELA PLANA REDONDA 5-8 | 813.54 | DOP
San Cristobal | 1003227 | ARANDELA PRESION AC.GALV. 5-8 | 613.75 | DOP
San Cristobal | 1003230 | TRANSF TP MONOF 1BOR AUTO 50KVA 12.5KV | 307682.31 | DOP
San Cristobal | 1003233 | AISLADOR COMP. T/ SUSP. 15 KV | 92331.72 | DOP
San Cristobal | 1003235 | POSTE HAV 300 DAN 10.5M | 264320 | DOP
San Cristobal | 1003242 | TORNILLO TIRAFONDO 1/8" X 1 1/4” | 3267.17 | DOP
San Cristobal | 1003243 | TORNILLO TIRAFONDO 1- 4'' X 1 1-2'' | 7929.6 | DOP
San Cristobal | 1003306 | CELULA FOTOELECTRICA 240V/1000 WATTS | 184246.88 | DOP
San Cristobal | 1003383 | CANALETA PLASTICA DE 2.5 MTS X 2"X 1" | 3515702.57 | DOP
San Cristobal | 1003471 | ETIQUETA PARA CENTRO DE TRANSFORMACION | 20975.59 | DOP
San Cristobal | 1003542 | TORNILLO GUARDA CABO CURVO 5/8" X 16" | 3716.95 | DOP
San Cristobal | 1003665 | ETIQUETA PARA CT TIPO PAD MOUNTED | 6251.86 | DOP
San Cristobal | 1003845 | TRAFO TIP POST MONO 1BOR AUT 12.5KV 37.5 | 342177.11 | DOP
San Cristobal | 1003885 | TERMINAL COMP. T/PIN CORTO COND. 4/0 AWG | 17517.07 | DOP
San Cristobal | 1003912 | BASE CL 200 RESID.FORM-2S C/PERNO D/SEGU | 2489546.39 | DOP
San Cristobal | 1003951 | ARANDELA PRESIÓN AC.GALV. 1-2 | 1478.24 | DOP
San Cristobal | 1004038 | ABRAZADERA UNITRON TUBO 2'' | 3585.12 | DOP
San Cristobal | 1004044 | TARUGO PLASTICO P/TORNILLO 3/8’’X1 1/2’’ | 10148 | DOP
San Cristobal | 1004050 | RIEL DE BARRA UNITRON 1 3/4" X 1 3/4" | 2320.76 | DOP
San Cristobal | 1004070 | TRANSF TP MONOF 50KVA 2400 120/240V R.E. | 0 | DOP
San Cristobal | 1004073 | PARARRAYO DISTRIBUCIÓN POLIM. 9KV. 10KA | 175880.76 | DOP
San Cristobal | 1004091 | CONECTOR ELÁSTICO TIPO CUÑA 4/0AWG-2/0AW | 8118.4 | DOP
San Cristobal | 1004095 | TUERCA OJO GUARDAC INCLINADO TORN 5-8 | 3204.32 | DOP
San Cristobal | 1004132 | CABLE ACERO COBREADO DESNUDO #2 AWG 7 HI | 152706.37 | DOP
San Cristobal | 1004213 | CABLE DE ACERO COBREADO #6 AWG 3 HILOS | 189963.59 | DOP
San Cristobal | 1004214 | TARUGO PLASTICO P/TORNILLO 5/16’’ X 2’’ | 13299.77 | DOP
San Cristobal | 1004216 | CAJA P/MEDIDOR POLICARBONATO C/BREA 40A | 1193475.69 | DOP
San Cristobal | 1004233 | ALARGADERA 10" PARA CADENA AISLADORES | 14407.8 | DOP
San Cristobal | 1004234 | GRAPA AMARRE ALUM PARA COND. AWG 1/0 RAV | 26257.13 | DOP
San Cristobal | 1004235 | GRAPAS DE RETENCIÓN 2/0 AWG – 312 MCM | 12755.8 | DOP
San Cristobal | 1004236 | GRAPA AMARRE ALUMINIO COND. MCM 477 (HAW | 119758.3 | DOP
San Cristobal | 1004245 | EMPALME PLENA TRACC. COND. ACSR-AAAC 1/0 | 1989.48 | DOP
San Cristobal | 1004251 | POSTE METALICO DE CHAPA 500 DAN 12 M. | 0 | DOP
San Cristobal | 1004254 | POSTE METALICO DE CHAPA 800 DAN 14 M.. | 0 | DOP
San Cristobal | 1004255 | CONECTOR AMOVIBLE PARA ESTRIBO | 11953.86 | DOP
San Cristobal | 1004258 | GRAPA SUSPENSION ALUMINIO COND. MCM477(H | 82852 | DOP
San Cristobal | 1004263 | VARILLA ANCLAJE SIMPLE C.T. 3/4"X8' | 12020.99 | DOP
San Cristobal | 1004273 | TUBO PORTAFUSIBLE EXPULSION 15 KV 200 A | 47666.61 | DOP
San Cristobal | 1004276 | FUSIBLE DE EXPULSION 65 A TIPO K | 10903.64 | DOP
San Cristobal | 1004277 | FUSIBLE EXPULSION 80 A TIPO K | 9963.74 | DOP
San Cristobal | 1004281 | TERMINAL COMP. TIPO PIN PARA COND. 4/0 A | 44110.81 | DOP
San Cristobal | 1004287 | TORNILLO AC.INOXIDABLE/EXAG.C.T.1/2"X2" | 661.21 | DOP
San Cristobal | 1004288 | ARANDELA DE PRESION AC.INOX. 1/2" | 402.45 | DOP
San Cristobal | 1004294 | FUSIBLE DE EXPULSION 5 A TIPO D | 4755.86 | DOP
San Cristobal | 1004295 | FUSIBLE DE EXPULSION 7 A TIPO D | 5031.42 | DOP
San Cristobal | 1004314 | BRIDA DE SUJECION PLASTICA 9 mm X 360 mm | 54.1 | DOP
San Cristobal | 1004317 | CONECTOR CU¤A A PRESI¢N MCM477/AGW4/0 | 36806.84 | DOP
San Cristobal | 1004318 | CONECTOR CU¤A A PRESI¢N MCM266/AGW 4/0 | 208.86 | DOP
San Cristobal | 1004320 | CONECTOR ELÁST TIPO CUÑA 4/0 AWG - 1/0 | 5475.2 | DOP
San Cristobal | 1004337 | CONECTOR ELÁSTICO TIPO CUÑA 2CU AWG -2CU | 25500.16 | DOP
San Cristobal | 1004373 | TORNILLO DE ESPACIAMIENTO AC.GALV.5-8x12 | 4897 | DOP
San Cristobal | 1004375 | GRILLETE LARGO RECTO 5/8" 11 300 KG | 94915.61 | DOP
San Cristobal | 1004381 | TERMINAL D/COMP. BIMT PLETINA. 4/0 AWG,1 | 1102.4 | DOP
San Cristobal | 1004405 | CONECTOR COMPRESION #2-#2 CU | 7189.71 | DOP
San Cristobal | 1004422 | AISLADOR ESPIGA 55.5 RECUPERADO | 0 | DOP
San Cristobal | 1004503 | CONECTOR DE PERFORACION DE FASE | 90270 | DOP
San Cristobal | 1004588 | SOPORTE P/CAJA DERIV. 9"X19"X1-3/4"X5/16 | 23076.57 | DOP
San Cristobal | 1004591 | AISLADOR PORCELANA TIPO SUSPENSIÓN ANSI | 0 | DOP
San Cristobal | 1004611 | TORNILLO CABEZA HEXAGONAL 5/8" X 10" | 0 | DOP
San Cristobal | 1004619 | TERMINAL COMPRES PLETINA COND.#2 CU | 6846.1 | DOP
San Cristobal | 1004783 | FUSIBLE LENTO_RAPIDO TRAFO 15KVA, 7.2KV | 6442.8 | DOP
San Cristobal | 1008466 | MODULO DE MEDICION CONCENTRADA | 3303121.6 | DOP
San Cristobal | 1010631 | CONDUCTOR CONCENTRICO AL/ CU 2X8 | 267435.82 | DOP
San Cristobal | 1010633 | CONDUCTOR CONCENTRICO AL/ CU 3X | 346227.05 | DOP
San Cristobal | 1011912 | TUBO GALVANIZADO "1 1/2" | 16944.71 | DOP
San Cristobal | 1004296 | FUSIBLE DE EXPULSION 10 A TIPO D | 9912 | DOP
San Cristobal | 1004315 | PICA DE PUESTA A TIERRA 5/8"X8' | 22715 | DOP
San Juan | 1002837 | CINTA DIELECTRICA SELLADORA 19 MM X 10 M | 36960.09 | DOP
San Juan | 1002838 | CONO DE ANCLAJE > 450MM DIAM | 1206.4 | DOP
San Juan | 1002839 | CRUCETA DE ACERO GALV 6'-0" 3"X3"X1/4" | 0 | DOP
San Juan | 1002841 | FLEJES GALV. 1-1/4"X1/4"X28" ORIF 9/16" | 16453.03 | DOP
San Juan | 1002842 | FLEJES GALV. 1-3/4"X1-3/4"X3/16"X60" | 3212.55 | DOP
San Juan | 1002843 | TORNILLO MAQUINA AC. GALV.C. HEXAG.1-2X3 | 20490.11 | DOP
San Juan | 1002845 | TORNILLO MAQUINA AC. GALV. C.CUAD.1-2X12 | 5935.07 | DOP
San Juan | 1002846 | TORNILLO ESPAC ROSCA CORRIDA 5/8"X10" | 3500.14 | DOP
San Juan | 1002847 | ARANDELA CUADRADA PLANA 3 X 3" | 0 | DOP
San Juan | 1002848 | ARANDELA PRESION AC.GALV. 3-8 | 885.02 | DOP
San Juan | 1002850 | TUERCA GUARDACABO RECTO P-TORNILLO 5-8 | 2325.49 | DOP
San Juan | 1002852 | TUERCA DE OJO OVALADO P-TORNILLO 1-2 | 8510.72 | DOP
San Juan | 1002855 | ESPIGA P/INSTALACION EN CABEZA POSTE 20" | 12950.59 | DOP
San Juan | 1002857 | SOPORTE PARA TUBO DE ANCLAJE DE 2" | 2478.38 | DOP
San Juan | 1002861 | FUSIBLE EXPULSION TIPO K DE 200 A | 31718.4 | DOP
San Juan | 1002874 | LUMINARIA DE AP 240V/ 250W. | 15307.73 | DOP
San Juan | 1002875 | BRAZO PARA LUMINARIA ACERO GALV 6' | 24996.18 | DOP
San Juan | 1002876 | BRAZO PARA LUMINARIA ACERO GALV DE 12' | 0 | DOP
San Juan | 1002888 | ESCALERA DE FIBRA DE VIDRIO DE 32' | 14766.98 | DOP
San Juan | 1002920 | BASE CIRCULAR, ENTRADA DE 1" | 595752.48 | DOP
San Juan | 1002921 | CONECT A PRUEBA D/AGUA P/C. 8,2 ROSC 1" | 63048.96 | DOP
San Juan | 1002929 | CONECT A PRUEBA D/AGUA P/C. 6,3 ROSC 1" | 26471.93 | DOP
San Juan | 1002930 | TUERCA PARA CONECTOR A PRUEBA DE AGUA | 785 | DOP
San Juan | 1002931 | CABLE COBRE AISLAD THHN COLOR VERDE 6mm² | 1568.75 | DOP
San Juan | 1002932 | CABLE COBRE AISL THHN COLOR NEGR 53,5mm² | 63082.8 | DOP
San Juan | 1002935 | CONECTOR NEUT/DES. D/INDEP. P/ACOM. | 21431.16 | DOP
San Juan | 1002939 | MENSULA OJAL DE ACOMETIDA | 3336 | DOP
San Juan | 1002940 | MOLDURA PLASTICA P/TIERRA 1/2"X 8' | 65880.18 | DOP
San Juan | 1002942 | COLLAR AMARRE EN FACHADA | 48831.79 | DOP
San Juan | 1002943 | FLEJE DE AC INOX DE 12.7MM (1/2") X 0.4M | 31524.39 | DOP
San Juan | 1002944 | HEBILLAS PARA FLEJE DE 12.7MM(1/2") | 3539.15 | DOP
San Juan | 1002945 | HEBILLAS PARA FLEJE DE 20MM(3/4") | 4067.6 | DOP
San Juan | 1002946 | TUBERÍA FLEXIBLE 1" CON PROTECC PVC, LIQ | 12531.6 | DOP
San Juan | 1002947 | CURVA ELECTRICA DE 90 EN PVC, DIAMETRO 1 | 235.39 | DOP
San Juan | 1002949 | ADAPTADOR DE PVC 2" MACHO | 529.16 | DOP
San Juan | 1002950 | ADAPTADORES DE PVC 1" HEMBRA | 3540 | DOP
San Juan | 1002951 | CONECTOR RECTO P/TUBERÍA FLEXIBLE 1" LIQ | 8133.15 | DOP
San Juan | 1002952 | CONDULET DE 2" | 22660.8 | DOP
San Juan | 1002955 | TAPAS CIEGAS | 2664.9 | DOP
San Juan | 1002956 | ARO DE SEGURIDAD CON TORNILLO REFORZADO | 275937.33 | DOP
San Juan | 1002957 | TAPE DE VINILO | 5055.12 | DOP
San Juan | 1002964 | CONECTOR DE COBRE ESTAÑADO P/PART.1/0 AW | 3964.8 | DOP
San Juan | 1002965 | CONECTOR DE COBRE ESTAÑADO P/PART.2/0 AW | 18408 | DOP
San Juan | 1002967 | MOD.TRANSF.TRIF.12,5 KV. R.15-30/5 | 197532 | DOP
San Juan | 1002981 | ARANDELA PLANA CUADRADA 2''' | 12862.08 | DOP
San Juan | 1002982 | BOMBILLO 250W AP DE SODIO | 5498.8 | DOP
San Juan | 1002984 | BARRENA DE 1/4" PARA CONCRETO | 22.32 | DOP
San Juan | 1002986 | COND. TRENZADO TRIPLEX 2X2/0AAC-2/0AAAC | 3208.66 | DOP
San Juan | 1002995 | JUEGO DE LLAVE ALLEN 10/2 | 360.86 | DOP
San Juan | 1003003 | SOPORTE DE ANCLAJE EN FACHADA | 10235.82 | DOP
San Juan | 1003006 | TORNILLO ESPACIAMIENTO AC. GALV. 5-8 X16 | 441.6 | DOP
San Juan | 1003009 | TORNILLO P- AISLADOR TIPO CARRETE 5-8X14 | 3366.31 | DOP
San Juan | 1003010 | TORNILLO P- AISLADOR TIPO CARRETE 5-8X16 | 540 | DOP
San Juan | 1003029 | CONECTOR 5/8 P/VARILLA D/TIERRA | 13011.47 | DOP
San Juan | 1003030 | CONDUCTOR DESNUDO AAAC 1/0 AWG (AZUZA) | 68925.59 | DOP
San Juan | 1003040 | ESPIGA P/CRUC.MADERA VASTAGO 5/8 X 6" | 4916 | DOP
San Juan | 1003041 | FLEJE VERTICAL 1-1/2"X1-1/2"X3/16"X39" | 400.63 | DOP
San Juan | 1003044 | VARILLA PUESTA A TIERRA GALV. 3/4" *8 | 772.21 | DOP
San Juan | 1003047 | TORNILLO GUARDA CABO CURVO 5/8" X10" | 0 | DOP
San Juan | 1003050 | TORNILLO GUARDA CABO RECTO 5/8" X 12" | 298.06 | DOP
San Juan | 1003053 | ARANDELA PLANA REDONDA ACERO GALV.1/2" | 3470 | DOP
San Juan | 1003063 | TUERCA HEXAGONAL ACERO GALVANIZADO1/2" | 0 | DOP
San Juan | 1003067 | ABRAZADERA METALICA DE 4 | 157.26 | DOP
San Juan | 1003068 | ABRAZADERA METALICA TIPO OMEGA DE1/2" | 8360.25 | DOP
San Juan | 1003081 | FUSIBLE DE EXPULSION TIPO K DE 50 A | 4248 | DOP
San Juan | 1003084 | TRANSF DE CORRIENTE BT 600-5A 600V | 12418.38 | DOP
San Juan | 1003104 | TARUGO PLASTICO DE 1-4’’ X 1 1-2” | 8567.03 | DOP
San Juan | 1003106 | TUBO DE PVC DIAMETRO 1/2" | 3118.59 | DOP
San Juan | 1003109 | CABLE ACERO GALVANIZADO P/RETENIDA 3/8" | 10321.1 | DOP
San Juan | 1003115 | ALAMBRE DE LIGADURA | 17151.05 | DOP
San Juan | 1003119 | FUSIBLE DE EXPULSION TIPO K DE 8 A | 5825.03 | DOP
San Juan | 1003126 | TRANSF TP MONOF 100KVA 7200 120/240 R.N. | 318080.35 | DOP
San Juan | 1003135 | AISLADOR PORC. T/ POSTE 15 KV | 134957.32 | DOP
San Juan | 1003136 | AISLADOR PORC. T/ POSTE 34,5KV(ANSI-57-3 | 19599.45 | DOP
San Juan | 1003137 | SOPORTE VERTICAL PARA AISLADOR TIPO POST | 48912.08 | DOP
San Juan | 1003140 | CONECTOR CU¤A A PRESI¢N MCM477/MCM477 | 66884.61 | DOP
San Juan | 1003142 | CONECTOR ELÁST TIPO CUÑA 1/0 AWG - 1/0 | 19335.27 | DOP
San Juan | 1003144 | CONECTOR CU¤A A PRESI¢N MCM266/AGW 1/0 | 5590.16 | DOP
San Juan | 1003148 | CONECTOR ELÁST TIPO CUÑA C/ESTRIBO 1/0 | 113851.61 | DOP
San Juan | 1003150 | CONECTOR CU¤A A PRESI¢N AGW1/0 - N§2 CU | 8254 | DOP
San Juan | 1003152 | TORNILLO MAQUINA AC. GALV.C.CUAD.5-8X12 | 6121.25 | DOP
San Juan | 1003153 | TORNILLO MAQUINA AC. GALV.C. CUAD.5-8x14 | 4022.8 | DOP
San Juan | 1003154 | TORNILLO AC.GALVANIZ.C/EXAG.C/T.5/8"X16" | 274.89 | DOP
San Juan | 1003155 | TORNILLO AC.GALV.C/EXAG.C/T.5/8"X1-3/4 | 2557.1 | DOP
San Juan | 1003158 | TORNILLO AC.GALVANIZ.CON OJO.C.T.5/8"X6" | 34.77 | DOP
San Juan | 1003159 | TORNILLO AC.GALVANIZ.CON OJO.C.T.5/8"X12 | 2046.36 | DOP
San Juan | 1003160 | TUERCA CUADRADA AC. GALV. P-TORNILLO 5-8 | 4445.65 | DOP
San Juan | 1003161 | ARANDELA PLANA RECTANGULAR 5-8 | 13271.82 | DOP
San Juan | 1003167 | RETEN PREF"OMEG"AIS.57/1-3 ACSR 266SR1/0 | 3141.65 | DOP
San Juan | 1003169 | RETEN PREF."OME DOBLE"AIS.57/1-3ACSR1/0 | 21753.91 | DOP
San Juan | 1003170 | RETENC PREF."OMEG DO"AIS.57/1-3ACSR477 | 30659.25 | DOP
San Juan | 1003174 | AISLADOR PORCELANA CARRETE (ANSI 53-2) | 10858.81 | DOP
San Juan | 1003175 | SOPORTE HORQUILLA PARA AISLADOR TIPO CAR | 38602 | DOP
San Juan | 1003178 | CABLE COBRE AISLADO THHN COLOR AZUL 6mm² | 9963.94 | DOP
San Juan | 1003180 | PINZA DE RETENCION DOBLE | 124829.31 | DOP
San Juan | 1003181 | VARILLA DE TIERRA DIAM. 5/8'' X 6' | 161267.64 | DOP
San Juan | 1003182 | TUBERIA DE PVC, DIAMETRO 1" SCHEDULE 40 | 167937.93 | DOP
San Juan | 1003188 | TERMINAL DE COBRE 25-10 | 117 | DOP
San Juan | 1003190 | TERMINAL DE COBRE 35-12 | 1667.49 | DOP
San Juan | 1003192 | ADAPTADOR DE PVC 2" HEMBRA | 1088.49 | DOP
San Juan | 1003193 | CONECTOR RECTO P/TUBERÍA FLEXIBLE 2" LIQ | 1723.66 | DOP
San Juan | 1003194 | CONECTOR CURVO PARA TUBERIA FLEXIBLE 2" | 16373.93 | DOP
San Juan | 1003195 | TUBERA FLEXIBLE 2" | 8127.84 | DOP
San Juan | 1003196 | CONDULET DE 1" | 11828.13 | DOP
San Juan | 1003208 | TRANSF TP MONOF 75KVA 7200 120/240V R.N. | 361718.56 | DOP
San Juan | 1003209 | TARUGO EXPANSION PLOMO 1/2" P/TORN 5/16" | 673 | DOP
San Juan | 1003221 | TRANSF.MONOF.TIPO POSTE 10KVA 7.2KV | 0 | DOP
San Juan | 1003224 | GRAPA CONEXION DOBLE CABLE TIERRA SIN TO | 20009.44 | DOP
San Juan | 1003226 | ARANDELA PLANA REDONDA 5-8 | 1148.42 | DOP
San Juan | 1003227 | ARANDELA PRESION AC.GALV. 5-8 | 2815.1 | DOP
San Juan | 1003229 | TRAFO TIPO POST MONO 1BOR AUTO 12.5KV 25 | 85904.4 | DOP
San Juan | 1003230 | TRANSF TP MONOF 1BOR AUTO 50KVA 12.5KV | 384602.89 | DOP
San Juan | 1003231 | TRAFO TIPO POST MONO 1BOR AUTO 12.5KV 75 | 97210.28 | DOP
San Juan | 1003233 | AISLADOR COMP. T/ SUSP. 15 KV | 564640.41 | DOP
San Juan | 1003234 | POSTE HAV 300 DAN 9M | 220365 | DOP
San Juan | 1003235 | POSTE HAV 300 DAN 10.5M | 115640 | DOP
San Juan | 1003236 | POSTE HAV 500 DAN 10.5M | 35400 | DOP
San Juan | 1003237 | POSTE HAV 500 DAN 12M | 490761.21 | DOP
San Juan | 1003239 | POSTE HAV 800 DAN 12M | 253464 | DOP
San Juan | 1003241 | ARANDELA CURVA CUADRADA 5-8 | 6686.98 | DOP
San Juan | 1003242 | TORNILLO TIRAFONDO 1/8" X 1 1/4” | 18575.26 | DOP
San Juan | 1003243 | TORNILLO TIRAFONDO 1- 4'' X 1 1-2'' | 5869.12 | DOP
San Juan | 1003244 | TORNILLO TIRAFONDO AC GALV5-16''X 1- 1-2 | 263.22 | DOP
San Juan | 1003246 | INTERRUPTOR TERMOMAG. 2P DE 63A | 1487.03 | DOP
San Juan | 1003247 | UNION DE PVC 2" | 0 | DOP
San Juan | 1003289 | CRUCETA DE MADERA DE10 PIES | 0 | DOP
San Juan | 1003296 | TORNILLO DE MAQUINA 1/2'' X 6" | 2865.97 | DOP
San Juan | 1003317 | CONTADOR DE DESCARGA PARA PARARRAYO | 20219.55 | DOP
San Juan | 1003327 | FLEJES DIAG. PERFIL L ACERO GALV.DE 84 | 2940.56 | DOP
San Juan | 1003354 | FUSIBLE DE EXPULSION TIPO K DE 60 A | 9404.74 | DOP
San Juan | 1003383 | CANALETA PLASTICA DE 2.5 MTS X 2"X 1" | 21481.92 | DOP
San Juan | 1003429 | ABRAZADERA CONTRA PRESION P/TUBO ANCL.2" | 16785.62 | DOP
San Juan | 1003471 | ETIQUETA PARA CENTRO DE TRANSFORMACION | 17800.46 | DOP
San Juan | 1003542 | TORNILLO GUARDA CABO CURVO 5/8" X 16" | 1882 | DOP
San Juan | 1003623 | CONDULEX DE 3" | 64380 | DOP
San Juan | 1003665 | ETIQUETA PARA CT TIPO PAD MOUNTED | 2460.02 | DOP
San Juan | 1003686 | LLAVIN D/SEGURIDAD PORTA PERNO P/PANELES | 76700 | DOP
San Juan | 1003705 | TUERCA HEXAGONAL ACERO INOXIDABLE DE 5/8 | 11389.5 | DOP
San Juan | 1003736 | TERMINAL DE COBRE 70-12 | 4384.3 | DOP
San Juan | 1003739 | CAJA DE 12 ACOM. (12 A 120V Y 6 A 240V | 6260.99 | DOP
San Juan | 1003797 | TUBO GALV. 2" X 10' | 109598.14 | DOP
San Juan | 1003825 | TORNILLO MAQUINA AC.GALV.C.HEXAG. 5-8x2 | 0 | DOP
San Juan | 1003832 | TARUGO PLASTICO DE 5-16’’ X 2’’ | 32.83 | DOP
San Juan | 1003845 | TRAFO TIP POST MONO 1BOR AUT 12.5KV 37.5 | 228118.08 | DOP
San Juan | 1003864 | BANCO DE CONDENSADORES 3 X 50 KVAR | 47855.35 | DOP
San Juan | 1003885 | TERMINAL COMP. T/PIN CORTO COND. 4/0 AWG | 62108.66 | DOP
San Juan | 1003912 | BASE CL 200 RESID.FORM-2S C/PERNO D/SEGU | 240928.92 | DOP
San Juan | 1003924 | TORN TIRAF.AC.GALV.CAB.HEX 5/16"X2"5/16 | 4080 | DOP
San Juan | 1003951 | ARANDELA PRESIÓN AC.GALV. 1-2 | 947.1 | DOP
San Juan | 1003963 | TUBO PORTAFUSIBLE EXPU. ROMPE ARCO 15KV | 116466 | DOP
San Juan | 1004000 | BAQUELITA CL 200 INDUSTRIAL FORM-16S | 15621.55 | DOP
San Juan | 1004007 | ARMARIO METALICO PARA MEDIDA INDIRECTA | 138611.88 | DOP
San Juan | 1004033 | EMPALME AUT TENSION PLENA COND.1/0 AWG(R | 0 | DOP
San Juan | 1004038 | ABRAZADERA UNITRON TUBO 2'' | 5929.34 | DOP
San Juan | 1004044 | TARUGO PLASTICO P/TORNILLO 3/8’’X1 1/2’’ | 3097.5 | DOP
San Juan | 1004050 | RIEL DE BARRA UNITRON 1 3/4" X 1 3/4" | 30954.8 | DOP
San Juan | 1004073 | PARARRAYO DISTRIBUCIÓN POLIM. 9KV. 10KA | 137697.24 | DOP
San Juan | 1004095 | TUERCA OJO GUARDAC INCLINADO TORN 5-8 | 2517.68 | DOP
San Juan | 1004099 | TORNILLO MAQUINA AC. GALV.C.HEXAG.1-2X2 | 2006.67 | DOP
San Juan | 1004132 | CABLE ACERO COBREADO DESNUDO #2 AWG 7 HI | 203707.09 | DOP
San Juan | 1004148 | BRIDA DE SUJECION PLASTICA 5 mm X 152 mm | 9440 | DOP
San Juan | 1004190 | CAJA PROTECCIÓN BT TRANSFORMADOR T/ POST | 19463.04 | DOP
San Juan | 1004196 | INTERRUPTOR TERMOM. PT. 2P 150A | 187287.95 | DOP
San Juan | 1004197 | INTERRUPTOR TERMOMAGNETICO 2P 200A | 337483.08 | DOP
San Juan | 1004198 | INTERRUPTOR TERMOM. PT. 2P 100A | 6415.01 | DOP
San Juan | 1004205 | TORNILLO AC.GALV. CON OJO.C.T.5/8X14 | 66.94 | DOP
San Juan | 1004206 | PERNO ROSCA CORRIDA AC.GALV. 5/8"X20 | 0 | DOP
San Juan | 1004208 | KIT DE BLINDAJE ELECTRICO ARMORCAST | 130294.99 | DOP
San Juan | 1004210 | TORNILLO TIRAFONDO AC GALVAN 5-16'' X 1' | 4781.52 | DOP
San Juan | 1004212 | TUBO DE ACERO GALVANIZADO 1/2`` X 6`` | 431363.17 | DOP
San Juan | 1004213 | CABLE DE ACERO COBREADO #6 AWG 3 HILOS | 10879957.73 | DOP
San Juan | 1004214 | TARUGO PLASTICO P/TORNILLO 5/16’’ X 2’’ | 5851.89 | DOP
San Juan | 1004215 | CAJA P/MEDIDOR POLICARBONATO C/BREA 50A | 281788.25 | DOP
San Juan | 1004222 | CAJA P/MEDIDOR POLICARBONATO | 154295.83 | DOP
San Juan | 1004228 | INTERRUPTOR TERMOM. PT. 3P 300A | 53905 | DOP
San Juan | 1004229 | INTERRUPTOR TERMOM. PT. 4P 400A | 38779.83 | DOP
San Juan | 1004230 | GRILLETE NORMAL RECTO 5/8" | 9214.01 | DOP
San Juan | 1004231 | SOPORTE PARA SECCIONADOR FUSIBLE EN POST | 1272.49 | DOP
San Juan | 1004232 | SOPORTE TRANSFORMADOR MONOFASICO TIPO PO | 8778.84 | DOP
San Juan | 1004233 | ALARGADERA 10" PARA CADENA AISLADORES | 37115.24 | DOP
San Juan | 1004234 | GRAPA AMARRE ALUM PARA COND. AWG 1/0 RAV | 73255.19 | DOP
San Juan | 1004235 | GRAPAS DE RETENCIÓN 2/0 AWG – 312 MCM | 26066.2 | DOP
San Juan | 1004236 | GRAPA AMARRE ALUMINIO COND. MCM 477 (HAW | 57915.67 | DOP
San Juan | 1004255 | CONECTOR AMOVIBLE PARA ESTRIBO | 5393.67 | DOP
San Juan | 1004259 | GRAPA SUSPENSION AL. COND. AWG 1/0 (RAVE | 0 | DOP
San Juan | 1004260 | GRAPA SUSP ALU.COND. AWG 4/0-MCM 266 | 5309.37 | DOP
San Juan | 1004261 | RETENCION TERM.PREFORMADA CAB ACERO 3/8 | 11863.09 | DOP
San Juan | 1004263 | VARILLA ANCLAJE SIMPLE C.T. 3/4"X8' | 43090.82 | DOP
San Juan | 1004265 | TUBO ABIERTO SE¤ALIZACI¢N Y PROT 2X8 | 21124.55 | DOP
San Juan | 1004268 | PERNO DE ROSCA CORRIDA AC.GALV. 5/8X6 | 2697.9 | DOP
San Juan | 1004269 | COND. TRENZADO TRIPLEX 600V #2 AAC/#2 AA | 246463.55 | DOP
San Juan | 1004270 | COND. TRENZ. TRIPLEX 600V 1/0 AAC-1/0 | 10022.57 | DOP
San Juan | 1004271 | COND. TRENZADO TRIPLEX 4/0AAC-4/0AAAC | 90242.79 | DOP
San Juan | 1004273 | TUBO PORTAFUSIBLE EXPULSION 15 KV 200 A | 98412.2 | DOP
San Juan | 1004274 | FUSIBLE DE EXPULSION 20 A TIPO D | 3958.15 | DOP
San Juan | 1004275 | FUSIBLE DE EXPULSION 40 A TIPO K | 20770.12 | DOP
San Juan | 1004276 | FUSIBLE DE EXPULSION 65 A TIPO K | 14013.86 | DOP
San Juan | 1004277 | FUSIBLE EXPULSION 80 A TIPO K | 53165.86 | DOP
San Juan | 1004278 | FUSIBLE EXPULSION 100 A TIPO K | 5639.53 | DOP
San Juan | 1004279 | TERMINAL COMP.TIPO PIN PARA COND. #2 AWG | 10005 | DOP
San Juan | 1004281 | TERMINAL COMP. TIPO PIN PARA COND. 4/0 A | 55887.44 | DOP
San Juan | 1004284 | TERMINAL D/COMP. BIMT PLETINA. 4/0AWG,2A | 1111.86 | DOP
San Juan | 1004287 | TORNILLO AC.INOXIDABLE/EXAG.C.T.1/2"X2" | 4860.59 | DOP
San Juan | 1004288 | ARANDELA DE PRESION AC.INOX. 1/2" | 5057.58 | DOP
San Juan | 1004293 | FUSIBLE DE EXPULSION 3 A TIPO D | 1220.55 | DOP
San Juan | 1004294 | FUSIBLE DE EXPULSION 5 A TIPO D | 6652.31 | DOP
San Juan | 1004295 | FUSIBLE DE EXPULSION 7 A TIPO D | 3485.71 | DOP
San Juan | 1004296 | FUSIBLE DE EXPULSION 10 A TIPO D | 990.71 | DOP
San Juan | 1004297 | FUSIBLE DE EXPULSION 15 A TIPO D | 1246.42 | DOP
San Juan | 1004299 | EMPALME MANGUITO COMP. PREAISLADO #2-#2 | 0 | DOP
San Juan | 1004301 | EMPALME MANGUITO COMP. PREAIS.DO 4/0-4/0 | 0 | DOP
San Juan | 1004314 | BRIDA DE SUJECION PLASTICA 9 mm X 360 mm | 41891.05 | DOP
San Juan | 1004315 | PICA DE PUESTA A TIERRA 5/8"X8' | 111459.46 | DOP
San Juan | 1004317 | CONECTOR CU¤A A PRESI¢N MCM477/AGW4/0 | 27917.94 | DOP
San Juan | 1004320 | CONECTOR ELÁST TIPO CUÑA 4/0 AWG - 1/0 | 30381.92 | DOP
San Juan | 1004321 | CONECTOR ELÁSTICO TIPO CUÑA 4/0AWG - 2CU | 5428 | DOP
San Juan | 1004322 | RETENCION PREF"Z" AISL.57/1-3 ACSR 4/0 | 4022.8 | DOP
San Juan | 1004323 | RETENCION PREF."OMEGA"AIS.57/1-3 ACSR4/0 | 0 | DOP
San Juan | 1004324 | RETEN PREF"OME DOBLE"AIS.57/1-3ACS400 | 4291.97 | DOP
San Juan | 1004327 | CONDUCTOR CONCENTRICO 3XN§8 COBRE | 23954.99 | DOP
San Juan | 1004328 | TORNILLO AC.GALVANIZ.CON OJO.C.T.5/8"X10 | 3019 | DOP
San Juan | 1004329 | CONECTOR CUñA A PRESIóN #2-#2 | 2775.36 | DOP
San Juan | 1004330 | CAJA AISL.CONEC CUñA PRESIóN HASTA 300 | 1382 | DOP
San Juan | 1004339 | VARILLA ANCLAJE DOBLE C.T. 1"X8' | 16613.28 | DOP
San Juan | 1004356 | TERMIN INTER. CONTR. FRIO 15 KV #2-4/0 | 1456.86 | DOP
San Juan | 1004359 | TERMINAL ACOD. ENCH. 15 KV 1/0 200A | 26284.5 | DOP
San Juan | 1004369 | PICA PUESTA A TIERRA 5/8"X5' | 72754.29 | DOP
San Juan | 1004370 | CRUCETA ANGULAR METALICA 1400 MM | 7158.44 | DOP
San Juan | 1004371 | CRUCETA ANGULAR METALICA 1830 MM | 62807.42 | DOP
San Juan | 1004373 | TORNILLO DE ESPACIAMIENTO AC.GALV.5-8x12 | 11111.89 | DOP
San Juan | 1004375 | GRILLETE LARGO RECTO 5/8" 11 300 KG | 13581.7 | DOP
San Juan | 1004378 | FLEJE DE SUJECCION 20X0,7 MM | 9481.54 | DOP
San Juan | 1004379 | CAJA DERIVACIàN MONOFASICA 9 SAL. 1000V | 91863 | DOP
San Juan | 1004381 | TERMINAL D/COMP. BIMT PLETINA. 4/0 AWG,1 | 39010.8 | DOP
San Juan | 1004392 | POSTE HAV 800 DAN 10.5M | 358720 | DOP
San Juan | 1004405 | CONECTOR COMPRESION #2-#2 CU | 16032.99 | DOP
San Juan | 1004461 | CONECT.RE REC CU T/PA CAB 1/0 A 500MCM | 0 | DOP
San Juan | 1004503 | CONECTOR DE PERFORACION DE FASE | 205202 | DOP
San Juan | 1004507 | TERMINAL DE COBRE 70-12 | 1055.67 | DOP
San Juan | 1004546 | INTERRUPTOR TERMOMAG. 2P 50 A | 195834.42 | DOP
San Juan | 1004588 | SOPORTE P/CAJA DERIV. 9"X19"X1-3/4"X5/16 | 31287.52 | DOP
San Juan | 1004604 | CONDUCTOR MULTIFIBRA 35 MM² | 216908.64 | DOP
San Juan | 1004605 | CONDUCTOR MULTIFIBRA 70 MM² | 423.88 | DOP
San Juan | 1004606 | CONDUCTOR MULTIFIBRA 25 MM² | 160329.17 | DOP
San Juan | 1004611 | TORNILLO CABEZA HEXAGONAL 5/8" X 10" | 0 | DOP
San Juan | 1004619 | TERMINAL COMPRES PLETINA COND.#2 CU | 1336.3 | DOP
San Juan | 1004640 | CONDUCTOR MULTIFIBRAS 16 MM² 600 V | 352116.8 | DOP
San Juan | 1004745 | CONTACTOR 95/125 AMP TM | 12775 | DOP
San Juan | 1004774 | TERMINAL PIN CONDUCTOR 70MM 2 | 9036.4 | DOP
San Juan | 1004775 | TERMINAL PIN CONDUCTOR 25MM 2 | 10938.8 | DOP
San Juan | 1004782 | FUSIBLE LENTO_RAPIDO TRAFO 100KVA, 2.4KV | 5755.67 | DOP
San Juan | 1004789 | FUSIBLE LENTO_RAPIDO TRAFO 37.5KVA,7.2KV | 16618.98 | DOP
San Juan | 1004793 | FUSIBLE LENTO_RAPIDO TRAFO 75KVA, 7.2KV | 5995.46 | DOP
San Juan | 1004926 | CONDUCTOR AAAC 559.5 MCM (DARIEN) | 80638.03 | DOP
San Juan | 1004927 | CONDUCTOR AAAC 312.8 MCM (BUTTE) | 419546.89 | DOP
San Juan | 1008725 | FUSIBLES EXPULSIÓN 15 A TIPO K | 542.33 | DOP
San Juan | 1008923 | POSTE DE MADERA 9 M CLASE 5 | 0 | DOP
San Juan | 1009421 | PARARRAYO TIPO ESTACION 10KV | 28536.49 | DOP
San Juan | 1010623 | CABLE AISLADO 600V 12 X 3 HILOS | 0 | DOP
San Juan | 1008724 | FUSIBLES EXPULSIÓN 12 A TIPO K | 2711.64 | DOP
|  | Totales RD$ | 1186244224.99