## Existencias Almacenes Marzo 201
EDESUR DOMINICANA, S.A.
Inventario Trimestre Enero - Marzo 2019
Valores en RD$
Almacenes | Codigo Institucional | Breve Descripción del Material | De fecha | A fecha | Existencia | Unidad de Medida | Valor
Santo Domingo | 1000594 | CONTACTOR 30A Contactos 110VAC | 01.01.2019 | 31.03.2019 | 166 | UN | 77010.69
Santo Domingo | 1002822 | CUCHILLAS SECCIONADORA 15KV 800A | 01.01.2019 | 31.03.2019 | 2 | UN | 0
Santo Domingo | 1002823 | RELE AUX. DE 48VCD 8 CONTAC 4N/C Y 4N/0 | 01.01.2019 | 31.03.2019 | 65 | UN | 1420876.7
Santo Domingo | 1002826 | TERMINACION TERMORRE. RHV 12-20 KV 1X240 | 01.01.2019 | 31.03.2019 | 565 | UN | 2191046.21
Santo Domingo | 1002827 | TERMINAL CON ESTR CAB CU RECTO 266L-120 | 01.01.2019 | 31.03.2019 | 2 | UN | 89.9
Santo Domingo | 1002834 | HOJA DE SEGUETA 12 PLG. 18 DIENTES. | 01.01.2019 | 31.03.2019 | 20 | UN | 1154.51
Santo Domingo | 1002836 | CABLE COBRE AISLADO THW COLOR NEGRO 70mm | 01.01.2019 | 31.03.2019 | 794 | M | 236169.43
Santo Domingo | 1002837 | CINTA DIELECTRICA SELLADORA 19 MM X 10 M | 01.01.2019 | 31.03.2019 | 1693.1 | ROL | 446114.33
Santo Domingo | 1002838 | CONO DE ANCLAJE > 450MM DIAM | 01.01.2019 | 31.03.2019 | 401 | UN | 96255.01
Santo Domingo | 1002839 | CRUCETA DE ACERO GALV 6'-0" 3"X3"X1/4" | 01.01.2019 | 31.03.2019 | 972 | UN | 1072407.6
Santo Domingo | 1002841 | FLEJES GALV. 1-1/4"X1/4"X28" ORIF 9/16" | 01.01.2019 | 31.03.2019 | 3505 | UN | 418476.08
Santo Domingo | 1002843 | TORNILLO MAQUINA AC.GALV.C. HEXAG.1/2 x3 | 01.01.2019 | 31.03.2019 | 14185 | UN | 290652.22
Santo Domingo | 1002844 | TORNILLO DE MAQUINA 1/2'' X 10'' | 01.01.2019 | 31.03.2019 | 191 | UN | 8880.65
Santo Domingo | 1002845 | TORNILLO MAQUINA AC. GALV. C.CUAD.1-2X12 | 01.01.2019 | 31.03.2019 | 112 | UN | 3737.7
Santo Domingo | 1002846 | TORNILLO ESPAC ROSCA CORRIDA 5/8"X10" | 01.01.2019 | 31.03.2019 | 372 | UN | 18940.77
Santo Domingo | 1002847 | ARANDELA CUADRADA PLANA 3 X 3" | 01.01.2019 | 31.03.2019 | 643 | UN | 0
Santo Domingo | 1002848 | ARANDELA PRESION AC.GALV. 3-8 | 01.01.2019 | 31.03.2019 | 4027 | UN | 9302.45
Santo Domingo | 1002849 | ARANDELAS DE PRESION P/TORNILLOS DE 3/4" | 01.01.2019 | 31.03.2019 | 2724 | UN | 10689.96
Santo Domingo | 1002850 | TUERCA GUARDACABO RECTO P-TORNILLO 5-8 | 01.01.2019 | 31.03.2019 | 262 | UN | 11184.76
Santo Domingo | 1002851 | TUERCA GUARDACABO RECTO PTORNILLO 3/4" | 01.01.2019 | 31.03.2019 | 420 | UN | 22150.8
Santo Domingo | 1002852 | TUERCA DE OJO OVALADO P-TORNILLO 1-2 | 01.01.2019 | 31.03.2019 | 33083 | UN | 2209879.7
Santo Domingo | 1002854 | ESPIGA P/CRUC ACERO VASTAGO 3/4"X7-3/4" | 01.01.2019 | 31.03.2019 | 393 | UN | 72528.65
Santo Domingo | 1002855 | ESPIGA P/INSTALACION EN CABEZA POSTE 20" | 01.01.2019 | 31.03.2019 | 872 | UN | 250953.63
Santo Domingo | 1002856 | ESPIGA C/MANGUITO ADAPT 5/8"X1" L=51/4" | 01.01.2019 | 31.03.2019 | 1226 | UN | 92501.7
Santo Domingo | 1002857 | SOPORTE PARA TUBO DE ANCLAJE DE 2" | 01.01.2019 | 31.03.2019 | 145 | UN | 37573.56
Santo Domingo | 1002858 | TUBO D/ANCLAJE P/VIENTO VERT. 2" X 5' | 01.01.2019 | 31.03.2019 | 33 | UN | 7980.2
Santo Domingo | 1002861 | FUSIBLE EXPULSION TIPO K DE 200 A | 01.01.2019 | 31.03.2019 | 297 | UN | 99818.73
Santo Domingo | 1002862 | PORTA FUSIBLE P/LUMINARIAS A. P 240V 10A | 01.01.2019 | 31.03.2019 | 200 | UN | 9098
Santo Domingo | 1002865 | CABLE POTENCIA AISL 20 KV XLP No. 4 AWG | 01.01.2019 | 31.03.2019 | 11 | M | 2600.44
Santo Domingo | 1002866 | CONECT.COMP.T/H AL 2-6 A 2 A 6 AWG #1 | 01.01.2019 | 31.03.2019 | 5120 | UN | 30720
Santo Domingo | 1002868 | MANGA EMPALME A TODA TENSION NO 2 AL | 01.01.2019 | 31.03.2019 | 2220 | UN | 68598
Santo Domingo | 1002869 | MANGA EMPALME A TODA TENSION NO 2/0 AL | 01.01.2019 | 31.03.2019 | 1217 | UN | 30680.57
Santo Domingo | 1002873 | LUMINARIA DE AP 240V/150 W. | 01.01.2019 | 31.03.2019 | 1 | UN | 1083.06
Santo Domingo | 1002874 | LUMINARIA DE AP 240V/ 250W. | 01.01.2019 | 31.03.2019 | 181 | UN | 529154.15
Santo Domingo | 1002875 | BRAZO PARA LUMINARIA ACERO GALV 6' | 01.01.2019 | 31.03.2019 | 2879 | UN | 2854711.45
Santo Domingo | 1002877 | FUSIBLES DE 60 AMPERES, A 69 KV | 01.01.2019 | 31.03.2019 | 7 | UN | 70808.78
Santo Domingo | 1002881 | PERTIGA TELESCOPICA MULTIF 15KV 40 PIES | 01.01.2019 | 31.03.2019 | 1 | UN | 28950.12
Santo Domingo | 1002882 | DESTORNILLADOR PLANO Y AISLADO DE 12'' | 01.01.2019 | 31.03.2019 | 72 | UN | 40780.8
Santo Domingo | 1002885 | ENGRASADORA | 01.01.2019 | 31.03.2019 | 5 | UN | 1780.85
Santo Domingo | 1002886 | ESCALERA DE FIBRA DE VIDRIO DE 16' | 01.01.2019 | 31.03.2019 | 3 | UN | 27410.22
Santo Domingo | 1002888 | ESCALERA DE FIBRA DE VIDRIO DE 32' | 01.01.2019 | 31.03.2019 | 5 | UN | 73834.9
Santo Domingo | 1002890 | HERRAMIENTA DE HOYAR COA | 01.01.2019 | 31.03.2019 | 5 | UN | 2475
Santo Domingo | 1002897 | NIVEL DE RESINA ESTRUCT. 36 | 01.01.2019 | 31.03.2019 | 1 | UN | 365.4
Santo Domingo | 1002900 | TALADRO CON MARTILLO DE 3/4 | 01.01.2019 | 31.03.2019 | 2 | UN | 22858.02
Santo Domingo | 1002907 | CUCHILLA PELA CABLE AISL. 1000V | 01.01.2019 | 31.03.2019 | 16 | UN | 11290.24
Santo Domingo | 1002908 | GUANTES P/TAREAS GENERALES | 01.01.2019 | 31.03.2019 | 50 | PAA | 19765
Santo Domingo | 1002911 | SAQUETA PORTA-HERRAMIENTAS | 01.01.2019 | 31.03.2019 | 3 | UN | 2482.59
Santo Domingo | 1002913 | MEDIDOR ELECT 120 V, 2H TIPO SOCKET | 01.01.2019 | 31.03.2019 | 3760 | UN | 5696851.2
Santo Domingo | 1002915 | MEDIDOR ELECT 120 V, 3H TIPO SOCKET | 01.01.2019 | 31.03.2019 | 2061 | UN | 8661360.19
Santo Domingo | 1002918 | MEDIDOR IND BOTTOM GPRS CL20 2HILOS | 01.01.2019 | 31.03.2019 | 152 | UN | 912804.84
Santo Domingo | 1002919 | MEDIDOR IND BOTTOM GPRS CL20 4HILOS | 01.01.2019 | 31.03.2019 | 166 | UN | 4096156.56
Santo Domingo | 1002920 | BASE CIRCULAR, ENTRADA DE 1" | 01.01.2019 | 31.03.2019 | 12708 | UN | 3548970.79
Santo Domingo | 1002921 | CONECT A PRUEBA D/AGUA P/C. 8,2 ROSC 1" | 01.01.2019 | 31.03.2019 | 23726 | UN | 402777.42
Santo Domingo | 1002927 | BASE CL 200 INDUSTRIAL, FORMA 16S | 01.01.2019 | 31.03.2019 | 1158 | UN | 1498327.01
Santo Domingo | 1002929 | CONECT A PRUEBA D/AGUA P/C. 6,3 ROSC 1" | 01.01.2019 | 31.03.2019 | 912 | UN | 22911.19
Santo Domingo | 1002930 | TUERCA PARA CONECTOR A PRUEBA DE AGUA | 01.01.2019 | 31.03.2019 | 110703 | UN | 636091.71
Santo Domingo | 1002932 | CABLE COBRE AISL THHN COLOR NEGR 53,5mm² | 01.01.2019 | 31.03.2019 | 1194 | M | 345072.69
Santo Domingo | 1002933 | CONECTOR DE COBRE TIPO C16 | 01.01.2019 | 31.03.2019 | 14868 | UN | 123255.72
Santo Domingo | 1002934 | CONECTOR DE COBRE TIPO C25 | 01.01.2019 | 31.03.2019 | 121910 | UN | 622960.1
Santo Domingo | 1002935 | CONECTOR NEUT/DES. D/INDEP. P/ACOM. | 01.01.2019 | 31.03.2019 | 133346 | UN | 9334194.88
Santo Domingo | 1002939 | MENSULA OJAL DE ACOMETIDA | 01.01.2019 | 31.03.2019 | 24672 | UN | 68588.16
Santo Domingo | 1002940 | MOLDURA PLASTICA P/TIERRA 1/2"X 8' | 01.01.2019 | 31.03.2019 | 5592 | UN | 295737.8
Santo Domingo | 1002941 | TORNILLO TIRAF.RETE. DE 5/16"POR 3,5"LO | 01.01.2019 | 31.03.2019 | 5649 | UN | 4349.73
Santo Domingo | 1002942 | COLLAR AMARRE EN FACHADA | 01.01.2019 | 31.03.2019 | 201865 | UN | 1940096.43
Santo Domingo | 1002943 | FLEJE DE AC INOX DE 12.7MM (1/2") X 0.4M | 01.01.2019 | 31.03.2019 | 37564.5 | UN | 757638.06
Santo Domingo | 1002944 | HEBILLAS PARA FLEJE DE 12.7MM(1/2") | 01.01.2019 | 31.03.2019 | 19849 | UN | 158117.86
Santo Domingo | 1002945 | HEBILLAS PARA FLEJE DE 20MM(3/4") | 01.01.2019 | 31.03.2019 | 674 | UN | 5887.64
Santo Domingo | 1002946 | TUBERÍA FLEXIBLE 1" CON PROTECC PVC, LIQ | 01.01.2019 | 31.03.2019 | 15859 | UN | 2201431.28
Santo Domingo | 1002948 | CURVA ELECTRICA DE 90 EN PVC, DIAMETRO 2 | 01.01.2019 | 31.03.2019 | 1083 | UN | 23727.25
Santo Domingo | 1002949 | ADAPTADOR DE PVC 2" MACHO | 01.01.2019 | 31.03.2019 | 189 | UN | 2629.84
Santo Domingo | 1002950 | ADAPTADORES DE PVC 1" HEMBRA | 01.01.2019 | 31.03.2019 | 2170 | UN | 17171.29
Santo Domingo | 1002951 | CONECTOR RECTO P/TUBERÍA FLEXIBLE 1" LIQ | 01.01.2019 | 31.03.2019 | 4494 | UN | 282309.04
Santo Domingo | 1002952 | CONDULET DE 2" | 01.01.2019 | 31.03.2019 | 464 | UN | 93380
Santo Domingo | 1002953 | CEMENTO PARA TUBERIA DE PVC | 01.01.2019 | 31.03.2019 | 121 | UN | 48288.19
Santo Domingo | 1002955 | TAPAS CIEGAS | 01.01.2019 | 31.03.2019 | 1953 | UN | 41305.95
Santo Domingo | 1002956 | ARO DE SEGURIDAD CON TORNILLO REFORZADO | 01.01.2019 | 31.03.2019 | 2160 | UN | 144075.76
Santo Domingo | 1002957 | TAPE DE VINILO | 01.01.2019 | 31.03.2019 | 98 | ROL | 15113.32
Santo Domingo | 1002958 | FUNDAS AISLANTES DE CORTE | 01.01.2019 | 31.03.2019 | 3410 | UN | 33759.68
Santo Domingo | 1002960 | HERRAMIENTA ZUNCHADORA PARA FLEJE | 01.01.2019 | 31.03.2019 | 2 | UN | 3505.64
Santo Domingo | 1002961 | LLAVE HEXAGONAL DE 10 MM AISLADA | 01.01.2019 | 31.03.2019 | 32 | UN | 12148.16
Santo Domingo | 1002964 | CONECTOR DE COBRE ESTAÑADO P/PART.1/0 AW | 01.01.2019 | 31.03.2019 | 236 | UN | 31189.76
Santo Domingo | 1002965 | CONECTOR DE COBRE ESTAÑADO P/PART.2/0 AW | 01.01.2019 | 31.03.2019 | 677 | UN | 101994.44
Santo Domingo | 1002966 | BAQUELITAS O MORDAZAS CL100. | 01.01.2019 | 31.03.2019 | 8814 | UN | 736989.65
Santo Domingo | 1002968 | MOD.TRANSF.TRIF.12,5 KV. R.20-40/5 | 01.01.2019 | 31.03.2019 | 1 | UN | 99513.33
Santo Domingo | 1002969 | MOD.TRANSF.TRIF.12,5 KV. R.25-50/5 | 01.01.2019 | 31.03.2019 | 2 | UN | 294639.88
Santo Domingo | 1002970 | MOD.TRANSF.TRIF.12,5 KV. R.40-80/5 | 01.01.2019 | 31.03.2019 | 8 | UN | 1536662.37
Santo Domingo | 1002971 | MOD.TRANSF.TRIF.12,5 KV. R.50-100/5 | 01.01.2019 | 31.03.2019 | 59 | UN | 9925758.87
Santo Domingo | 1002973 | MOD.TRANSF TRIF.12,5 KV. R.100-200/5 | 01.01.2019 | 31.03.2019 | 12 | UN | 1954080
Santo Domingo | 1002981 | ARANDELA PLANA CUADRADA 2''' | 01.01.2019 | 31.03.2019 | 47718 | UN | 600764.22
Santo Domingo | 1002982 | BOMBILLO 250W AP DE SODIO | 01.01.2019 | 31.03.2019 | 9489 | UN | 2823344.95
Santo Domingo | 1002986 | COND. TRENZADO TRIPLEX 2X2/0AAC-2/0AAAC | 01.01.2019 | 31.03.2019 | 171.41 | M | 32722.48
Santo Domingo | 1002988 | CONECTOR DE COBRE ESTAÑADO P/PART.2 AWG | 01.01.2019 | 31.03.2019 | 232 | UN | 20798.69
Santo Domingo | 1002989 | COUPLING PVC 1/2 PRESION | 01.01.2019 | 31.03.2019 | 66 | UN | 126.06
Santo Domingo | 1002990 | DADO EMPALMADOR PARA CABLE 2/0 | 01.01.2019 | 31.03.2019 | 4 | UN | 5624.68
Santo Domingo | 1002998 | LLAVE AJUSTABLE MECANICA DE 12" | 01.01.2019 | 31.03.2019 | 2 | UN | 1463.2
Santo Domingo | 1002999 | LLAVE COMBINADAS 30 MM | 01.01.2019 | 31.03.2019 | 4 | UN | 1600.52
Santo Domingo | 1003002 | PINZA PARA TERMINAL DE COMPRESION | 01.01.2019 | 31.03.2019 | 50 | UN | 8622.5
Santo Domingo | 1003003 | SOPORTE DE ANCLAJE EN FACHADA | 01.01.2019 | 31.03.2019 | 94569 | UN | 1725125.98
Santo Domingo | 1003004 | SOPORTE DOBLE UNIDAD | 01.01.2019 | 31.03.2019 | 35 | UN | 5765.2
Santo Domingo | 1003007 | TORNILLO P/AISL.TIPO CARRETE 5/8"X10" | 01.01.2019 | 31.03.2019 | 641 | UN | 26085.78
Santo Domingo | 1003008 | TORNILLO P/AISL.TIPO CARRETE 5/8"X12" | 01.01.2019 | 31.03.2019 | 21 | UN | 3654
Santo Domingo | 1003009 | TORNILLO P- AISLADOR TIPO CARRETE 5-8X14 | 01.01.2019 | 31.03.2019 | 299 | UN | 31356.46
Santo Domingo | 1003012 | TORNILLO ROSCA MADERA 1/2"X4 1/2" | 01.01.2019 | 31.03.2019 | 280 | UN | 1996.4
Santo Domingo | 1003013 | TORNILLO ROSCA MADERA 3/8"X4 1/2" | 01.01.2019 | 31.03.2019 | 3 | UN | 23.19
Santo Domingo | 1003014 | TORNILLO TIRAFONDO 3-16'' X 1 1-2'' | 01.01.2019 | 31.03.2019 | 33824 | UN | 37882.88
Santo Domingo | 1003017 | TRANSF MONOF PAD MOUNT 50KVA/LF/FF 2.4KV | 01.01.2019 | 31.03.2019 | 1 | UN | 42872.59
Santo Domingo | 1003018 | TRAFO PAD MOU MON ENT SAL FF 7.2KV 50 | 01.01.2019 | 31.03.2019 | 1 | UN | 120821.08
Santo Domingo | 1003019 | TRANSF MONOF PAD MOUNT 75KVA/LF/FF2.4KV | 01.01.2019 | 31.03.2019 | 1 | UN | 23998.72
Santo Domingo | 1003023 | CABLE COBRE AISLAD THHN COLOR VERDE 4mm² | 01.01.2019 | 31.03.2019 | 5140.24 | M | 106145.96
Santo Domingo | 1003026 | TORNILLO MAQUINA AC. GALV. C. HEXAG. 3-8 | 01.01.2019 | 31.03.2019 | 2287 | UN | 17670.39
Santo Domingo | 1003027 | BOMBILLO 150W AP DE SODIO | 01.01.2019 | 31.03.2019 | 1400 | UN | 388034.5
Santo Domingo | 1003029 | CONECTOR 5/8 P/VARILLA D/TIERRA | 01.01.2019 | 31.03.2019 | 12429 | UN | 488319.27
Santo Domingo | 1003030 | CONDUCTOR DESNUDO AAAC 1/0 AWG (AZUZA) | 01.01.2019 | 31.03.2019 | 321.12 | M | 10362.54
Santo Domingo | 1003035 | AISLADOR PORCELANA T/ESPIGA NEMA 55-2 | 01.01.2019 | 31.03.2019 | 4873 | UN | 176864.95
Santo Domingo | 1003036 | AISLADOR D/PORCELANA T/CARRET.ANSI.53.1 | 01.01.2019 | 31.03.2019 | 32 | UN | 354.24
Santo Domingo | 1003037 | TUBO GALVANIZADO DE 3" X 10' | 01.01.2019 | 31.03.2019 | 20 | UN | 56121.11
Santo Domingo | 1003038 | SOPORTE PARA CONDENSADOR | 01.01.2019 | 31.03.2019 | 96 | UN | 207737.28
Santo Domingo | 1003039 | ESPIGA P/INSTALACION EN CABEZA POSTE 15" | 01.01.2019 | 31.03.2019 | 450 | UN | 27814.5
Santo Domingo | 1003040 | ESPIGA P/CRUC.MADERA VASTAGO 5/8 X 6" | 01.01.2019 | 31.03.2019 | 387 | UN | 23781.15
Santo Domingo | 1003041 | FLEJE VERTICAL 1-1/2"X1-1/2"X3/16"X39" | 01.01.2019 | 31.03.2019 | 28 | UN | 11217.64
Santo Domingo | 1003044 | VARILLA PUESTA A TIERRA GALV. 3/4" *8 | 01.01.2019 | 31.03.2019 | 92 | UN | 582.35
Santo Domingo | 1003046 | TORNILLO GUARDA CABO CURVO 3/4" X 12" | 01.01.2019 | 31.03.2019 | 51 | UN | 2805.51
Santo Domingo | 1003049 | TORNILLO DE MAQUINA PASANTE 3/8"X 3" | 01.01.2019 | 31.03.2019 | 47 | UN | 1250.67
Santo Domingo | 1003050 | TORNILLO GUARDA CABO RECTO 5/8" X 12" | 01.01.2019 | 31.03.2019 | 259 | UN | 7017.92
Santo Domingo | 1003052 | ARANDELA PLANA ACERO INOX.3/4" | 01.01.2019 | 31.03.2019 | 1469 | UN | 28807.09
Santo Domingo | 1003053 | ARANDELA PLANA REDONDA ACERO GALV.1/2" | 01.01.2019 | 31.03.2019 | 4658 | UN | 16163.26
Santo Domingo | 1003054 | ARANDELA REDONDA DE GOMAS 2" 1" INTERIO | 01.01.2019 | 31.03.2019 | 1324 | UN | 4779.64
Santo Domingo | 1003055 | PARARRAYO DE 3KV | 01.01.2019 | 31.03.2019 | 94 | UN | 275353
Santo Domingo | 1003058 | BOBINA DE APERTURA DE 35 A | 01.01.2019 | 31.03.2019 | 13 | UN | 23864.75
Santo Domingo | 1003059 | BOBINA DE APERTURA DE 70 A | 01.01.2019 | 31.03.2019 | 2 | UN | 3669.44
Santo Domingo | 1003060 | BOBINA DE APERTURA DE 140 A | 01.01.2019 | 31.03.2019 | 6 | UN | 24374.64
Santo Domingo | 1003061 | BOBINA DE APERTURA DE 200 A | 01.01.2019 | 31.03.2019 | 9 | UN | 36867.96
Santo Domingo | 1003062 | BOBINA DE APERTURA DE 100 A | 01.01.2019 | 31.03.2019 | 3 | UN | 5813.19
Santo Domingo | 1003063 | TUERCA HEXAGONAL ACERO GALVANIZADO1/2" | 01.01.2019 | 31.03.2019 | 10 | UN | 40.3
Santo Domingo | 1003066 | TUBO DE PVC DIAMETRO 03" X 20' | 01.01.2019 | 31.03.2019 | 70 | UN | 62276.43
Santo Domingo | 1003068 | ABRAZADERA METALICA TIPO OMEGA DE1/2" | 01.01.2019 | 31.03.2019 | 581989 | UN | 1933707
Santo Domingo | 1003069 | TARJETA DE COMUNICACION | 01.01.2019 | 31.03.2019 | 13 | UN | 13392.08
Santo Domingo | 1003070 | CABEZA PARA TERRAJA DE 1" | 01.01.2019 | 31.03.2019 | 3 | UN | 11850
Santo Domingo | 1003071 | CONJUNTO DE TERRAJA 3/8" A 2" | 01.01.2019 | 31.03.2019 | 4 | UN | 1753.32
Santo Domingo | 1003072 | MANGO PARA TERRAJA | 01.01.2019 | 31.03.2019 | 5 | UN | 386.3
Santo Domingo | 1003073 | TAPON GALVANIZADO DE 1" | 01.01.2019 | 31.03.2019 | 277 | UN | 429.35
Santo Domingo | 1003074 | CAJA DE BREAKERS DE 125 AMP | 01.01.2019 | 31.03.2019 | 5 | UN | 1250
Santo Domingo | 1003076 | BOMBILLO 400W AP DE SODIO | 01.01.2019 | 31.03.2019 | 380 | UN | 121842.84
Santo Domingo | 1003077 | FUSIBLE EXPULSION TIPO K DE 125 A | 01.01.2019 | 31.03.2019 | 217 | UN | 131666.16
Santo Domingo | 1003079 | FUSIBLE DE 25 AMPS. A 69 KV | 01.01.2019 | 31.03.2019 | 3 | UN | 40232.81
Santo Domingo | 1003083 | FUSIBLE DE EXPULSION TIPO K DE 25 A | 01.01.2019 | 31.03.2019 | 170 | UN | 16264.65
Santo Domingo | 1003084 | TRANSF DE CORRIENTE BT 600-5A 600V | 01.01.2019 | 31.03.2019 | 2 | UN | 7676.42
Santo Domingo | 1003086 | TRANSF.DE TENSION 0.6 KV 480V. | 01.01.2019 | 31.03.2019 | 35 | UN | 64900.15
Santo Domingo | 1003087 | TRANSF. DE TENSION UTE 145 138000 | 01.01.2019 | 31.03.2019 | 12 | UN | 3647389.32
Santo Domingo | 1003088 | MED CL20 3Ø, 4H, IND. A LIN TBOT | 01.01.2019 | 31.03.2019 | 18 | UN | 3303051.28
Santo Domingo | 1003089 | REDUCCIONES BUSHING DE 1 1/4 X 1 | 01.01.2019 | 31.03.2019 | 268 | UN | 1831.25
Santo Domingo | 1003091 | PALO DE PINO PARA COA | 01.01.2019 | 31.03.2019 | 1 | UN | 53.62
Santo Domingo | 1003092 | PERTIGA AISLADA PARA MANIOBRA 2M 45KV. | 01.01.2019 | 31.03.2019 | 8 | UN | 88703.2
Santo Domingo | 1003095 | HERRAMIENTA PARA HOYA TIPO TIJERA | 01.01.2019 | 31.03.2019 | 3 | UN | 1785
Santo Domingo | 1003097 | JUEGO PINZA AMPERIMETRA 1 A 3000 A IAAC | 01.01.2019 | 31.03.2019 | 2 | UN | 21462.38
Santo Domingo | 1003098 | TANQUE DE HEXAFLORURO | 01.01.2019 | 31.03.2019 | 11 | UN | 1663466.94
Santo Domingo | 1003099 | BASE FUSIBLE TIPO BPA 69 KV 100 A | 01.01.2019 | 31.03.2019 | 1 | UN | 55.19
Santo Domingo | 1003101 | TRANSF DE TENSION UTD 72- 69000 | 01.01.2019 | 31.03.2019 | 12 | UN | 3057512.04
Santo Domingo | 1003102 | TRANSF.MONOF.TIPO POSTE 50 KVA 7.2KV | 01.01.2019 | 31.03.2019 | 6 | UN | 202360.86
Santo Domingo | 1003104 | TARUGO PLASTICO DE 1-4’’ X 1 1-2” | 01.01.2019 | 31.03.2019 | 138858 | UN | 64173.76
Santo Domingo | 1003106 | TUBO DE PVC DIAMETRO 1/2" | 01.01.2019 | 31.03.2019 | 1074 | UN | 153278.12
Santo Domingo | 1003107 | BASE SENCILLA DE ALUMINIO DE 3' ZAS TB-P | 01.01.2019 | 31.03.2019 | 73 | UN | 45121.3
Santo Domingo | 1003108 | AISLADOR PORCELANA ANSI 52-4 SUSPENSION | 01.01.2019 | 31.03.2019 | 67 | UN | 0
Santo Domingo | 1003109 | CABLE ACERO GALVANIZADO P/RETENIDA 3/8" | 01.01.2019 | 31.03.2019 | 2727 | M | 104277.26
Santo Domingo | 1003111 | CONDUCTOR COBRE DESNUDO 4/0 AWG | 01.01.2019 | 31.03.2019 | 10 | M | 5903.21
Santo Domingo | 1003112 | CABLE CU TRENZADO #4AWG AISLAM PVC | 01.01.2019 | 31.03.2019 | 139 | M | 5757.38
Santo Domingo | 1003115 | ALAMBRE DE LIGADURA | 01.01.2019 | 31.03.2019 | 338.5 | M | 4393.73
Santo Domingo | 1003116 | TORNILLO ROSCA MADERA 1/2" X 4" | 01.01.2019 | 31.03.2019 | 4 | UN | 53.36
Santo Domingo | 1003118 | TERMINAL D/OJO AMARILL P/C.10-12 CERRADO | 01.01.2019 | 31.03.2019 | 23400 | UN | 67597.16
Santo Domingo | 1003121 | TRANSF TP MONOF 25KVA 7200 120/240V R.N. | 01.01.2019 | 31.03.2019 | 11 | UN | 722.23
Santo Domingo | 1003124 | TRANSF TP MONOF 37.5KVA 7200 120/240 R.N | 01.01.2019 | 31.03.2019 | 109 | UN | 5635353.65
Santo Domingo | 1003129 | MOSQUETON | 01.01.2019 | 31.03.2019 | 281 | UN | 27228.9
Santo Domingo | 1003132 | PERTIGA TIPO ESCOPETA A 15KV, 14 PIES | 01.01.2019 | 31.03.2019 | 6 | UN | 23484.6
Santo Domingo | 1003133 | CONDUCTOR ALUMINIO ACERO ACSR 1/0 (RAVEN | 01.01.2019 | 31.03.2019 | 233.18 | M | 5510.7
Santo Domingo | 1003134 | CONDUCTOR ALUMINIO ACERO ACSR 266 (PARTR | 01.01.2019 | 31.03.2019 | 277.58 | M | 17709.6
Santo Domingo | 1003135 | AISLADOR PORC. T/ POSTE 15 KV | 01.01.2019 | 31.03.2019 | 1923 | UN | 679025.83
Santo Domingo | 1003136 | AISLADOR PORC. T/ POSTE 34,5KV(ANSI-57-3 | 01.01.2019 | 31.03.2019 | 2 | UN | 1438.28
Santo Domingo | 1003137 | SOPORTE VERTICAL PARA AISLADOR TIPO POST | 01.01.2019 | 31.03.2019 | 83 | UN | 31717.62
Santo Domingo | 1003138 | SOPORTE FIJACION CRUCETA-APOYO CILINDRIC | 01.01.2019 | 31.03.2019 | 163 | UN | 20935.72
Santo Domingo | 1003139 | SOPORTE LATERAL PARA AISLADOR TIPO POSTE | 01.01.2019 | 31.03.2019 | 2387 | UN | 680387.65
Santo Domingo | 1003142 | CONECTOR ELÁST TIPO CUÑA 1/0 AWG - 1/0 | 01.01.2019 | 31.03.2019 | 4220 | UN | 324603.25
Santo Domingo | 1003143 | CONECTOR CU¤A A PRESI¢N MCM477/MCM266 | 01.01.2019 | 31.03.2019 | 78 | UN | 21162.12
Santo Domingo | 1003144 | CONECTOR CU¤A A PRESI¢N MCM266/AGW 1/0 | 01.01.2019 | 31.03.2019 | 1 | UN | 83.31
Santo Domingo | 1003145 | CONECTOR CU¤A A PRESI¢N MCM477/AGW1/0 | 01.01.2019 | 31.03.2019 | 419 | UN | 185484.36
Santo Domingo | 1003146 | CONECTOR CU¤A A PRESI¢N CON EST MCM477 | 01.01.2019 | 31.03.2019 | 1054 | UN | 559674
Santo Domingo | 1003147 | CONECTOR CU¤A A PRESI¢N CON EST MCM266 | 01.01.2019 | 31.03.2019 | 198 | UN | 56638.82
Santo Domingo | 1003149 | CONECTOR CU¤A A PRESI¢N MCM266 -N§2 CU | 01.01.2019 | 31.03.2019 | 34 | UN | 3009
Santo Domingo | 1003150 | CONECTOR CU¤A A PRESI¢N AGW1/0 - N§2 CU | 01.01.2019 | 31.03.2019 | 2789 | UN | 213916.3
Santo Domingo | 1003151 | TORNILLO AC.GALVANIZ.C/EXAG.C.T.5/8"X6" | 01.01.2019 | 31.03.2019 | 3 | UN | 37.38
Santo Domingo | 1003152 | TORNILLO MAQUINA AC. GALV.C.CUAD.5-8X12 | 01.01.2019 | 31.03.2019 | 6353 | UN | 311103.64
Santo Domingo | 1003153 | TORNILLO MAQUINA AC. GALV.C. CUAD.5-8x14 | 01.01.2019 | 31.03.2019 | 95 | UN | 4440.95
Santo Domingo | 1003155 | TORNILLO AC.GALV.C/EXAG.C/T.5/8"X1-3/4 | 01.01.2019 | 31.03.2019 | 503 | UN | 18374.59
Santo Domingo | 1003157 | TORNILLO P-AISLADORES LINE POST3-4,3-4x7 | 01.01.2019 | 31.03.2019 | 10 | UN | 1386.4
Santo Domingo | 1003158 | TORNILLO AC.GALVANIZ.CON OJO.C.T.5/8"X6" | 01.01.2019 | 31.03.2019 | 203 | UN | 7057.7
Santo Domingo | 1003159 | TORNILLO AC.GALVANIZ.CON OJO.C.T.5/8"X12 | 01.01.2019 | 31.03.2019 | 11 | UN | 760.23
Santo Domingo | 1003160 | TUERCA CUADRADA AC. GALV. P-TORNILLO 5-8 | 01.01.2019 | 31.03.2019 | 1428 | UN | 20591.76
Santo Domingo | 1003161 | ARANDELA PLANA RECTANGULAR 5-8 | 01.01.2019 | 31.03.2019 | 29615 | UN | 406880.57
Santo Domingo | 1003162 | TUERCA DE OJO AC. GALV. TORNILLO 5-8 | 01.01.2019 | 31.03.2019 | 1975 | UN | 107203
Santo Domingo | 1003163 | RETENCION PREF. "Z" AISL.57/1-3 ACSR1/0 | 01.01.2019 | 31.03.2019 | 3600 | UN | 974448
Santo Domingo | 1003168 | RETE PREF"OMEGA"AIS.57/1-3 ACSR 477 | 01.01.2019 | 31.03.2019 | 98 | UN | 5058.76
Santo Domingo | 1003169 | RETEN PREF."OME DOBLE"AIS.57/1-3ACSR1/0 | 01.01.2019 | 31.03.2019 | 816 | UN | 272966.25
Santo Domingo | 1003170 | RETENC PREF."OMEG DO"AIS.57/1-3ACSR477 | 01.01.2019 | 31.03.2019 | 298 | UN | 121819.42
Santo Domingo | 1003171 | RETEN PREF."OME DOB"AIS.57/1-3ACSR.266 | 01.01.2019 | 31.03.2019 | 110 | UN | 12845.8
Santo Domingo | 1003172 | RETENCION PREF."OMEGA"AISL.53/2 ACSR.1/0 | 01.01.2019 | 31.03.2019 | 458 | UN | 110432.96
Santo Domingo | 1003173 | RETENCION PREF."OMEGA"AISL.53/2 ACSR.266 | 01.01.2019 | 31.03.2019 | 795 | UN | 30822.15
Santo Domingo | 1003174 | AISLADOR PORCELANA CARRETE (ANSI 53-2) | 01.01.2019 | 31.03.2019 | 1041 | UN | 13238.42
Santo Domingo | 1003175 | SOPORTE HORQUILLA PARA AISLADOR TIPO CAR | 01.01.2019 | 31.03.2019 | 1715 | UN | 813445.52
Santo Domingo | 1003176 | CABLE COBRE AISLAD THHN COLOR NEGRO 6mm² | 01.01.2019 | 31.03.2019 | 2869 | M | 135416.8
Santo Domingo | 1003180 | PINZA DE RETENCION DOBLE | 01.01.2019 | 31.03.2019 | 116337 | UN | 4115335.58
Santo Domingo | 1003181 | VARILLA DE TIERRA DIAM. 5/8'' X 6' | 01.01.2019 | 31.03.2019 | 28400 | UN | 9855013.59
Santo Domingo | 1003182 | TUBERIA DE PVC, DIAMETRO 1" SCHEDULE 40 | 01.01.2019 | 31.03.2019 | 1005 | UN | 281489.17
Santo Domingo | 1003183 | TUBO DE PVC DIAMETRO 2" | 01.01.2019 | 31.03.2019 | 404 | UN | 154255.19
Santo Domingo | 1003184 | TERMINAL DE COBRE 16-8 | 01.01.2019 | 31.03.2019 | 76 | UN | 319.96
Santo Domingo | 1003185 | TERMINAL DE COBRE 16-10 | 01.01.2019 | 31.03.2019 | 44 | UN | 185.24
Santo Domingo | 1003186 | TERMINAL DE COBRE 16-12 | 01.01.2019 | 31.03.2019 | 1703 | UN | 15885.93
Santo Domingo | 1003187 | TERMINAL DE COBRE 25-8 | 01.01.2019 | 31.03.2019 | 747 | UN | 4071.15
Santo Domingo | 1003188 | TERMINAL DE COBRE 25-10 | 01.01.2019 | 31.03.2019 | 163 | UN | 1525.45
Santo Domingo | 1003189 | TERMINAL DE COBRE 25-12 | 01.01.2019 | 31.03.2019 | 5494 | UN | 116046.35
Santo Domingo | 1003190 | TERMINAL DE COBRE 35-12 | 01.01.2019 | 31.03.2019 | 12266 | UN | 190275.18
Santo Domingo | 1003191 | PUNTERA 2.5 MM2 | 01.01.2019 | 31.03.2019 | 728 | UN | 1645.28
Santo Domingo | 1003192 | ADAPTADOR DE PVC 2" HEMBRA | 01.01.2019 | 31.03.2019 | 1530 | UN | 15860.85
Santo Domingo | 1003193 | CONECTOR RECTO P/TUBERÍA FLEXIBLE 2" LIQ | 01.01.2019 | 31.03.2019 | 2532 | UN | 292140.84
Santo Domingo | 1003194 | CONECTOR CURVO PARA TUBERIA FLEXIBLE 2" | 01.01.2019 | 31.03.2019 | 76 | UN | 13778.8
Santo Domingo | 1003195 | TUBERA FLEXIBLE 2" | 01.01.2019 | 31.03.2019 | 20 | UN | 8127.84
Santo Domingo | 1003196 | CONDULET DE 1" | 01.01.2019 | 31.03.2019 | 2114 | UN | 132611.18
Santo Domingo | 1003197 | MOD.TRANSF.TRIF.12,5 KV. R. 5-10/5 | 01.01.2019 | 31.03.2019 | 5 | UN | 987660
Santo Domingo | 1003198 | MOD.TRANSF.TRIF.12,5 KV. R.10-20/5 | 01.01.2019 | 31.03.2019 | 2 | UN | 395064
Santo Domingo | 1003199 | MOD.TRANSF.TRIF.4,16-12,5 KV.R.15-30/5 | 01.01.2019 | 31.03.2019 | 1 | UN | 197532
Santo Domingo | 1003200 | MOD.TRANSF.TRIF.4,16-12,5 KV.R.20-40/5 | 01.01.2019 | 31.03.2019 | 29 | UN | 5728428
Santo Domingo | 1003206 | MOD.TRANSF. MONOF.12,5 KV. R. 5-10/5 | 01.01.2019 | 31.03.2019 | 4 | UN | 325996.24
Santo Domingo | 1003207 | MOD.TRANSF. MONOF.12.5 KV, R. 10-20/5 | 01.01.2019 | 31.03.2019 | 4 | UN | 306403.09
Santo Domingo | 1003208 | TRANSF TP MONOF 75KVA 7200 120/240V R.N. | 01.01.2019 | 31.03.2019 | 2 | UN | 144687.42
Santo Domingo | 1003212 | FUSIBLES DE 80 AMPERES, A 69 KV | 01.01.2019 | 31.03.2019 | 6 | UN | 24578.76
Santo Domingo | 1003217 | MOD.TRANSF TRIF.12.5 KVR. 300/600-5 A | 01.01.2019 | 31.03.2019 | 20 | UN | 3424136.62
Santo Domingo | 1003218 | MOD.TRANSF TRIF.12.5 KVR. 150/300-5 A | 01.01.2019 | 31.03.2019 | 48 | UN | 9456731.51
Santo Domingo | 1003220 | ACEITE PENETRANTE WD-40 | 01.01.2019 | 31.03.2019 | 60 | CTO | 14514
Santo Domingo | 1003222 | RELE AUX. 220VAC 8 CONTAC 4N/C Y 4N/0 | 01.01.2019 | 31.03.2019 | 6 | UN | 189480.91
Santo Domingo | 1003223 | TRAF PAD 3Ø EN-SA 12.47KV/120-208V 112.5 | 01.01.2019 | 31.03.2019 | 1 | UN | 228921.89
Santo Domingo | 1003224 | GRAPA CONEXION DOBLE CABLE TIERRA SIN TO | 01.01.2019 | 31.03.2019 | 6720 | UN | 561130.73
Santo Domingo | 1003225 | CRUCETA TUBULAR METALICA 1400 MM | 01.01.2019 | 31.03.2019 | 2 | UN | 1433.78
Santo Domingo | 1003226 | ARANDELA PLANA REDONDA 5-8 | 01.01.2019 | 31.03.2019 | 1 | UN | 18273.68
Santo Domingo | 1003227 | ARANDELA PRESION AC.GALV. 5-8 | 01.01.2019 | 31.03.2019 | 28563 | UN | 41130.72
Santo Domingo | 1003230 | TRANSF TP MONOF 1BOR AUTO 50KVA 12.5KV | 01.01.2019 | 31.03.2019 | 1 | UN | 76920.58
Santo Domingo | 1003233 | AISLADOR COMP. T/ SUSP. 15 KV | 01.01.2019 | 31.03.2019 | 343 | UN | 140077.35
Santo Domingo | 1003234 | POSTE HAV 300 DAN 9M | 01.01.2019 | 31.03.2019 | 80 | UN | 979400
Santo Domingo | 1003235 | POSTE HAV 300 DAN 10.5M | 01.01.2019 | 31.03.2019 | 11 | UN | 181720
Santo Domingo | 1003236 | POSTE HAV 500 DAN 10.5M | 01.01.2019 | 31.03.2019 | 17 | UN | 307210.49
Santo Domingo | 1003237 | POSTE HAV 500 DAN 12M | 01.01.2019 | 31.03.2019 | 0 | UN | 0
Santo Domingo | 1003241 | ARANDELA CURVA CUADRADA 5-8 | 01.01.2019 | 31.03.2019 | 872 | UN | 13934.56
Santo Domingo | 1003242 | TORNILLO TIRAFONDO 1/8" X 1 1/4” | 01.01.2019 | 31.03.2019 | 93577 | UN | 118613.51
Santo Domingo | 1003246 | INTERRUPTOR TERMOMAG. 2P DE 63A | 01.01.2019 | 31.03.2019 | 8561 | UN | 106087.04
Santo Domingo | 1003247 | UNION DE PVC 2" | 01.01.2019 | 31.03.2019 | 572 | UN | 5005
Santo Domingo | 1003248 | CONECTOR CURVO PARA TUBERIA FLEXIBLE 1" | 01.01.2019 | 31.03.2019 | 1349 | UN | 110830.85
Santo Domingo | 1003249 | UNION DE PVC 1" | 01.01.2019 | 31.03.2019 | 134 | UN | 1581.2
Santo Domingo | 1003250 | ADAPTADORES DE PVC 1" MACHO | 01.01.2019 | 31.03.2019 | 928 | UN | 3824.45
Santo Domingo | 1003251 | CONECTOR DE COBRE ESTAÑADO P/PART.4/0 AW | 01.01.2019 | 31.03.2019 | 186 | UN | 32641.06
Santo Domingo | 1003255 | ARMARIO P/INSTAL. EN PUNTO DE FRONTERA | 01.01.2019 | 31.03.2019 | 14 | UN | 304298.4
Santo Domingo | 1003257 | BOBINA DE APERTURA DE 50 A | 01.01.2019 | 31.03.2019 | 6 | UN | 15610.04
Santo Domingo | 1003258 | TERMINAL D/COMP. DE CU P/CABLE 4AWG | 01.01.2019 | 31.03.2019 | 173 | UN | 4600.07
Santo Domingo | 1003260 | FLEJE GALVANIZADO EN V. DE 36" | 01.01.2019 | 31.03.2019 | 494 | UN | 172900
Santo Domingo | 1003261 | GRAPA DERIVACI0N LINEA SUB-AER CU 477MC | 01.01.2019 | 31.03.2019 | 44 | UN | 9065.32
Santo Domingo | 1003262 | GRAPA DERIV LINEA SUB-AER CU P/C.4/0 | 01.01.2019 | 31.03.2019 | 40 | UN | 40403.2
Santo Domingo | 1003263 | MANGA EMPALME AISLADA P/ C. 2/0 TRIPLEX | 01.01.2019 | 31.03.2019 | 646 | UN | 24011.82
Santo Domingo | 1003264 | CONTADOR CL-200 V.SV5AR | 01.01.2019 | 31.03.2019 | 53 | UN | 331428.55
Santo Domingo | 1003265 | JUEGO PINZA AMPERIMETRA 1 A 1000 A | 01.01.2019 | 31.03.2019 | 35 | UN | 122589.25
Santo Domingo | 1003266 | RACOR 90° BIMET. CABLE 477MCM PALA 60X60 | 01.01.2019 | 31.03.2019 | 7 | UN | 6650
Santo Domingo | 1003267 | RACOR 90° BIMET. A BOR 30MM A CABLE 477 | 01.01.2019 | 31.03.2019 | 7 | UN | 4569.04
Santo Domingo | 1003269 | RACOR 90° (Br) P/C.559 MCM A PLE. 60X50 | 01.01.2019 | 31.03.2019 | 15 | UN | 5368.65
Santo Domingo | 1003271 | RACOR EN T CU CABLE PAS. 477 MCM A 4/0 | 01.01.2019 | 31.03.2019 | 24 | UN | 19276.08
Santo Domingo | 1003272 | RACOR EN T BR P/C PASA. 559MCM A 465MCM | 01.01.2019 | 31.03.2019 | 15 | UN | 9063
Santo Domingo | 1003273 | RACOR EN T DE (BR) PARA CABLE 465 MCM | 01.01.2019 | 31.03.2019 | 10 | UN | 4737.6
Santo Domingo | 1003274 | RACOR EN T DE (BR) PARA CABLE 559MM | 01.01.2019 | 31.03.2019 | 2 | UN | 2074.06
Santo Domingo | 1003275 | RACOR RECT CU TUBO 28MM A PALA 60 X 70 | 01.01.2019 | 31.03.2019 | 1 | UN | 484.64
Santo Domingo | 1003276 | RACOR PARALELO CU P/DERIVA. D/C. 477MC | 01.01.2019 | 31.03.2019 | 42 | UN | 19894.14
Santo Domingo | 1003277 | RACOR 90° CU CABLE 465 A PLETINA 60X80M | 01.01.2019 | 31.03.2019 | 1 | UN | 835.41
Santo Domingo | 1003280 | TRANSF DE INTENSIDAD CA-145 200-400 | 01.01.2019 | 31.03.2019 | 13 | UN | 4208590.24
Santo Domingo | 1003282 | TORNILLO CABEZA DE HONGO 1/2"*4 1/2" | 01.01.2019 | 31.03.2019 | 116 | UN | 722.68
Santo Domingo | 1003283 | TORNILLO CABEZA DE HONGO 3/8"* 4 1/2" | 01.01.2019 | 31.03.2019 | 871 | UN | 5112.77
Santo Domingo | 1003284 | TORNILLO CARRUAJE 3/8"*5"(CAB.HONGO) | 01.01.2019 | 31.03.2019 | 361 | UN | 2324.84
Santo Domingo | 1003285 | TORNILLO DE MAQUINA 3/4" X 10" | 01.01.2019 | 31.03.2019 | 1 | UN | 3.03
Santo Domingo | 1003287 | TRANSF DE INTENSIDAD CXE-36- 600-1200 | 01.01.2019 | 31.03.2019 | 8 | UN | 673574.19
Santo Domingo | 1003290 | JUEGO DADO PARA CABLE N°4 | 01.01.2019 | 31.03.2019 | 6 | UN | 3600
Santo Domingo | 1003294 | TERMINAL D/EXTER.P/C.RHZ1 36/66 KV 1X300 | 01.01.2019 | 31.03.2019 | 3 | UN | 108634.17
Santo Domingo | 1003295 | TERMINACION D/EXTERIOR P/C 630MM2 15KV. | 01.01.2019 | 31.03.2019 | 206 | UN | 386377.69
Santo Domingo | 1003296 | TORNILLO DE MAQUINA 1/2'' X 6" | 01.01.2019 | 31.03.2019 | 15 | UN | 49.75
Santo Domingo | 1003297 | ESPIGA P/CRUC MADERA VASTAGO 3/4"X12-1/2 | 01.01.2019 | 31.03.2019 | 1084 | UN | 55251.48
Santo Domingo | 1003299 | CONECT.COMP CU T/H P/ATER .No. 4-6 AWG | 01.01.2019 | 31.03.2019 | 310 | UN | 2442.8
Santo Domingo | 1003300 | ADAPTADOR DE AL A CU P/C. DE AL 2/0 AWG | 01.01.2019 | 31.03.2019 | 95 | UN | 5237.35
Santo Domingo | 1003301 | BARRENA DE 1/2" PARA CONCRETO | 01.01.2019 | 31.03.2019 | 28 | UN | 4983.43
Santo Domingo | 1003304 | MOTOSIERRA | 01.01.2019 | 31.03.2019 | 1 | UN | 13201.45
Santo Domingo | 1003306 | CELULA FOTOELECTRICA 240V/1000 WATTS | 01.01.2019 | 31.03.2019 | 295 | UN | 72810.56
Santo Domingo | 1003307 | INDICADOR DE FALLA MONOFASICO | 01.01.2019 | 31.03.2019 | 12 | UN | 73506.12
Santo Domingo | 1003309 | MODEM KIT | 01.01.2019 | 31.03.2019 | 1 | UN | 319437.92
Santo Domingo | 1003312 | BANCO DE CONDENSADORES 3 X 200 KVAR | 01.01.2019 | 31.03.2019 | 1 | UN | 164666.64
Santo Domingo | 1003313 | POLO COMPLETO GIE 24KV,25KA,1250A | 01.01.2019 | 31.03.2019 | 3 | UN | 399308.64
Santo Domingo | 1003314 | PARARRAYO PVN 29KV MCOV/36 KV. | 01.01.2019 | 31.03.2019 | 25 | UN | 435326.34
Santo Domingo | 1003315 | PARARRAYO PVN 48KV MCOV/60KV. | 01.01.2019 | 31.03.2019 | 21 | UN | 431215.92
Santo Domingo | 1003316 | PARARRAYO PVN 88KV MCOV 108 KV. | 01.01.2019 | 31.03.2019 | 16 | UN | 649590
Santo Domingo | 1003317 | CONTADOR DE DESCARGA PARA PARARRAYO | 01.01.2019 | 31.03.2019 | 189 | UN | 764298.99
Santo Domingo | 1003318 | SUB-BASE AISL. P/MONTAJE D/PARARRAYO PVN | 01.01.2019 | 31.03.2019 | 476 | UN | 583257.08
Santo Domingo | 1003320 | FUSIBLE DE EXPULSION TIPO D 46.0 A | 01.01.2019 | 31.03.2019 | 216 | UN | 39853.05
Santo Domingo | 1003323 | CABLE CU TRENZADO #2AWG AISLAM PVC | 01.01.2019 | 31.03.2019 | 195 | M | 0
Santo Domingo | 1003324 | P.T.A. CABLE 4/0 TUBO 1 1/2" GRAPA P/CON | 01.01.2019 | 31.03.2019 | 31 | UN | 3301.19
Santo Domingo | 1003325 | GRAPA S/ ESTRUC. P/2 CAB CU CAL. 20 M-12 | 01.01.2019 | 31.03.2019 | 8 | UN | 1469.68
Santo Domingo | 1003327 | FLEJES DIAG. PERFIL L ACERO GALV.DE 84 | 01.01.2019 | 31.03.2019 | 0 | UN | 0
Santo Domingo | 1003329 | INTERRUPTOR 145 KV TANQUE VIVO | 01.01.2019 | 31.03.2019 | 1 | UN | 1731881.8
Santo Domingo | 1003334 | SECCIONADOR TRIPOLAR 24KV. 2000A. | 01.01.2019 | 31.03.2019 | 5 | UN | 2588384.91
Santo Domingo | 1003336 | TRANSF DE POTENCIA 40 MVA,69-12.5 KV | 01.01.2019 | 31.03.2019 | 1 | UN | 31684967.53
Santo Domingo | 1003351 | CONECTOR ELÁSTICO TIPO CUÑA 2/0AWG - 2CU | 01.01.2019 | 31.03.2019 | 22 | UN | 2220.24
Santo Domingo | 1003352 | FUSIBLES DE 100 AMPS,A 34.5 KV | 01.01.2019 | 31.03.2019 | 9 | UN | 23933.34
Santo Domingo | 1003353 | FUSIBLES DE 125 AMPS A 34.5 KV | 01.01.2019 | 31.03.2019 | 5 | UN | 21949.5
Santo Domingo | 1003356 | CUCHILLAS SECC- 3F 15kV 630ª EXTERIOR | 01.01.2019 | 31.03.2019 | 1 | UN | 0
Santo Domingo | 1003357 | SOPORTE DE CABLE AISLADO TRIFASICO | 01.01.2019 | 31.03.2019 | 147 | UN | 159556.39
Santo Domingo | 1003358 | SOPORTE DE CABLE AISLADO MONOFASICO | 01.01.2019 | 31.03.2019 | 51 | UN | 35626.84
Santo Domingo | 1003360 | TERMINAL P/C EXTERIOR No.2 AWG AISL.15KV | 01.01.2019 | 31.03.2019 | 141 | UN | 40968.97
Santo Domingo | 1003361 | TORNILLO CABEZA HEXAGONAL 3/8"X5" | 01.01.2019 | 31.03.2019 | 682 | UN | 12576.08
Santo Domingo | 1003363 | TRANSF.MONOF.PAD MOUNT 75KVA/RF/FF7.2KV | 01.01.2019 | 31.03.2019 | 1 | UN | 209214
Santo Domingo | 1003368 | GRAPA RECTA P/C. CU CAL 15 PALA CU 50X50 | 01.01.2019 | 31.03.2019 | 15 | UN | 2113.35
Santo Domingo | 1003369 | GRAPA RECTA P/C. CU CAL 15 PALA CU 80X50 | 01.01.2019 | 31.03.2019 | 14 | UN | 11979.1
Santo Domingo | 1003370 | GRAPA RECTA P/C. CU CAL 20 PALA CU 80X50 | 01.01.2019 | 31.03.2019 | 6 | UN | 1548.42
Santo Domingo | 1003378 | RACOR PARALE PETACA AL P/DERIV CABL 465 | 01.01.2019 | 31.03.2019 | 54 | UN | 10773.54
Santo Domingo | 1003379 | RACOR EN T P/C. AL PAS.465 MCM A 559 MCM | 01.01.2019 | 31.03.2019 | 15 | UN | 5834.7
Santo Domingo | 1003380 | RACOR S/PAENA FIJA PASANTE P/C.CU CAL 25 | 01.01.2019 | 31.03.2019 | 1 | UN | 417.13
Santo Domingo | 1003383 | CANALETA PLASTICA DE 2.5 MTS X 2"X 1" | 01.01.2019 | 31.03.2019 | 6200 | UN | 2193775.76
Santo Domingo | 1003388 | RACOR 90° CU UNION A CABLE A ESPIGA ROSC | 01.01.2019 | 31.03.2019 | 69 | UN | 24989.04
Santo Domingo | 1003389 | RACOR RECT CU P/C 2/0 A 4/0 A PLET.30X40 | 01.01.2019 | 31.03.2019 | 24 | UN | 5144.16
Santo Domingo | 1003390 | RACOR RECT CU TUBO PASA 40MM S/PAENA FIJ | 01.01.2019 | 31.03.2019 | 14 | UN | 4374.02
Santo Domingo | 1003391 | RACOR RECT CU TUBO PASA.60MM S/PAENA FIJ | 01.01.2019 | 31.03.2019 | 4 | UN | 1701.4
Santo Domingo | 1003393 | TERMINAL CERRADO C/AISLA P/CABLE 12-10 | 01.01.2019 | 31.03.2019 | 17901 | UN | 10561.59
Santo Domingo | 1003399 | TORNILLO CABEZA HEXAGONAL 1"1/2 X 1/2" | 01.01.2019 | 31.03.2019 | 11 | UN | 22
Santo Domingo | 1003404 | BOMBILLA D/INDICACION 110V. 22 MILIAMPS | 01.01.2019 | 31.03.2019 | 20 | UN | 350.2
Santo Domingo | 1003405 | ADAPTADOR HUB DE 1 1/4" | 01.01.2019 | 31.03.2019 | 1 | UN | 47.12
Santo Domingo | 1003406 | FUSIBLE EXPULSION TIPO K DE 150 A | 01.01.2019 | 31.03.2019 | 72 | UN | 24870.63
Santo Domingo | 1003408 | TRANSF DE TENSION 12500:V3:110:3 | 01.01.2019 | 31.03.2019 | 9 | UN | 1197788.22
Santo Domingo | 1003410 | DETECTOR D/DERIV.D/CABLE PARA 2TERM. | 01.01.2019 | 31.03.2019 | 11 | UN | 365159.08
Santo Domingo | 1003411 | DETECTOR DE PULSO DE CONTADORES | 01.01.2019 | 31.03.2019 | 9 | UN | 10695.51
Santo Domingo | 1003412 | CONECT.COMP. AL 4/0-3/0 8-10 12-14 STR | 01.01.2019 | 31.03.2019 | 672 | UN | 6720
Santo Domingo | 1003413 | TERMINAL ACODADO ENCHUF 15 KV #2AWG200 | 01.01.2019 | 31.03.2019 | 127 | UN | 171948.48
Santo Domingo | 1003414 | ABRAZADERA METALICA TIPO OMEGA DE 1" | 01.01.2019 | 31.03.2019 | 5603 | UN | 10815.14
Santo Domingo | 1003416 | TERMINAL DE COBRE 70-10 | 01.01.2019 | 31.03.2019 | 49 | UN | 4091.5
Santo Domingo | 1003422 | FUSIBLE DE 75 AMPS. A 34.5 KV | 01.01.2019 | 31.03.2019 | 3 | UN | 33810
Santo Domingo | 1003423 | FUSIBLE DE 3 AMPS. A 69 KV | 01.01.2019 | 31.03.2019 | 3 | UN | 33810
Santo Domingo | 1003424 | FUSIBLE DE 10 AMPS A 69 KV | 01.01.2019 | 31.03.2019 | 1 | UN | 10144.65
Santo Domingo | 1003425 | FUSIBLE DE 75 AMPS A 69 KV | 01.01.2019 | 31.03.2019 | 9 | UN | 36823.95
Santo Domingo | 1003429 | ABRAZADERA CONTRA PRESION P/TUBO ANCL.2" | 01.01.2019 | 31.03.2019 | 193 | UN | 134952.29
Santo Domingo | 1003433 | BORNERA DE 6 C0NTACTOS PARA 100AMPS. | 01.01.2019 | 31.03.2019 | 6234 | UN | 289008.24
Santo Domingo | 1003437 | FUSIBLE DE 150 AMPS. A 34,5 KV | 01.01.2019 | 31.03.2019 | 1 | UN | 12740
Santo Domingo | 1003438 | DETECTOR D/DERIV.D/CABLE PARA 5TERM. | 01.01.2019 | 31.03.2019 | 6 | UN | 208053.18
Santo Domingo | 1003439 | DETECTOR D/DERIV.D/CABLE PARA 7TERM. | 01.01.2019 | 31.03.2019 | 3 | UN | 106948.17
Santo Domingo | 1003443 | BARRA TUBULAR ALIMET.TRANSF.Y SAL.CIRC | 01.01.2019 | 31.03.2019 | 1 | UN | 5962.06
Santo Domingo | 1003444 | BARRA TUBUL.ENT.CAMPO SALI Y SALI CIRCU. | 01.01.2019 | 31.03.2019 | 3 | UN | 16151.25
Santo Domingo | 1003446 | SOPORT.SUPER.AISL.CONTAC.FIJO ENT.TRASNF | 01.01.2019 | 31.03.2019 | 1 | UN | 17616.06
Santo Domingo | 1003447 | PASAPATA PARA BARRA DE INTERCONEXION | 01.01.2019 | 31.03.2019 | 4 | UN | 5724.4
Santo Domingo | 1003448 | PIEZA CONEC.CU CONEX.BARRA ALIM.ENT INTE | 01.01.2019 | 31.03.2019 | 1 | UN | 15427.38
Santo Domingo | 1003453 | BUSHING P/TRANSF.DE ALTA 69/12.5KV 28MVA | 01.01.2019 | 31.03.2019 | 4 | UN | 1184640.84
Santo Domingo | 1003454 | CABLE DE CONTROL SJTM 12 X 7 | 01.01.2019 | 31.03.2019 | 269 | M | 70209
Santo Domingo | 1003457 | CABLE DE CONTROL SJTW 12 X 19 HILOS | 01.01.2019 | 31.03.2019 | 3217 | M | 1778349.15
Santo Domingo | 1003458 | RELE AUX. 125VCD 8 CONTAC 4N/C Y 4N/0 | 01.01.2019 | 31.03.2019 | 97 | UN | 2150660.64
Santo Domingo | 1003459 | CONECTORA DE CU CONEX.BARRA A CIRCUIT. | 01.01.2019 | 31.03.2019 | 2 | UN | 12761.38
Santo Domingo | 1003461 | CAPSULA DE VACIO P/INTERRUPTOR TIPO VDM | 01.01.2019 | 31.03.2019 | 3 | UN | 190710.84
Santo Domingo | 1003468 | BOTON PULSADOR | 01.01.2019 | 31.03.2019 | 5 | UN | 1436.85
Santo Domingo | 1003471 | ETIQUETA PARA CENTRO DE TRANSFORMACION | 01.01.2019 | 31.03.2019 | 6849 | UN | 711407.81
Santo Domingo | 1003475 | INTERRUPTOR TERMOMAG. 2P 40 A | 01.01.2019 | 31.03.2019 | 1255 | UN | 335022.25
Santo Domingo | 1003477 | MOD.TRANSF TRIF.12,5 kV R.400-800/5 | 01.01.2019 | 31.03.2019 | 3 | UN | 586224
Santo Domingo | 1003481 | TUERCA HEXAGONAL ACERO GALVANIZADO 1/4" | 01.01.2019 | 31.03.2019 | 628 | UN | 100.48
Santo Domingo | 1003482 | ARANDELA PLANA REDONDA 1/4" | 01.01.2019 | 31.03.2019 | 1015 | UN | 0
Santo Domingo | 1003484 | CABLE DE CONTROL 6 X 12 | 01.01.2019 | 31.03.2019 | 3480 | M | 531048
Santo Domingo | 1003486 | CABLE DE CONTROL 8 X 14 | 01.01.2019 | 31.03.2019 | 1769 | M | 231544.41
Santo Domingo | 1003488 | ACESORIOS PARA BARRA 12,5KV | 01.01.2019 | 31.03.2019 | 2 | UN | 3246.8
Santo Domingo | 1003490 | INTERRUPTOR D/INTEMPERIE 1200A.15KV.25KA | 01.01.2019 | 31.03.2019 | 0 | UN | 0
Santo Domingo | 1003491 | TRANSF.D/INTENS.CXE-36,1000-2000/5-5-5A | 01.01.2019 | 31.03.2019 | 3 | UN | 388378.98
Santo Domingo | 1003498 | PARARRAYOS O AUTOVALVULAS RECUP.37 KV | 01.01.2019 | 31.03.2019 | 6 | UN | 31200
Santo Domingo | 1003503 | FUSIBLE DE EXPULSION TIPO T 15A | 01.01.2019 | 31.03.2019 | 2 | UN | 140.96
Santo Domingo | 1003505 | FUSIBLE DE EXPULSION TIPO T 30 A | 01.01.2019 | 31.03.2019 | 30 | UN | 2674.12
Santo Domingo | 1003508 | CARTUCHO AMARILLO CONECTOR CUÑA | 01.01.2019 | 31.03.2019 | 3438 | UN | 106268.58
Santo Domingo | 1003509 | CARTUCHO AZUL CONECTORES TIPO CUÑA | 01.01.2019 | 31.03.2019 | 5988 | UN | 402213.96
Santo Domingo | 1003510 | CARTUCHO BLANCO CONECTORES TIPO CUÑA | 01.01.2019 | 31.03.2019 | 1576 | UN | 48714.16
Santo Domingo | 1003511 | CARTUCHO ROJO CONECTOR TIPO CUÑA | 01.01.2019 | 31.03.2019 | 2796 | UN | 86424.36
Santo Domingo | 1003512 | INTERRUPTOR TERMOMAG. 2P 10A | 01.01.2019 | 31.03.2019 | 8 | UN | 944
Santo Domingo | 1003514 | POSTE HORMIGON ARMADO VIBRADO 15M 800DAN | 01.01.2019 | 31.03.2019 | 1 | UN | 52740.1
Santo Domingo | 1003516 | TORNILLO CABEZA HEXAGONAL 3/4" X 8" | 01.01.2019 | 31.03.2019 | 337 | UN | 17220.7
Santo Domingo | 1003517 | FUNDAS PRECINTABLES DE 14"X16" REUTILIZA | 01.01.2019 | 31.03.2019 | 6600 | UN | 355911.6
Santo Domingo | 1003520 | TORNILLO CABEZA HEXAGONAL 3/4" X 12" | 01.01.2019 | 31.03.2019 | 3 | UN | 153.3
Santo Domingo | 1003522 | PUNTERA 1.5 MM2 | 01.01.2019 | 31.03.2019 | 4856 | UN | 1796.72
Santo Domingo | 1003528 | VARA TELESCOPICA 40' | 01.01.2019 | 31.03.2019 | 17 | UN | 170377.06
Santo Domingo | 1003532 | TUBO DE PVC DIAMETRO 4" LONGITUD 20' | 01.01.2019 | 31.03.2019 | 74 | UN | 128013.83
Santo Domingo | 1003533 | TERMINAL AISL.AZUL P/CABLE 14-16 TIPO PI | 01.01.2019 | 31.03.2019 | 500 | UN | 2478
Santo Domingo | 1003534 | TERMINAL AISL.AMARILLO P/C.10-12 TIPO PI | 01.01.2019 | 31.03.2019 | 5184 | UN | 35729.46
Santo Domingo | 1003535 | CONTACTOR 115/200 AMP TM | 01.01.2019 | 31.03.2019 | 8 | UN | 175324.4
Santo Domingo | 1003539 | TRANSF DE INTENSIDAD CXH-72-100-200 | 01.01.2019 | 31.03.2019 | 1 | UN | 47489.22
Santo Domingo | 1003541 | CURVA ELEC DE 90 PVC, DIAMETRO 1" 1/2 | 01.01.2019 | 31.03.2019 | 65 | UN | 750.1
Santo Domingo | 1003542 | TORNILLO GUARDA CABO CURVO 5/8" X 16" | 01.01.2019 | 31.03.2019 | 419 | UN | 19713.95
Santo Domingo | 1003543 | BOMBILLO DE AP DE SODIO 1000W/480V | 01.01.2019 | 31.03.2019 | 72 | UN | 85315.68
Santo Domingo | 1003551 | CONTACTO AUXIL.P/SELECT.LOCAL CERRADO | 01.01.2019 | 31.03.2019 | 12 | UN | 2690.4
Santo Domingo | 1003552 | TRANSFORMADOR DE 400W.480V | 01.01.2019 | 31.03.2019 | 2 | UN | 5430
Santo Domingo | 1003554 | TRANSF DE INTENSIDAD RECU.CXH-72-200-400 | 01.01.2019 | 31.03.2019 | 17 | UN | 0
Santo Domingo | 1003558 | SARGENTO PARA TUBO 3/4" (19MM) | 01.01.2019 | 31.03.2019 | 6 | UN | 5130
Santo Domingo | 1003559 | NIVEL DE 18" USADO | 01.01.2019 | 31.03.2019 | 2 | UN | 176.82
Santo Domingo | 1003560 | SAQUETA PORTA-HERRAMIENTAS_USADA | 01.01.2019 | 31.03.2019 | 26 | UN | 16825.12
Santo Domingo | 1003561 | MANDARRIA DE 4 LIBRAS USADA | 01.01.2019 | 31.03.2019 | 2 | UN | 269.82
Santo Domingo | 1003562 | PICO USADOS | 01.01.2019 | 31.03.2019 | 2 | UN | 122.2
Santo Domingo | 1003563 | HERRAMIENTA DE HOYAR PALA USADA | 01.01.2019 | 31.03.2019 | 9 | UN | 1794.6
Santo Domingo | 1003564 | EMPALMADOR D/COMPRENSION MD6-8 USADO | 01.01.2019 | 31.03.2019 | 1 | UN | 9488.05
Santo Domingo | 1003568 | PIZON USADO | 01.01.2019 | 31.03.2019 | 5 | UN | 2679.2
Santo Domingo | 1003570 | CINTURON DE SEGURIDAD USADO | 01.01.2019 | 31.03.2019 | 16 | UN | 11750.72
Santo Domingo | 1003572 | BARRENA 5/8" PARA METAL | 01.01.2019 | 31.03.2019 | 5 | UN | 698.56
Santo Domingo | 1003573 | SECCIONAD.TRIPO.USADO TIPO ADNN 1600A.24 | 01.01.2019 | 31.03.2019 | 5 | UN | 18027.85
Santo Domingo | 1003574 | PARARRAYO USADO 8.4 KV | 01.01.2019 | 31.03.2019 | 8 | UN | 18130.88
Santo Domingo | 1003576 | DETECTOR DE FALLO USADO 25KV AC | 01.01.2019 | 31.03.2019 | 1 | UN | 4635.73
Santo Domingo | 1003577 | CAJA CENTRALIZACION PL75 USADA 50X75X30 | 01.01.2019 | 31.03.2019 | 1 | UN | 2060.32
Santo Domingo | 1003578 | RECLOSE USADO TIPO V6H 15KV. | 01.01.2019 | 31.03.2019 | 1 | UN | 10301.62
Santo Domingo | 1003579 | BANCO DE CONDENSADORES 3 X 100KVAR USADO | 01.01.2019 | 31.03.2019 | 2 | UN | 14238.48
Santo Domingo | 1003581 | INTERRUPTOR DEL MAGNEX 50KVA | 01.01.2019 | 31.03.2019 | 346 | UN | 1247527.22
Santo Domingo | 1003583 | ACEITERA | 01.01.2019 | 31.03.2019 | 4 | UN | 618.08
Santo Domingo | 1003584 | TORNILLO GUARDA CABO RECTO 3/4" X 14" | 01.01.2019 | 31.03.2019 | 72 | UN | 11867.76
Santo Domingo | 1003585 | CONECTOR PERNO PARTIDO CU.P/C 750MCM | 01.01.2019 | 31.03.2019 | 2 | UN | 1101.32
Santo Domingo | 1003586 | CONECTOR PERNO PARTIDO CU P/C.10-14 STR | 01.01.2019 | 31.03.2019 | 550 | UN | 6798
Santo Domingo | 1003587 | ESCALERA DE FIBRA DE VIDRIO DE 24'USADA | 01.01.2019 | 31.03.2019 | 2 | UN | 8185.68
Santo Domingo | 1003588 | TUERCA HEXAGONAL ACERO GALVANIZADO 3/8" | 01.01.2019 | 31.03.2019 | 4623 | UN | 18676.92
Santo Domingo | 1003591 | PODADORA DE RAMA USADA | 01.01.2019 | 31.03.2019 | 1 | UN | 222.93
Santo Domingo | 1003592 | ACESORIO P/EQUIPO P.A.T USADO | 01.01.2019 | 31.03.2019 | 2 | UN | 7828.2
Santo Domingo | 1003593 | CONECTOR PERNO PARTIDO CU.P/C 350MCM | 01.01.2019 | 31.03.2019 | 2 | UN | 299.16
Santo Domingo | 1003594 | ERTIGA PARA MANIOBRA 3 M.36 A 72.5 KV | 01.01.2019 | 31.03.2019 | 1 | UN | 27521.62
Santo Domingo | 1003595 | PERTIGA PARA MANIOBRA 3 M.72.A 225KV | 01.01.2019 | 31.03.2019 | 2 | UN | 3539.18
Santo Domingo | 1003600 | TRANSF.BAJA TENSION REC.2.4 15 KW.(BOUST | 01.01.2019 | 31.03.2019 | 1 | UN | 1876.37
Santo Domingo | 1003601 | CABLE DE CONTROL 16/6 HILOS | 01.01.2019 | 31.03.2019 | 800 | M | 62795.06
Santo Domingo | 1003606 | EMPALME P/CABLE CU 630MM2 15 KV. | 01.01.2019 | 31.03.2019 | 21 | UN | 586465.34
Santo Domingo | 1003607 | CURVA ELECTRICA EN PVC DIAMETRO 4" | 01.01.2019 | 31.03.2019 | 88 | UN | 18976.32
Santo Domingo | 1003611 | JUNTA PARA BRAZO DE TRANSFORMADORES | 01.01.2019 | 31.03.2019 | 342 | UN | 85500
Santo Domingo | 1003612 | BRAZO PARA TRANSFORMADORES (TA) | 01.01.2019 | 31.03.2019 | 344 | UN | 120400
Santo Domingo | 1003614 | TERMINAL D/COMP.BIME.P/C.CU 500MCM AWG | 01.01.2019 | 31.03.2019 | 10 | UN | 5643.3
Santo Domingo | 1003619 | CHUMACERA DE AC DIAM.2 1/2"X 8 X 4 1/2 | 01.01.2019 | 31.03.2019 | 18 | UN | 302400
Santo Domingo | 1003622 | CONEC.EN T P/C.AAAC 559,5 MCM DER.559.5 | 01.01.2019 | 31.03.2019 | 5 | UN | 11000
Santo Domingo | 1003623 | CONDULEX DE 3" | 01.01.2019 | 31.03.2019 | 121 | UN | 136502.4
Santo Domingo | 1003624 | CURVA ELECTRICA PVC DIAMETRO 6" | 01.01.2019 | 31.03.2019 | 7 | UN | 19097.12
Santo Domingo | 1003625 | CONEC.4 AGUJ.T/PALA AL P/C.4/0-477 MCM | 01.01.2019 | 31.03.2019 | 42 | UN | 35700
Santo Domingo | 1003626 | CONECTOR PALA AL.P/C.4/0-477 MCM | 01.01.2019 | 31.03.2019 | 55 | UN | 46750
Santo Domingo | 1003627 | CONECTOR 90º PALA AL.P/C.4/0-477 MCM | 01.01.2019 | 31.03.2019 | 105 | UN | 89980.8
Santo Domingo | 1003628 | CONECTOR A COMP.PALA AL.P/C.477 MCM | 01.01.2019 | 31.03.2019 | 143 | UN | 121550
Santo Domingo | 1003631 | ABRAZADERA MT METALICA DIAM. 4" | 01.01.2019 | 31.03.2019 | 10 | UN | 0
Santo Domingo | 1003637 | FUSIBLE T/BAYONETA 65A | 01.01.2019 | 31.03.2019 | 80 | UN | 61322.55
Santo Domingo | 1003638 | INTERRUPTOR 1250 A.17.5 KV | 01.01.2019 | 31.03.2019 | 6 | UN | 10324127.13
Santo Domingo | 1003665 | ETIQUETA PARA CT TIPO PAD MOUNTED | 01.01.2019 | 31.03.2019 | 908 | UN | 32530.73
Santo Domingo | 1003670 | CONECT.PALA 80MM A 90° A CABLE 630MCM | 01.01.2019 | 31.03.2019 | 30 | UN | 213000
Santo Domingo | 1003672 | TRANSF DE INTENS TPU 55,41,2000/1-5-5 | 01.01.2019 | 31.03.2019 | 6 | UN | 380357.28
Santo Domingo | 1003674 | BOTELLA DE VACIO P/INTERRUPTOR 3AF 1250A | 01.01.2019 | 31.03.2019 | 1 | UN | 133648.55
Santo Domingo | 1003676 | TRANSFORMADOR SECO 75KVA.480-120-208 | 01.01.2019 | 31.03.2019 | 1 | UN | 56658.88
Santo Domingo | 1003677 | INTERR-AUTOSEC.TELECON. 15KV.800AM | 01.01.2019 | 31.03.2019 | 29 | UN | 44904445.58
Santo Domingo | 1003678 | TT'S CAPACITIVO 145KV TIPO DGF145 | 01.01.2019 | 31.03.2019 | 1 | UN | 279755.13
Santo Domingo | 1003681 | CURVA ELECTRICA A 90° EN PVC DIAM. 3" | 01.01.2019 | 31.03.2019 | 60 | UN | 6563.39
Santo Domingo | 1003683 | AUTOVALVULA DE 120kV TIPO 3EP4-120-2PL3 | 01.01.2019 | 31.03.2019 | 2 | UN | 557173.32
Santo Domingo | 1003684 | TORNILLO ACERO INOXIDABLE HEX.3/4"X3" | 01.01.2019 | 31.03.2019 | 500 | UN | 66410
Santo Domingo | 1003685 | TUERCA HEXAGONAL ACERO INOX.3/4" | 01.01.2019 | 31.03.2019 | 506 | UN | 14071.86
Santo Domingo | 1003686 | LLAVIN D/SEGURIDAD PORTA PERNO P/PANELES | 01.01.2019 | 31.03.2019 | 15 | UN | 44203.26
Santo Domingo | 1003687 | REGISTRO DE LECTURA LCD | 01.01.2019 | 31.03.2019 | 3072 | UN | 1632543.74
Santo Domingo | 1003689 | FUSIBLE T/ARENA P/SECCIONADORA 8A. | 01.01.2019 | 31.03.2019 | 4 | UN | 19023.56
Santo Domingo | 1003691 | FUSIBLE T/ARENA P/SECCIONADORA 15A. | 01.01.2019 | 31.03.2019 | 6 | UN | 112400.31
Santo Domingo | 1003692 | FUSIBLE T/ARENA P/SECCIONADORA 20A. | 01.01.2019 | 31.03.2019 | 10 | UN | 43773.1
Santo Domingo | 1003695 | PLETINA DE COBRE 50X5MM | 01.01.2019 | 31.03.2019 | 2 | UN | 8055.5
Santo Domingo | 1003702 | ABRAZADERA TRIPLE D/SUJECIÓN AL P/C 630 | 01.01.2019 | 31.03.2019 | 1 | UN | 2222.71
Santo Domingo | 1003704 | TORNILLO ACERO INOX. C/HEX.5/8"X 3" | 01.01.2019 | 31.03.2019 | 139 | UN | 15346.99
Santo Domingo | 1003705 | TUERCA HEXAGONAL ACERO INOXIDABLE DE 5/8 | 01.01.2019 | 31.03.2019 | 1000 | UN | 25310
Santo Domingo | 1003706 | ARANDELA PLANA REDONDA ACERO INOX.5/8" | 01.01.2019 | 31.03.2019 | 476 | UN | 4417.28
Santo Domingo | 1003707 | ARANDELA D/PRESIÓN ACERO INOXIDABLE 3/4" | 01.01.2019 | 31.03.2019 | 1253 | UN | 20599.32
Santo Domingo | 1003708 | ARANDELA D/PRESIÓN ACERO INOX.5/8" | 01.01.2019 | 31.03.2019 | 114 | UN | 1394.22
Santo Domingo | 1003719 | TUERCA ACERO INOXIDABLE 5/16" | 01.01.2019 | 31.03.2019 | 86 | UN | 193.5
Santo Domingo | 1003723 | FUSIBLE DE 34.5 A 69 KV TIPO SMD-50 | 01.01.2019 | 31.03.2019 | 51 | UN | 62730
Santo Domingo | 1003728 | TRAF PADM 3Ø FIN LI 12.47KV/480-277V 500 | 01.01.2019 | 31.03.2019 | 2 | UN | 2517362.24
Santo Domingo | 1003729 | BARBIQUEJOS P/CASCOS DE SEGURIDAD | 01.01.2019 | 31.03.2019 | 460 | UN | 10810
Santo Domingo | 1003731 | TRASF.BAJA TENSION 30KVA 208-120-240V(BO | 01.01.2019 | 31.03.2019 | 1 | UN | 20229.13
Santo Domingo | 1003734 | ESCALERA DE FIBRA DE VIDRIO 20'USADA | 01.01.2019 | 31.03.2019 | 2 | UN | 4667.34
Santo Domingo | 1003738 | ABRAZADERA METALICA TIPO OMEGA DE 3/4" | 01.01.2019 | 31.03.2019 | 8 | UN | 44.08
Santo Domingo | 1003739 | CAJA DE 12 ACOM. (12 A 120V Y 6 A 240V | 01.01.2019 | 31.03.2019 | 245 | UN | 748479.9
Santo Domingo | 1003745 | BUSHING DE ALTA RECUPERADO | 01.01.2019 | 31.03.2019 | 166 | UN | 0
Santo Domingo | 1003748 | CABLE DE CONTROL 4 X 4 HILOS | 01.01.2019 | 31.03.2019 | 308 | M | 224106.96
Santo Domingo | 1003750 | SPRAY CONTACT CLEANER | 01.01.2019 | 31.03.2019 | 295 | UN | 137189.68
Santo Domingo | 1003754 | COUPLING EMT 2" | 01.01.2019 | 31.03.2019 | 28 | UN | 840
Santo Domingo | 1003757 | CURVA EMT DIAMETRO 2" | 01.01.2019 | 31.03.2019 | 6 | UN | 608.58
Santo Domingo | 1003762 | CONECTOR RECTO P/TUBO PVC DIAMETRO 6" | 01.01.2019 | 31.03.2019 | 1 | UN | 765
Santo Domingo | 1003763 | TERM D/COMP.BIME.P/C.CU 500MCM AWG DOBLE | 01.01.2019 | 31.03.2019 | 41 | UN | 16117.92
Santo Domingo | 1003767 | TAPA POLICARBONATO P/MEDIDORES SOCKET | 01.01.2019 | 31.03.2019 | 269 | UN | 179501.01
Santo Domingo | 1003768 | TORNILLO ACERO INOX.CAB.HEX.13MM X 3" | 01.01.2019 | 31.03.2019 | 579 | UN | 141348.67
Santo Domingo | 1003770 | ARANDELA DE PRESION ACERO INOX.13 MM. | 01.01.2019 | 31.03.2019 | 4161 | UN | 19723.14
Santo Domingo | 1003773 | TUERCA HEX.ACERO INOX.19MM ROSCA CORRIDA | 01.01.2019 | 31.03.2019 | 1105 | UN | 125456.29
Santo Domingo | 1003774 | ARANDELA DE PRESION ACERO INOX. 19 MM. | 01.01.2019 | 31.03.2019 | 388 | UN | 3491.04
Santo Domingo | 1003775 | ARANDELA PLANA ACERO INOX.19 MM | 01.01.2019 | 31.03.2019 | 1147 | UN | 7684.9
Santo Domingo | 1003776 | TORNILLO ACERO INOX.CAB.HEX.16 MM X 3" R | 01.01.2019 | 31.03.2019 | 274 | UN | 22248.8
Santo Domingo | 1003777 | TUERCA HEX.AC.INOX.ROSCA CORRIDA 16MM | 01.01.2019 | 31.03.2019 | 404 | UN | 9372.8
Santo Domingo | 1003778 | ARANDELA DE PRESION ACERO INOXIDABLE 16M | 01.01.2019 | 31.03.2019 | 2818 | UN | 20077.21
Santo Domingo | 1003779 | ARANDELA PLANA ACERO INOXIDABLE 16 MM | 01.01.2019 | 31.03.2019 | 3796 | UN | 20501.49
Santo Domingo | 1003780 | CABLE DE CONTROL 12 X 12 HILOS | 01.01.2019 | 31.03.2019 | 5588 | M | 1987647.13
Santo Domingo | 1003781 | MOD TWACS EMT-3C FORM 2S/240 P/MED CENTR | 01.01.2019 | 31.03.2019 | 378 | UN | 1051217.61
Santo Domingo | 1003782 | LUMINARIA DE AP DE SODIO 240/400W. | 01.01.2019 | 31.03.2019 | 29 | UN | 135169
Santo Domingo | 1003791 | TUBERIA FLEXIBLE LIQUID TIGHT DE 3" | 01.01.2019 | 31.03.2019 | 158.33 | UN | 108005.2
Santo Domingo | 1003792 | CAJA DE CENTRALIZACIÓN DE 30"X20"X5" | 01.01.2019 | 31.03.2019 | 22 | UN | 184800
Santo Domingo | 1003793 | CONEC. RECTO P/TUBERIA FLEX.LIQUID TIGH3 | 01.01.2019 | 31.03.2019 | 138 | UN | 105689.76
Santo Domingo | 1003796 | TUBO GALV.1/2" X 10' | 01.01.2019 | 31.03.2019 | 19845 | UN | 5791880
Santo Domingo | 1003797 | TUBO GALV. 2" X 10' | 01.01.2019 | 31.03.2019 | 0 | UN | 0
Santo Domingo | 1003798 | TRAFO PADM 3Ø FIN LI 4.16KV/480-277V 75K | 01.01.2019 | 31.03.2019 | 4 | UN | 1218675.56
Santo Domingo | 1003803 | BOLSA DE CANVA DE 18" X 8" P/GUANTES AIS | 01.01.2019 | 31.03.2019 | 5 | UN | 5630.4
Santo Domingo | 1003805 | TRANSF.BAJA TENSION 25KVA 2.4KV(BOUSTER) | 01.01.2019 | 31.03.2019 | 2 | UN | 48832.56
Santo Domingo | 1003806 | TANQUE SF6 GRANDE VACIO | 01.01.2019 | 31.03.2019 | 12 | UN | 4200
Santo Domingo | 1003807 | TANQUE SF6 PEQUEÑO VACIO | 01.01.2019 | 31.03.2019 | 11 | UN | 2750
Santo Domingo | 1003808 | CAJA DE MECANISMO TIPO 24-GI-25 USADA | 01.01.2019 | 31.03.2019 | 4 | UN | 48000
Santo Domingo | 1003810 | TRAFO PADM 3Ø FIN LI 12.47KV/480-277V 75 | 01.01.2019 | 31.03.2019 | 3 | UN | 928272.27
Santo Domingo | 1003813 | RUEDAS PARA TRANSFORMADOR 40KV | 01.01.2019 | 31.03.2019 | 4 | UN | 1000
Santo Domingo | 1003814 | CONECTOR TIPO T ALUMINIO PARA CABLE 1000 | 01.01.2019 | 31.03.2019 | 2 | UN | 7900
Santo Domingo | 1003815 | CONECTOR RECTO ALUMINIO PARA CABLE 1000M | 01.01.2019 | 31.03.2019 | 1 | UN | 3800
Santo Domingo | 1003816 | ABRAZADERA PARA TUBERIA FLEXIBLE DIAM.2" | 01.01.2019 | 31.03.2019 | 4 | UN | 320
Santo Domingo | 1003817 | ABRAZADERA PARA TUBERIA FLEXIBLE DIAM.1" | 01.01.2019 | 31.03.2019 | 92 | UN | 5336
Santo Domingo | 1003818 | ARANDELA PLANA GALVANIZADA DIAM.1 1/4" | 01.01.2019 | 31.03.2019 | 27 | UN | 529.2
Santo Domingo | 1003819 | ARANDELA PLANA GALVANIZADA DIAM.1" | 01.01.2019 | 31.03.2019 | 31 | UN | 790.5
Santo Domingo | 1003820 | CAJA DE MANDO PARA SECCIONADOR 145KV. | 01.01.2019 | 31.03.2019 | 1 | UN | 30600
Santo Domingo | 1003825 | TORNILLO MAQUINA AC.GALV.C.HEXAG. 5-8x2 | 01.01.2019 | 31.03.2019 | 3822 | UN | 92191.43
Santo Domingo | 1003827 | TORNILLO CABEZA HEX.AC GALV.5/8"X 2 1/2 | 01.01.2019 | 31.03.2019 | 3 | UN | 99
Santo Domingo | 1003830 | TUERCA GALVANIZADA DIAM.21MM | 01.01.2019 | 31.03.2019 | 39 | UN | 1209
Santo Domingo | 1003832 | TARUGO PLASTICO DE 5-16’’ X 2’’ | 01.01.2019 | 31.03.2019 | 8790 | UN | 7044.7
Santo Domingo | 1003833 | TUERCA HEXAGONAL ACERO GALV.DIAM.1" | 01.01.2019 | 31.03.2019 | 11 | UN | 352
Santo Domingo | 1003834 | ARANDELA PLANA ACERO GALV.DIAM.1/8" | 01.01.2019 | 31.03.2019 | 14 | UN | 133
Santo Domingo | 1003835 | TORN CAB HEX. ACERO GALV.5/8"X 5 1/2 | 01.01.2019 | 31.03.2019 | 4 | UN | 312
Santo Domingo | 1003836 | TORNILLO CABEZA HEX.AC GALV.3/4"X 2 1/2 | 01.01.2019 | 31.03.2019 | 4 | UN | 160
Santo Domingo | 1003837 | TORNILLO CABEZA HEX.ACERO GALV.3/4"X 3" | 01.01.2019 | 31.03.2019 | 247 | UN | 10374
Santo Domingo | 1003841 | CONECTOR DOBLE VIA ALUMINIO PARA CAB 4/0 | 01.01.2019 | 31.03.2019 | 1 | UN | 950
Santo Domingo | 1003842 | CONECTOR RECTO TIPO PALA AL.P/CABLE 477M | 01.01.2019 | 31.03.2019 | 1 | UN | 2850
Santo Domingo | 1003845 | TRAFO TIP POST MONO 1BOR AUT 12.5KV 37.5 | 01.01.2019 | 31.03.2019 | 3 | UN | 179780.2
Santo Domingo | 1003847 | TRANSF 1Ø AUT ANT 37.5KVA 7.2 120/240 RN | 01.01.2019 | 31.03.2019 | 10 | UN | 297322.24
Santo Domingo | 1003859 | CONTADOR POLIFASICO FORM-9A/10A CL20 | 01.01.2019 | 31.03.2019 | 663 | UN | 2279760
Santo Domingo | 1003861 | TUBO IMC 10' X 6" DE DIAMETRO | 01.01.2019 | 31.03.2019 | 7 | UN | 40914.86
Santo Domingo | 1003862 | FUSIBLE T/ARENA P/SECCIONADORA 30 A | 01.01.2019 | 31.03.2019 | 12 | UN | 104359.2
Santo Domingo | 1003864 | BANCO DE CONDENSADORES 3 X 50 KVAR | 01.01.2019 | 31.03.2019 | 0 | UN | 0
Santo Domingo | 1003865 | MEDIDOR IND BOTTOM PLC CL20 2HILOS | 01.01.2019 | 31.03.2019 | 14 | UN | 187036.99
Santo Domingo | 1003866 | BANCO DE CONDENS. 3 X 100 KVAR 2.4KV | 01.01.2019 | 31.03.2019 | 5 | UN | 477254.16
Santo Domingo | 1003867 | REGULADOR DE TENSION 250KVA, 7.6KV | 01.01.2019 | 31.03.2019 | 2 | UN | 1807134.6
Santo Domingo | 1003868 | REGULADOR DE TENSION 167KVA, 7.6KV | 01.01.2019 | 31.03.2019 | 6 | UN | 4039135.68
Santo Domingo | 1003871 | BANCO DE CONDENS. 3 X 200 KVAR 2.4KV | 01.01.2019 | 31.03.2019 | 5 | UN | 502247.52
Santo Domingo | 1003873 | TERMINAL ATORNILLABLE DE INTE P/C.630 | 01.01.2019 | 31.03.2019 | 8 | UN | 14400
Santo Domingo | 1003874 | GARRA PARA DESMONTAJE TUBO PORTAFUSIBLE | 01.01.2019 | 31.03.2019 | 13 | UN | 49850.71
Santo Domingo | 1003875 | SECCIONAD. CUCH. 1 ENTR/2 SAL 15kV600A | 01.01.2019 | 31.03.2019 | 5 | UN | 2843170.1
Santo Domingo | 1003876 | SECCIONADOR AUTOMATICO ELECT.15kV200A | 01.01.2019 | 31.03.2019 | 5 | UN | 138905.05
Santo Domingo | 1003881 | TORNILLO DE EXPANSIÓN AC GALVAN 3-4''X7 | 01.01.2019 | 31.03.2019 | 156 | UN | 83650.51
Santo Domingo | 1003882 | BORNA PARA INTERRUPTOR MARCA ABB TIPO R | 01.01.2019 | 31.03.2019 | 3 | UN | 150466.5
Santo Domingo | 1003883 | CAPSULA DE CONTAC AL VACÍO INTERR.ABB | 01.01.2019 | 31.03.2019 | 3 | UN | 395907.42
Santo Domingo | 1003885 | TERMINAL COMP. T/PIN CORTO COND. 4/0 AWG | 01.01.2019 | 31.03.2019 | 1669 | UN | 566347.67
Santo Domingo | 1003886 | FUSIBLE P/LUMINARIA DE 200A. 250V.AC 10K | 01.01.2019 | 31.03.2019 | 1572 | UN | 16191.6
Santo Domingo | 1003890 | SOPORTE PARA TUBERIA DE METAL DE 1'X 1/2 | 01.01.2019 | 31.03.2019 | 6 | UN | 2880
Santo Domingo | 1003891 | TRAFOS INT.1-5A.0,6KV CL.2 15VA NO TOROI | 01.01.2019 | 31.03.2019 | 31 | UN | 108336.32
Santo Domingo | 1003892 | SET DE ARO DE SEGURIDAD PARA PERNO Y PER | 01.01.2019 | 31.03.2019 | 1 | UN | 802.22
Santo Domingo | 1003893 | VARILLA DE TIERRA HELICOIDAL PARA PTA 6 | 01.01.2019 | 31.03.2019 | 23 | UN | 94392
Santo Domingo | 1003894 | PAT SOTERR.TRIFA.15KV.FRENTE MUERTO T/CO | 01.01.2019 | 31.03.2019 | 11 | UN | 265100
Santo Domingo | 1003895 | PAT SOTERR.TRIFA.15KV.FRENTE VIVO TIPO G | 01.01.2019 | 31.03.2019 | 8 | UN | 169320
Santo Domingo | 1003896 | PAT SOTERR.MONOF.15KV.FRENTE MUERTO T/CO | 01.01.2019 | 31.03.2019 | 7 | UN | 67830
Santo Domingo | 1003897 | PAT SOTERR.MONOF.15KV.FRENTE MUERTO T/BO | 01.01.2019 | 31.03.2019 | 29 | UN | 348996.15
Santo Domingo | 1003899 | BARRENA SALOMONICA LONG.5/8" X 20" | 01.01.2019 | 31.03.2019 | 1 | UN | 1002.27
Santo Domingo | 1003901 | PLACA DE MONTAJE DE M. P/PANEL CRN86/200 | 01.01.2019 | 31.03.2019 | 7 | UN | 11375.91
Santo Domingo | 1003902 | TUERCA HEXAGONAL ACERO GALV.5/16" | 01.01.2019 | 31.03.2019 | 102 | UN | 229.5
Santo Domingo | 1003903 | ARANDELA PLANA ACERO INOXIDABLE 1/4" | 01.01.2019 | 31.03.2019 | 60 | UN | 58.8
Santo Domingo | 1003905 | ARANDELA DE PRESION ACERO INOXIDABLE 3/8 | 01.01.2019 | 31.03.2019 | 112 | UN | 148.96
Santo Domingo | 1003906 | TERMINAL DE COMP ALUMNIO P/CABLE 500 | 01.01.2019 | 31.03.2019 | 2 | UN | 1508.38
Santo Domingo | 1003908 | CONEC. MECAN. TIPO T CU P/CABLE 4/0-2/0 | 01.01.2019 | 31.03.2019 | 37 | UN | 29970
Santo Domingo | 1003910 | BOTELLA DE NITROGENO EXTRA SECO | 01.01.2019 | 31.03.2019 | 12 | UN | 500733
Santo Domingo | 1003912 | BASE CL 200 RESID.FORM-2S C/PERNO D/SEGU | 01.01.2019 | 31.03.2019 | 12879 | UN | 16313984.09
Santo Domingo | 1003913 | CONTADOR REC.240V.CL-200 3H.TWACS | 01.01.2019 | 31.03.2019 | 1044 | UN | 1044
Santo Domingo | 1003915 | CONECTOR TIPO CODO REF.# LE215B09BGCD | 01.01.2019 | 31.03.2019 | 108 | UN | 197532
Santo Domingo | 1003916 | FUSIBLE CERAMICA DE 25AMPS. | 01.01.2019 | 31.03.2019 | 2 | UN | 14075.68
Santo Domingo | 1003917 | FUSIBLE DE CERAMICA 31.5 A. | 01.01.2019 | 31.03.2019 | 5 | UN | 34877.85
Santo Domingo | 1003919 | FUSIBLE CERAMICA 40 A. PART Nº 30.231.1 | 01.01.2019 | 31.03.2019 | 4 | UN | 26362.84
Santo Domingo | 1003920 | REDUCCIONES BUSHING 2" X 1" GALVANIZADA | 01.01.2019 | 31.03.2019 | 573 | UN | 48308.86
Santo Domingo | 1003921 | CONEC. A PRU. DE AGUA P/C.8/2 ROSC.1 1/4 | 01.01.2019 | 31.03.2019 | 98 | UN | 10361.54
Santo Domingo | 1003922 | MOD.DE TRANSF.TRIF.4.16 KV R.50 /100 a5A | 01.01.2019 | 31.03.2019 | 4 | UN | 523154.17
Santo Domingo | 1003924 | TORN TIRAF.AC.GALV.CAB.HEX 5/16"X2"5/16 | 01.01.2019 | 31.03.2019 | 69418 | UN | 283225.44
Santo Domingo | 1003925 | TORNILLO TIRAF.AC.GAL.CAB.HEX.3/8"X2"3/4 | 01.01.2019 | 31.03.2019 | 635 | UN | 5772.15
Santo Domingo | 1003927 | CINCEL 3/4" X 12" | 01.01.2019 | 31.03.2019 | 1 | UN | 90.1
Santo Domingo | 1003928 | TERMINAL TIPO BULON BIMETALICO 1/0 A 500 | 01.01.2019 | 31.03.2019 | 72 | UN | 123552
Santo Domingo | 1003929 | BARRENA PARA METAL 5/32" | 01.01.2019 | 31.03.2019 | 1 | UN | 54.21
Santo Domingo | 1003932 | FUSIBLE CER 31.5 AMPS.30 221 13.31.5 | 01.01.2019 | 31.03.2019 | 2 | UN | 20143.34
Santo Domingo | 1003934 | CONECT.BRONCE SOP. SOBRE AISL TUBO P 2 | 01.01.2019 | 31.03.2019 | 3 | UN | 10974.36
Santo Domingo | 1003935 | CONECT.BRONCE SOPORTE SOBRE AISL TUBO P3 | 01.01.2019 | 31.03.2019 | 6 | UN | 22170
Santo Domingo | 1003936 | CONECTOR BR T/TUBO DE 2"A PALA 80X80MM | 01.01.2019 | 31.03.2019 | 3 | UN | 16942.86
Santo Domingo | 1003940 | CONEC.BR SOPORTE CABLE PASAN 1250-1500 M | 01.01.2019 | 31.03.2019 | 5 | UN | 24559
Santo Domingo | 1003942 | CONEC A 90ºCU D. C/500-1500MCM A P.80X80 | 01.01.2019 | 31.03.2019 | 14 | UN | 113701.98
Santo Domingo | 1003943 | CONEC.CU REC D C/500-1500MCM P 80X80M | 01.01.2019 | 31.03.2019 | 18 | UN | 149082.48
Santo Domingo | 1003944 | GRASA COMPUESTA P/CONEXION D/ALTA TEMPAR | 01.01.2019 | 31.03.2019 | 228 | G/L | 284304.6
Santo Domingo | 1003945 | GRASA INHIBIDORA DE CORROSION | 01.01.2019 | 31.03.2019 | 88 | CTO | 109731.6
Santo Domingo | 1003950 | CUCHILLAS BY-PASS 15kV 600A | 01.01.2019 | 31.03.2019 | 24 | UN | 875701.4
Santo Domingo | 1003951 | ARANDELA PRESIÓN AC.GALV. 1-2 | 01.01.2019 | 31.03.2019 | 23 | UN | 46.91
Santo Domingo | 1003957 | MEDIDOR 240 V, TELEM PLC 3H T-SOCKET | 01.01.2019 | 31.03.2019 | 6632 | UN | 40913687.08
Santo Domingo | 1003963 | TUBO PORTAFUSIBLE EXPU. ROMPE ARCO 15KV | 01.01.2019 | 31.03.2019 | 257 | UN | 430304.7
Santo Domingo | 1003964 | INT. VD4M1712-31,1250A, 17.5KV, 31.5KA | 01.01.2019 | 31.03.2019 | 2 | UN | 1824568.4
Santo Domingo | 1003966 | TRANSF.DE POTENCIA 16-20 MVA, 69/12.5 KV | 01.01.2019 | 31.03.2019 | 1 | UN | 26319452.97
Santo Domingo | 1003968 | MEDIDOR IND BOTTOM PLC CL20 3HILOS | 01.01.2019 | 31.03.2019 | 146 | UN | 2244263.51
Santo Domingo | 1003969 | CONTADOR POLIFASICO F-9A/10A CL20 BAJA T | 01.01.2019 | 31.03.2019 | 13 | UN | 327252.67
Santo Domingo | 1003974 | TRANSF TP MONOF 25KVA 7200 240/480V R.E. | 01.01.2019 | 31.03.2019 | 2 | UN | 101333.99
Santo Domingo | 1003980 | MóDULO TWACS IMT 240V | 01.01.2019 | 31.03.2019 | 1053 | UN | 565824.34
Santo Domingo | 1003984 | FUDENTE P/SOLD. TIPO CADWELD | 01.01.2019 | 31.03.2019 | 1189 | UN | 381723.33
Santo Domingo | 1003986 | PERNO REVPRO ACERO INOXIDABLE. | 01.01.2019 | 31.03.2019 | 1174 | UN | 368823.84
Santo Domingo | 1003988 | CONTADOR TWACS CON PERFILES | 01.01.2019 | 31.03.2019 | 28 | UN | 703573.46
Santo Domingo | 1003990 | CAJA DE CABLE PARA SECCIONADORA SE6 | 01.01.2019 | 31.03.2019 | 5 | UN | 55535.3
Santo Domingo | 1003991 | TERMINACION PARA SECCIONADORA SE6 | 01.01.2019 | 31.03.2019 | 5 | UN | 82565.8
Santo Domingo | 1003995 | TRANSF.DE INTENSIDAD 800/1-1-1A 1.2 95 | 01.01.2019 | 31.03.2019 | 9 | UN | 285863.76
Santo Domingo | 1003996 | CONEC.P/TARJETA METRI Y ELECT.MEDIDOR CE | 01.01.2019 | 31.03.2019 | 6600 | UN | 1003193.4
Santo Domingo | 1003997 | TRANSF TP MONOF 333KVA 7200 120/208 R.N. | 01.01.2019 | 31.03.2019 | 2 | UN | 504136
Santo Domingo | 1004000 | BAQUELITA CL 200 INDUSTRIAL FORM-16S | 01.01.2019 | 31.03.2019 | 571 | UN | 443529.25
Santo Domingo | 1004006 | CAJA P/INST. MODULO TWACS 170x170x80MM | 01.01.2019 | 31.03.2019 | 1092 | UN | 256936.68
Santo Domingo | 1004007 | ARMARIO METALICO PARA MEDIDA INDIRECTA | 01.01.2019 | 31.03.2019 | 206 | UN | 3438189.6
Santo Domingo | 1004009 | MANGUITO CU A COMPRESION P/CONDUCTOR 630 | 01.01.2019 | 31.03.2019 | 7 | UN | 29598.52
Santo Domingo | 1004013 | BORNA DE A.T. COMPLETA TRAFO 24/30MVA. | 01.01.2019 | 31.03.2019 | 1 | UN | 104298.68
Santo Domingo | 1004014 | BORNA DEL NEUTRO COMPLETA 30/40MVA. | 01.01.2019 | 31.03.2019 | 1 | UN | 9069.45
Santo Domingo | 1004015 | BORNA DEL NEUTRO COMPLETA 24/30MVA. | 01.01.2019 | 31.03.2019 | 1 | UN | 9069.45
Santo Domingo | 1004016 | BORNA DE B.T. COMPLETA 30/40MVA. | 01.01.2019 | 31.03.2019 | 5 | UN | 68020.9
Santo Domingo | 1004017 | BORNA DE B.T. COMPLETA 24/30MVA. | 01.01.2019 | 31.03.2019 | 1 | UN | 13604.18
Santo Domingo | 1004018 | BORNA DEL TERCIARIO COMPLETA 30/40MVA. | 01.01.2019 | 31.03.2019 | 3 | UN | 9069.45
Santo Domingo | 1004019 | BORNA DEL TERCIARIO COMPLETA 24/30MVA. | 01.01.2019 | 31.03.2019 | 1 | UN | 9069.45
Santo Domingo | 1004020 | JUEGO CPL. DE EMPACADURAS 30/40 MVA | 01.01.2019 | 31.03.2019 | 1 | UN | 68020.88
Santo Domingo | 1004021 | JUEGO CPL. DE EMPACADURAS 24/30 MVA | 01.01.2019 | 31.03.2019 | 1 | UN | 54416.7
Santo Domingo | 1004022 | RELÉ BUCHHOLZ 30/40MVA. | 01.01.2019 | 31.03.2019 | 3 | UN | 176854.29
Santo Domingo | 1004023 | RELÉ BUCHHOLZ 24/30MVA. | 01.01.2019 | 31.03.2019 | 2 | UN | 117902.86
Santo Domingo | 1004024 | INDICADOR TEMPERATURA ACEITE 30/40MVA. | 01.01.2019 | 31.03.2019 | 1 | UN | 99763.95
Santo Domingo | 1004025 | INDICADOR DE TEMPERATURA ACEITE 24/30MVA | 01.01.2019 | 31.03.2019 | 1 | UN | 99763.95
Santo Domingo | 1004026 | RELÉ DE PROTECCIÓN CAMBIADOR TOMAS 30/40 | 01.01.2019 | 31.03.2019 | 1 | UN | 113368.13
Santo Domingo | 1004027 | RELÉ DE PROTECCIÓN CAMBIADOR TOMAS 24/30 | 01.01.2019 | 31.03.2019 | 1 | UN | 113368.13
Santo Domingo | 1004028 | INDICADOR DE TEMPERATURA DEVANADO 30/40M | 01.01.2019 | 31.03.2019 | 1 | UN | 99763.95
Santo Domingo | 1004029 | INDICADOR DE TEMPERATURA DEVANADO 24/30M | 01.01.2019 | 31.03.2019 | 1 | UN | 99763.95
Santo Domingo | 1004033 | EMPALME AUT TENSION PLENA COND.1/0 AWG(R | 01.01.2019 | 31.03.2019 | 268 | UN | 171737.2
Santo Domingo | 1004037 | BAQUELITA CL 200 RESIDENCIAL FORMA 2S | 01.01.2019 | 31.03.2019 | 16672 | UN | 7039084.48
Santo Domingo | 1004038 | ABRAZADERA UNITRON TUBO 2'' | 01.01.2019 | 31.03.2019 | 23492 | UN | 412996.99
Santo Domingo | 1004041 | TERMINAL DE COMPRESION DE COBRE P/C 600M | 01.01.2019 | 31.03.2019 | 36 | UN | 59505.84
Santo Domingo | 1004042 | FLEJE DIAG. PERFIL L ACERO GALV. DE 124 | 01.01.2019 | 31.03.2019 | 3 | UN | 3180.42
Santo Domingo | 1004044 | TARUGO PLASTICO P/TORNILLO 3/8’’X1 1/2’’ | 01.01.2019 | 31.03.2019 | 191992 | UN | 487113.64
Santo Domingo | 1004046 | MED C-PERF 0.5S INT. DNP 3.0 ETH | 01.01.2019 | 31.03.2019 | 35 | UN | 5953100
Santo Domingo | 1004048 | RESISTENCIA DE 0.25 OHMIOS 6VA. | 01.01.2019 | 31.03.2019 | 8 | UN | 116640.64
Santo Domingo | 1004049 | RESISTENCIA DE O.8 OHMIOS 8VA. | 01.01.2019 | 31.03.2019 | 6 | UN | 87480.48
Santo Domingo | 1004050 | RIEL DE BARRA UNITRON 1 3/4" X 1 3/4" | 01.01.2019 | 31.03.2019 | 2097 | UN | 1216665.51
Santo Domingo | 1004056 | INTERRUPTOR TERMOMAG. 3P 2 A | 01.01.2019 | 31.03.2019 | 40 | UN | 22550.27
Santo Domingo | 1004059 | TRANSF DE POTENCIA 40-50 MVA 138/12.5 KV | 01.01.2019 | 31.03.2019 | 2 | UN | 75038971.02
Santo Domingo | 1004063 | TRANSF TP MONOF 25KVA 7200 120/240V R.E. | 01.01.2019 | 31.03.2019 | 5 | UN | 0
Santo Domingo | 1004064 | TRANSF TP MONOF 37.5KVA 7200 120/240 R.E | 01.01.2019 | 31.03.2019 | 1 | UN | 0
Santo Domingo | 1004073 | PARARRAYO DISTRIBUCIÓN POLIM. 9KV. 10KA | 01.01.2019 | 31.03.2019 | 6797 | UN | 7663173.17
Santo Domingo | 1004077 | SELLO DOBLE ANCLA COLOR AMARILLO | 01.01.2019 | 31.03.2019 | 132417 | UN | 1046527.01
Santo Domingo | 1004078 | SELLO DE SEGURIDAD PARA LABORATORIO | 01.01.2019 | 31.03.2019 | 1284796 | UN | 10316125.99
Santo Domingo | 1004080 | SELLO DOBLE ANCLA COLOR MARRÓN | 01.01.2019 | 31.03.2019 | 1568 | UN | 12580.01
Santo Domingo | 1004081 | SELLO DOBLE ANCLA COLOR MORADO | 01.01.2019 | 31.03.2019 | 896177 | UN | 2973854.88
Santo Domingo | 1004082 | SELLO DOBLE ANCLA COLOR NARANJA | 01.01.2019 | 31.03.2019 | 463109 | UN | 3636377.36
Santo Domingo | 1004083 | SELLO DOBLE ANCLA COLOR ROJO | 01.01.2019 | 31.03.2019 | 61550 | UN | 485204.2
Santo Domingo | 1004091 | CONECTOR ELÁSTICO TIPO CUÑA 4/0AWG-2/0AW | 01.01.2019 | 31.03.2019 | 2316 | UN | 191360.6
Santo Domingo | 1004092 | CONECTOR ELÁSTICO TIPO CUÑA 2/0AWG-2/0AW | 01.01.2019 | 31.03.2019 | 786 | UN | 98502.04
Santo Domingo | 1004095 | TUERCA OJO GUARDAC INCLINADO TORN 5-8 | 01.01.2019 | 31.03.2019 | 1128 | UN | 61873.3
Santo Domingo | 1004099 | TORNILLO MAQUINA AC. GALV.C.HEXAG.1-2X2 | 01.01.2019 | 31.03.2019 | 4966 | UN | 88891.4
Santo Domingo | 1004102 | TARUGO DE EXPANSION HILTI HDI 3/4" | 01.01.2019 | 31.03.2019 | 40 | UN | 5000
Santo Domingo | 1004103 | FUSIBLE TIPO ARENA P/SECCIONADORA 300A. | 01.01.2019 | 31.03.2019 | 10 | UN | 0
Santo Domingo | 1004104 | TERMINAL AISL.VERDE P/C.10-12 TIPO PIN | 01.01.2019 | 31.03.2019 | 48 | UN | 156
Santo Domingo | 1004109 | TRANSF.DE INTENSIDAD R.200/400.5 600V.60 | 01.01.2019 | 31.03.2019 | 2 | UN | 7034.18
Santo Domingo | 1004110 | PLATAFORMA ALUMINIO HEAVY DUTY 18' 3700 | 01.01.2019 | 31.03.2019 | 2 | UN | 150813.72
Santo Domingo | 1004112 | TRANSFORMADOR DE INTENSIDAD 15 KV 400.1 | 01.01.2019 | 31.03.2019 | 15 | UN | 4489.35
Santo Domingo | 1004117 | EMPALME D/EXTER.P/C.RHZ1 36/66 KV 1X300 | 01.01.2019 | 31.03.2019 | 3 | UN | 278660.7
Santo Domingo | 1004119 | CONECTOR CU T/ PALA P/TUBO 1"PLETINA 40 | 01.01.2019 | 31.03.2019 | 1 | UN | 0
Santo Domingo | 1004121 | BOBINA 120V. DC A 800A. | 01.01.2019 | 31.03.2019 | 1 | UN | 0
Santo Domingo | 1004122 | GRAPA CU REC.PARA CABLE 477 | 01.01.2019 | 31.03.2019 | 5 | UN | 0
Santo Domingo | 1004123 | BOBINA DE CIERRE 400A. | 01.01.2019 | 31.03.2019 | 7 | UN | 0
Santo Domingo | 1004124 | VOLTIMETRO CAMSCO GRADUADO DE 0-600V. | 01.01.2019 | 31.03.2019 | 1 | UN | 0
Santo Domingo | 1004125 | CONECTOR A 90º AL REC.PARA CABLE 477 | 01.01.2019 | 31.03.2019 | 2 | UN | 0
Santo Domingo | 1004126 | CONECTOR A 90°CU PALA CABLE 4/0-477 | 01.01.2019 | 31.03.2019 | 5 | UN | 0
Santo Domingo | 1004127 | TERMINAL CABLE 95MM2 AL 12,8MM DIAMETRO | 01.01.2019 | 31.03.2019 | 25 | UN | 0
Santo Domingo | 1004129 | BOBINA 120VDC 800A. | 01.01.2019 | 31.03.2019 | 1 | UN | 0
Santo Domingo | 1004130 | BOBINA DE CIERRE 44.5 OMNIOS | 01.01.2019 | 31.03.2019 | 1 | UN | 0
Santo Domingo | 1004131 | MANGA DE EMP. AL PLENA TRACC. P/C 500MCM | 01.01.2019 | 31.03.2019 | 41 | UN | 0
Santo Domingo | 1004132 | CABLE ACERO COBREADO DESNUDO #2 AWG 7 HI | 01.01.2019 | 31.03.2019 | 26.9 | M | 3319.1
Santo Domingo | 1004133 | BUSHING TRANSFORMADOR DE ALTA 72.5KV.800 | 01.01.2019 | 31.03.2019 | 2 | UN | 0
Santo Domingo | 1004134 | PARARRAYO ABB 18KV MCOV/15.3KV | 01.01.2019 | 31.03.2019 | 2 | UN | 0
Santo Domingo | 1004136 | BUSHING TRENCH FR TRANSF.BAJA 72.5KV800A | 01.01.2019 | 31.03.2019 | 2 | UN | 0
Santo Domingo | 1004137 | BORNA DE BT PARA TRANSFORMADOR EFACEC | 01.01.2019 | 31.03.2019 | 2 | UN | 0
Santo Domingo | 1004138 | BUSHING AT HAEFELY TRENCH 52KV 800A. | 01.01.2019 | 31.03.2019 | 1 | UN | 0
Santo Domingo | 1004139 | REDUCCIÓN PVC DE 6" X 4" | 01.01.2019 | 31.03.2019 | 1 | UN | 0
Santo Domingo | 1004144 | FUSIBLE DE EXPULSIÓN 10 A TIPO T | 01.01.2019 | 31.03.2019 | 195 | UN | 10909.44
Santo Domingo | 1004145 | FUSIBLE DE EXPULSIÓN 20 A TIPO T | 01.01.2019 | 31.03.2019 | 29 | UN | 2544.97
Santo Domingo | 1004146 | BASE PARA RELE AUXILIAR DE 14 PIN | 01.01.2019 | 31.03.2019 | 46 | UN | 13971.68
Santo Domingo | 1004148 | BRIDA DE SUJECION PLASTICA 5 mm X 152 mm | 01.01.2019 | 31.03.2019 | 756389 | UN | 796886.39
Santo Domingo | 1004152 | PANEL 240V 4 TERMIALES 12/14 HUEC BOTTOM | 01.01.2019 | 31.03.2019 | 1 | UN | 99654.54
Santo Domingo | 1004161 | PANEL 208V 5 TERMIALES 12/14 HUEC SOCKET | 01.01.2019 | 31.03.2019 | 20 | UN | 1287854.36
Santo Domingo | 1004171 | MOLDE P/SOLD. VARILLA 5/8 - CABLE 4/0 | 01.01.2019 | 31.03.2019 | 8 | UN | 24417.51
Santo Domingo | 1004172 | BORNA MT TRASFO SIEMMES | 01.01.2019 | 31.03.2019 | 1 | UN | 0
Santo Domingo | 1004177 | CABLE DE CONTROL SJTW 10 X 4 HILOS | 01.01.2019 | 31.03.2019 | 1642 | M | 258220.92
Santo Domingo | 1004186 | INTERRUPTOR TERMOMAG. 1P 50A | 01.01.2019 | 31.03.2019 | 64 | UN | 3776
Santo Domingo | 1004187 | TRANSF. INTENS.0.6KV REL.1000-2000/5 REC | 01.01.2019 | 31.03.2019 | 1 | UN | 0
Santo Domingo | 1004190 | CAJA PROTECCIÓN BT TRANSFORMADOR T/ POST | 01.01.2019 | 31.03.2019 | 124 | UN | 399276.6
Santo Domingo | 1004191 | TRANSF DE INTENSIDAD RECU.CXE--200-400 | 01.01.2019 | 31.03.2019 | 1 | UN | 0
Santo Domingo | 1004192 | TRANSF TP 2BORN AUT 25KVA 2.4 120/240 RN | 01.01.2019 | 31.03.2019 | 1 | UN | 38827.92
Santo Domingo | 1004196 | INTERRUPTOR TERMOM. PT. 2P 150A | 01.01.2019 | 31.03.2019 | 455 | UN | 1024987.92
Santo Domingo | 1004197 | INTERRUPTOR TERMOMAGNETICO 2P 200A | 01.01.2019 | 31.03.2019 | 1508 | UN | 3855488.52
Santo Domingo | 1004198 | INTERRUPTOR TERMOM. PT. 2P 100A | 01.01.2019 | 31.03.2019 | 171 | UN | 164884.46
Santo Domingo | 1004202 | MOD.TRANSF TRIF.2.4-4.16 KV. R.200-400/5 | 01.01.2019 | 31.03.2019 | 11 | UN | 1565144.62
Santo Domingo | 1004203 | CABLE DE CONTROL SJTW 8 X 4 HILOS | 01.01.2019 | 31.03.2019 | 5563 | M | 1085347.97
Santo Domingo | 1004204 | CABLE DE CONTROL SJTW 8 X 2 HILOS | 01.01.2019 | 31.03.2019 | 670 | M | 74336.59
Santo Domingo | 1004205 | TORNILLO AC.GALV. CON OJO.C.T.5/8X14 | 01.01.2019 | 31.03.2019 | 108 | UN | 18301.8
Santo Domingo | 1004206 | PERNO ROSCA CORRIDA AC.GALV. 5/8"X20 | 01.01.2019 | 31.03.2019 | 1655 | UN | 44072.65
Santo Domingo | 1004208 | KIT DE BLINDAJE ELECTRICO | 01.01.2019 | 31.03.2019 | 386 | UN | 809561.7
Santo Domingo | 1004210 | TORNILLO TIRAFONDO AC GALVAN 5-16'' X 1' | 01.01.2019 | 31.03.2019 | 227690 | UN | 604837.7
Santo Domingo | 1004212 | TUBO DE ACERO GALVANIZADO 1/2`` X 6`` | 01.01.2019 | 31.03.2019 | 30682 | UN | 8954767.61
Santo Domingo | 1004213 | CABLE DE ACERO COBREADO #6 AWG 3 HILOS | 01.01.2019 | 31.03.2019 | 339217.12 | M | 15771409.03
Santo Domingo | 1004214 | TARUGO PLASTICO P/TORNILLO 5/16’’ X 2’’ | 01.01.2019 | 31.03.2019 | 92423 | UN | 80980.39
Santo Domingo | 1004215 | CAJA P/MEDIDOR POLICARBONATO C/BREA 50A | 01.01.2019 | 31.03.2019 | 11380 | UN | 4304362.79
Santo Domingo | 1004216 | CAJA P/MEDIDOR POLICARBONATO C/BREA 40A | 01.01.2019 | 31.03.2019 | 17745 | UN | 6710464.61
Santo Domingo | 1004217 | PERNOS SEGURI CABEZA MAGNET TRES ESFERA | 01.01.2019 | 31.03.2019 | 44252 | UN | 4357858.72
Santo Domingo | 1004222 | CAJA P/MEDIDOR POLICARBONATO | 01.01.2019 | 31.03.2019 | 9229 | UN | 3737530.64
Santo Domingo | 1004224 | TORNILLO TIRAFONDO C/OJO 5-16'' X1- 1-2" | 01.01.2019 | 31.03.2019 | 29954 | UN | 0
Santo Domingo | 1004225 | CONECTOR RECTO (HUB) IMC P TUBO DE 1/2 | 01.01.2019 | 31.03.2019 | 99380 | UN | 5054069.18
Santo Domingo | 1004226 | CONDUCTOR CONCENTRICO 2XN§10 COBRE | 01.01.2019 | 31.03.2019 | 23830 | M | 1582876.05
Santo Domingo | 1004228 | INTERRUPTOR TERMOM. PT. 3P 300A | 01.01.2019 | 31.03.2019 | 415 | UN | 2485619.55
Santo Domingo | 1004229 | INTERRUPTOR TERMOM. PT. 4P 400A | 01.01.2019 | 31.03.2019 | 119 | UN | 744373.68
Santo Domingo | 1004230 | GRILLETE NORMAL RECTO 5/8" | 01.01.2019 | 31.03.2019 | 42 | UN | 4276.02
Santo Domingo | 1004231 | SOPORTE PARA SECCIONADOR FUSIBLE EN POST | 01.01.2019 | 31.03.2019 | 16 | UN | 4852.96
Santo Domingo | 1004232 | SOPORTE TRANSFORMADOR MONOFASICO TIPO PO | 01.01.2019 | 31.03.2019 | 151 | UN | 96304.86
Santo Domingo | 1004233 | ALARGADERA 10" PARA CADENA AISLADORES | 01.01.2019 | 31.03.2019 | 252 | UN | 39725.28
Santo Domingo | 1004234 | GRAPA AMARRE ALUM PARA COND. AWG 1/0 RAV | 01.01.2019 | 31.03.2019 | 7275 | UN | 1605216.52
Santo Domingo | 1004235 | GRAPAS DE RETENCIÓN 2/0 AWG – 312 MCM | 01.01.2019 | 31.03.2019 | 51 | UN | 14161.18
Santo Domingo | 1004236 | GRAPA AMARRE ALUMINIO COND. MCM 477 (HAW | 01.01.2019 | 31.03.2019 | 25443 | UN | 8325164.9
Santo Domingo | 1004237 | POSTE DE MADERA 10,5 M CLASE 5 | 01.01.2019 | 31.03.2019 | 7 | UN | 82071.36
Santo Domingo | 1004242 | POSTE DE MADERA 14 M CLASE 1 | 01.01.2019 | 31.03.2019 | 6 | UN | 219597.73
Santo Domingo | 1004245 | EMPALME PLENA TRACC. COND. ACSR-AAAC 1/0 | 01.01.2019 | 31.03.2019 | 1 | UN | 734.11
Santo Domingo | 1004246 | EMPALME PLENA TRACCION.266MCM PATRIDGE | 01.01.2019 | 31.03.2019 | 44 | UN | 35669.59
Santo Domingo | 1004247 | EMPALME PLENA TRACCION COND.477 MCM(HAWK | 01.01.2019 | 31.03.2019 | 405 | UN | 557526.45
Santo Domingo | 1004250 | POSTE METALICO DE CHAPA 500 DAN 10,5 M. | 01.01.2019 | 31.03.2019 | 49 | UN | 1055130.94
Santo Domingo | 1004251 | POSTE METALICO DE CHAPA 500 DAN 12 M. | 01.01.2019 | 31.03.2019 | 1 | UN | 30562
Santo Domingo | 1004252 | POSTE OCTOGONAL DE ACERO 12M 800 DAN | 01.01.2019 | 31.03.2019 | 3 | UN | 0
Santo Domingo | 1004254 | POSTE METALICO DE CHAPA 800 DAN 14 M.. | 01.01.2019 | 31.03.2019 | 7 | UN | 333208.4
Santo Domingo | 1004255 | CONECTOR AMOVIBLE PARA ESTRIBO | 01.01.2019 | 31.03.2019 | 1364 | UN | 370571.52
Santo Domingo | 1004257 | HERRAJE DE ANCLAJE PARA RETENIDA VERTICA | 01.01.2019 | 31.03.2019 | 67 | UN | 86605.5
Santo Domingo | 1004258 | GRAPA SUSPENSION ALUMINIO COND. MCM477(H | 01.01.2019 | 31.03.2019 | 27 | UN | 11185.02
Santo Domingo | 1004261 | RETENCION TERM.PREFORMADA CAB ACERO 3/8 | 01.01.2019 | 31.03.2019 | 0 | UN | 0
Santo Domingo | 1004262 | GUARDACABOS PARA RETENCION CABLE AC. 3/8 | 01.01.2019 | 31.03.2019 | 523 | UN | 43649.58
Santo Domingo | 1004263 | VARILLA ANCLAJE SIMPLE C.T. 3/4"X8' | 01.01.2019 | 31.03.2019 | 558 | UN | 319415.53
Santo Domingo | 1004264 | VARILLA ANCLAJE DOBLE C.T. 3/4"X8ï | 01.01.2019 | 31.03.2019 | 306 | UN | 201489.14
Santo Domingo | 1004265 | TUBO ABIERTO SE¤ALIZACI¢N Y PROT 2X8 | 01.01.2019 | 31.03.2019 | 909 | UN | 223278.51
Santo Domingo | 1004266 | TORNILLO MAQUINA AC.GALV.C.HEXAG. 5-8x3 | 01.01.2019 | 31.03.2019 | 484 | UN | 19084.12
Santo Domingo | 1004270 | COND. TRENZ. TRIPLEX 600V 1/0 AAC-1/0 | 01.01.2019 | 31.03.2019 | 2775.6 | M | 146778.67
Santo Domingo | 1004271 | COND. TRENZADO TRIPLEX 4/0AAC-4/0AAAC | 01.01.2019 | 31.03.2019 | 3189.4 | M | 336955.85
Santo Domingo | 1004272 | BASE CORTACIRCUITOS FUSIBLE 15 KV 200 A | 01.01.2019 | 31.03.2019 | 315 | UN | 1463060.81
Santo Domingo | 1004273 | TUBO PORTAFUSIBLE EXPULSION 15 KV 200 A | 01.01.2019 | 31.03.2019 | 30 | UN | 42480.3
Santo Domingo | 1004275 | FUSIBLE DE EXPULSION 40 A TIPO K | 01.01.2019 | 31.03.2019 | 272 | UN | 27873.02
Santo Domingo | 1004277 | FUSIBLE EXPULSION 80 A TIPO K | 01.01.2019 | 31.03.2019 | 2 | UN | 471.8
Santo Domingo | 1004278 | FUSIBLE EXPULSION 100 A TIPO K | 01.01.2019 | 31.03.2019 | 83 | UN | 6307.33
Santo Domingo | 1004279 | TERMINAL COMP.TIPO PIN PARA COND. #2 AWG | 01.01.2019 | 31.03.2019 | 6035 | UN | 828489.86
Santo Domingo | 1004281 | TERMINAL COMP. TIPO PIN PARA COND. 4/0 A | 01.01.2019 | 31.03.2019 | 12 | UN | 2755.54
Santo Domingo | 1004284 | TERMINAL D/COMP. BIMT PLETINA. 4/0AWG,2A | 01.01.2019 | 31.03.2019 | 548 | UN | 90480.28
Santo Domingo | 1004288 | ARANDELA DE PRESION AC.INOX. 1/2" | 01.01.2019 | 31.03.2019 | 5889 | UN | 29097.25
Santo Domingo | 1004292 | FUSIBLE DE EXPULSION 1,5 A TIPO D | 01.01.2019 | 31.03.2019 | 930 | UN | 107026.12
Santo Domingo | 1004293 | FUSIBLE DE EXPULSION 3 A TIPO D | 01.01.2019 | 31.03.2019 | 1049 | UN | 75375.85
Santo Domingo | 1004294 | FUSIBLE DE EXPULSION 5 A TIPO D | 01.01.2019 | 31.03.2019 | 68 | UN | 7845.37
Santo Domingo | 1004295 | FUSIBLE DE EXPULSION 7 A TIPO D | 01.01.2019 | 31.03.2019 | 748 | UN | 88894.59
Santo Domingo | 1004296 | FUSIBLE DE EXPULSION 10 A TIPO D | 01.01.2019 | 31.03.2019 | 644 | UN | 82522.01
Santo Domingo | 1004297 | FUSIBLE DE EXPULSION 15 A TIPO D | 01.01.2019 | 31.03.2019 | 506 | UN | 50726
Santo Domingo | 1004298 | EMPALME PLENA TRACCION ACSR-AAAC 4/0 | 01.01.2019 | 31.03.2019 | 2600 | UN | 497612.8
Santo Domingo | 1004299 | EMPALME MANGUITO COMP. PREAISLADO #2-#2 | 01.01.2019 | 31.03.2019 | 180 | UN | 6554.78
Santo Domingo | 1004300 | EMPALME MANGUITO COMP. PREAIS. 1/0-1/0 | 01.01.2019 | 31.03.2019 | 64 | UN | 5816.32
Santo Domingo | 1004302 | EMPALME MANGUITO COMP. PREAIS. 336-336 | 01.01.2019 | 31.03.2019 | 73 | UN | 14091.92
Santo Domingo | 1004303 | SOPORTE AUX. PARA TERCER TRAFO TIPO POST | 01.01.2019 | 31.03.2019 | 663 | UN | 58065.54
Santo Domingo | 1004314 | BRIDA DE SUJECION PLASTICA 9 mm X 360 mm | 01.01.2019 | 31.03.2019 | 6013 | UN | 21189.06
Santo Domingo | 1004315 | PICA DE PUESTA A TIERRA 5/8"X8' | 01.01.2019 | 31.03.2019 | 1007 | UN | 457502.24
Santo Domingo | 1004317 | CONECTOR CU¤A A PRESI¢N MCM477/AGW4/0 | 01.01.2019 | 31.03.2019 | 287 | UN | 77616.86
Santo Domingo | 1004319 | CONECTOR ELÁST TIPO CUÑA 4/0 AWG - 4/0 | 01.01.2019 | 31.03.2019 | 0 | UN | 0
Santo Domingo | 1004320 | CONECTOR ELÁST TIPO CUÑA 4/0 AWG - 1/0 | 01.01.2019 | 31.03.2019 | 144 | UN | 21646.04
Santo Domingo | 1004321 | CONECTOR ELÁSTICO TIPO CUÑA 4/0AWG - 2CU | 01.01.2019 | 31.03.2019 | 1855 | UN | 218890
Santo Domingo | 1004322 | RETENCION PREF"Z" AISL.57/1-3 ACSR 4/0 | 01.01.2019 | 31.03.2019 | 667 | UN | 203274.92
Santo Domingo | 1004323 | RETENCION PREF."OMEGA"AIS.57/1-3 ACSR4/0 | 01.01.2019 | 31.03.2019 | 666 | UN | 32309.44
Santo Domingo | 1004324 | RETEN PREF"OME DOBLE"AIS.57/1-3ACS400 | 01.01.2019 | 31.03.2019 | 1406 | UN | 115685.68
Santo Domingo | 1004326 | CONDUCTOR CONCENTRICO 2XN§8 COBRE | 01.01.2019 | 31.03.2019 | 18289 | M | 1878196.16
Santo Domingo | 1004327 | CONDUCTOR CONCENTRICO 3XN§8 COBRE | 01.01.2019 | 31.03.2019 | 22583 | M | 3657109.03
Santo Domingo | 1004329 | CONECTOR CUñA A PRESIóN #2-#2 | 01.01.2019 | 31.03.2019 | 94 | UN | 4658.64
Santo Domingo | 1004330 | CAJA AISL.CONEC CUñA PRESIóN HASTA 300 | 01.01.2019 | 31.03.2019 | 47143 | UN | 325758.13
Santo Domingo | 1004332 | ABRAZADERA OMEGA PARA TUBO 50 MM | 01.01.2019 | 31.03.2019 | 1463 | UN | 7271.11
Santo Domingo | 1004334 | CONDUCTOR CONCENTRICO 3XN§4 COBRE | 01.01.2019 | 31.03.2019 | 187 | M | 80514.42
Santo Domingo | 1004337 | CONECTOR ELÁSTICO TIPO CUÑA 2CU AWG -2CU | 01.01.2019 | 31.03.2019 | 783 | UN | 259306.82
Santo Domingo | 1004339 | VARILLA ANCLAJE DOBLE C.T. 1"X8' | 01.01.2019 | 31.03.2019 | 25 | UN | 25958.25
Santo Domingo | 1004340 | GRILLETE NORMAL RECTO 7/8" | 01.01.2019 | 31.03.2019 | 994 | UN | 564254.04
Santo Domingo | 1004341 | GUARDACABOS PARA RETENCIàN ACERO GAL.1/2 | 01.01.2019 | 31.03.2019 | 253 | UN | 12751.2
Santo Domingo | 1004344 | TRAF PADM 3Ø FIN LI 12.47KV/120-208V 750 | 01.01.2019 | 31.03.2019 | 1 | UN | 688952.91
Santo Domingo | 1004345 | CONECTOR COMPRESION PICA P.T.-AWG #2 | 01.01.2019 | 31.03.2019 | 12056 | UN | 782233.19
Santo Domingo | 1004346 | ALARGADERA AISLANTE PARA RETENIDAS 108" | 01.01.2019 | 31.03.2019 | 40 | UN | 43889.2
Santo Domingo | 1004348 | EMP PLENA TRACC PREAISLADO COMP COND 4/0 | 01.01.2019 | 31.03.2019 | 69 | UN | 96600
Santo Domingo | 1004350 | CONDUCTOR AISLADO 15 KV 4/0 AWG NEU. 1/3 | 01.01.2019 | 31.03.2019 | 264 | M | 402645.24
Santo Domingo | 1004352 | CONDUCTOR AISLADO B.T. XLPE 500 MCM | 01.01.2019 | 31.03.2019 | 0.2 | M | 27.61
Santo Domingo | 1004353 | TERMINACION EXTER CONTRACT FRIO 15 KV #2 | 01.01.2019 | 31.03.2019 | 642 | UN | 891218.6
Santo Domingo | 1004356 | TERMIN INTER. CONTR. FRIO 15 KV #2-4/0 | 01.01.2019 | 31.03.2019 | 27 | UN | 44274.7
Santo Domingo | 1004358 | TERMINACION INT. CONTR. FRIO 25 KV 4/0 | 01.01.2019 | 31.03.2019 | 19 | UN | 67147.9
Santo Domingo | 1004359 | TERMINAL ACOD. ENCH. 15 KV 1/0 200A | 01.01.2019 | 31.03.2019 | 102 | UN | 156825.39
Santo Domingo | 1004362 | EMPALME CONTRAC. EN FRIO 15 KV #2 - 4/0 | 01.01.2019 | 31.03.2019 | 18 | UN | 53685.46
Santo Domingo | 1004364 | EMPALME CONTRACT. EN FRIO 15 KV 4/0 | 01.01.2019 | 31.03.2019 | 21 | UN | 196456.26
Santo Domingo | 1004366 | EMPALME CONTRACT. EN FRIO 15 KV 500 MCM | 01.01.2019 | 31.03.2019 | 17 | UN | 234700.3
Santo Domingo | 1004370 | CRUCETA ANGULAR METALICA 1400 MM | 01.01.2019 | 31.03.2019 | 271 | UN | 333579.73
Santo Domingo | 1004371 | CRUCETA ANGULAR METALICA 1830 MM | 01.01.2019 | 31.03.2019 | 3783 | UN | 5398287.26
Santo Domingo | 1004373 | TORNILLO DE ESPACIAMIENTO AC.GALV.5-8x12 | 01.01.2019 | 31.03.2019 | 275 | UN | 8824.88
Santo Domingo | 1004374 | TORNILLO DE ESPACIAMIENTO AC.GALV.5-8x14 | 01.01.2019 | 31.03.2019 | 956 | UN | 66531.9
Santo Domingo | 1004375 | GRILLETE LARGO RECTO 5/8" 11 300 KG | 01.01.2019 | 31.03.2019 | 36122 | UN | 3624251.2
Santo Domingo | 1004377 | CABLE COBRE AISLADO THW COLOR NEGRO 25mm | 01.01.2019 | 31.03.2019 | 8519 | M | 1004343.62
Santo Domingo | 1004378 | FLEJE DE SUJECCION 20X0,7 MM | 01.01.2019 | 31.03.2019 | 61 | UN | 2453.42
Santo Domingo | 1004381 | TERMINAL D/COMP. BIMT PLETINA. 4/0 AWG,1 | 01.01.2019 | 31.03.2019 | 76 | UN | 8378.47
Santo Domingo | 1004390 | TRAF PADM 3Ø EN-SAL 12.47KV/120-208V 500 | 01.01.2019 | 31.03.2019 | 1 | UN | 515298.86
Santo Domingo | 1004391 | TRAF PADM 3Ø EN-SAL 12.47KV/120-208V 750 | 01.01.2019 | 31.03.2019 | 1 | UN | 684816.36
Santo Domingo | 1004392 | POSTE HAV 800 DAN 10.5M | 01.01.2019 | 31.03.2019 | 27 | UN | 540528.57
Santo Domingo | 1004393 | ABRAZADERA PARA BOTELLA TERMINAL | 01.01.2019 | 31.03.2019 | 5 | UN | 3012.25
Santo Domingo | 1004401 | FUSIBLE LIMITADOR DE CORRIENTE 25A TIPO | 01.01.2019 | 31.03.2019 | 63 | UN | 4023.29
Santo Domingo | 1004406 | TRANSFORMADOR SECO 15 KVA RECUPE. | 01.01.2019 | 31.03.2019 | 1 | UN | 5200
Santo Domingo | 1004408 | TRANSF. DE INTENSIDAD.RECU.REL.400:5 | 01.01.2019 | 31.03.2019 | 1 | UN | 1125.58
Santo Domingo | 1004409 | TRANSF. DE INT.RECU.T ASS-24.1 800.5.5 | 01.01.2019 | 31.03.2019 | 5 | UN | 5.15
Santo Domingo | 1004410 | TRANSF. DE TEN RECU.REL 24-2 1500.5.5.5 | 01.01.2019 | 31.03.2019 | 3 | UN | 3
Santo Domingo | 1004411 | TRANSF. TEN RECU.REL.24-3 12500 V3.208v | 01.01.2019 | 31.03.2019 | 9 | UN | 9.27
Santo Domingo | 1004412 | TRANSF. DE TENSION RECU.REL.166.1 | 01.01.2019 | 31.03.2019 | 3 | UN | 3
Santo Domingo | 1004414 | TRANSF.INT.RECU.TIPO BEN-24-3 1500/5/5/5 | 01.01.2019 | 31.03.2019 | 6 | UN | 6
Santo Domingo | 1004415 | TRANSF. DE INTENSIDAD RECU.REL.100.1 | 01.01.2019 | 31.03.2019 | 1 | UN | 1
Santo Domingo | 1004416 | TRANSF. DE TENSION RECU.UTD 72-69000 | 01.01.2019 | 31.03.2019 | 1 | UN | 24804.27
Santo Domingo | 1004417 | TRANS. DE TENS RECU.TIP EMFO-72 690/00/3 | 01.01.2019 | 31.03.2019 | 3 | UN | 223239.39
Santo Domingo | 1004418 | TRANSF DE INTE.RECU.TIP IMRO 72 30-575-5 | 01.01.2019 | 31.03.2019 | 6 | UN | 124825.62
Santo Domingo | 1004419 | TRANSF. DE TEN RECU.TIP SFE 20 R.300_600 | 01.01.2019 | 31.03.2019 | 5 | UN | 368499.05
Santo Domingo | 1004420 | TRANSF.DE INTENS.RECU.CXE-36 400-800 | 01.01.2019 | 31.03.2019 | 4 | UN | 109708.12
Santo Domingo | 1004421 | TRANSF. DE INTENS.RECU.REL.2000-1000-5 | 01.01.2019 | 31.03.2019 | 2 | UN | 2
Santo Domingo | 1004424 | TRANSF. DE INTE.RECU.REL.35.1A. 4.2V.60 | 01.01.2019 | 31.03.2019 | 2 | UN | 2.06
Santo Domingo | 1004425 | TRANSF DE INTENSI.RECU.CXE-36-100-200 | 01.01.2019 | 31.03.2019 | 2 | UN | 21115.02
Santo Domingo | 1004427 | TRANSF. DE TENSION RECU.TIPO EMFC 145 | 01.01.2019 | 31.03.2019 | 15 | UN | 927145.35
Santo Domingo | 1004429 | TRANSF. DE INTENSIDAD RECU.REL.100.5 | 01.01.2019 | 31.03.2019 | 1 | UN | 259.6
Santo Domingo | 1004430 | AUTOVALVULA TIPO F2 36KV. RECUPERADA | 01.01.2019 | 31.03.2019 | 4 | UN | 26784.2
Santo Domingo | 1004432 | CAMBIADORES (TAGS) RECUPERADOS | 01.01.2019 | 31.03.2019 | 38 | UN | 11671.7
Santo Domingo | 1004433 | TRANSF.TENSION RECU.UZK-36,30VA.CL0.2 30 | 01.01.2019 | 31.03.2019 | 2 | UN | 22700
Santo Domingo | 1004434 | TRANSF. DE TENSION RECU.UZK 24-13750 | 01.01.2019 | 31.03.2019 | 3 | UN | 95571.11
Santo Domingo | 1004435 | TRANSF. DE TENSION RECU.UZK 17-4160-1250 | 01.01.2019 | 31.03.2019 | 2 | UN | 17000
Santo Domingo | 1004436 | SECCIONADOR RECU.TIPO NAL 17,5-12KV | 01.01.2019 | 31.03.2019 | 3 | UN | 7500
Santo Domingo | 1004437 | SECCIONADOR RECUP.TIPO V2-C 12-15KV. | 01.01.2019 | 31.03.2019 | 2 | UN | 3700
Santo Domingo | 1004438 | SECCIONADOR 145KV DE 2 COLUMNAS RECUP. | 01.01.2019 | 31.03.2019 | 2 | UN | 0
Santo Domingo | 1004439 | TRANSF.DE INTENS.RECU.CXE-36-600-1200 | 01.01.2019 | 31.03.2019 | 9 | UN | 3
Santo Domingo | 1004441 | TRANSF.DE INTENSIDAD RECU.CXE-36-200-400 | 01.01.2019 | 31.03.2019 | 24 | UN | 3
Santo Domingo | 1004442 | TRANSF.DE INTENS.RECU.TIPO SFE-20 400-80 | 01.01.2019 | 31.03.2019 | 2 | UN | 1
Santo Domingo | 1004443 | TRANSF. DE INTENS RECU TIPO IMBD 72A3 | 01.01.2019 | 31.03.2019 | 3 | UN | 3
Santo Domingo | 1004446 | CONECT. RECU.A 90º AL-CU PLET 60MM C/477 | 01.01.2019 | 31.03.2019 | 11 | UN | 0
Santo Domingo | 1004447 | SOPORTE LATERAL RECUP.P/AISLADOR T/POSTE | 01.01.2019 | 31.03.2019 | 6 | UN | 6
Santo Domingo | 1004448 | SOPORTE VERTICAL RECUP.P/AISLADOR T/POST | 01.01.2019 | 31.03.2019 | 4 | UN | 4
Santo Domingo | 1004449 | AISLA POR RECUP. T/POSTE 12.5KV ANSI_58 | 01.01.2019 | 31.03.2019 | 2 | UN | 2
Santo Domingo | 1004450 | TRANSF.DE INT RECU.TIPO LTP 350 40.25KV | 01.01.2019 | 31.03.2019 | 3 | UN | 0
Santo Domingo | 1004451 | AUTOVALVULA TIPO WMX 60KV. RECUPERADA | 01.01.2019 | 31.03.2019 | 1 | UN | 0
Santo Domingo | 1004452 | CONEC RECU T/PALA AL PLETINA 60MM P/C477 | 01.01.2019 | 31.03.2019 | 3 | UN | 0
Santo Domingo | 1004453 | TERMINAL RECU CU R0SCABLE 1"1/2" CAB 4/0 | 01.01.2019 | 31.03.2019 | 3 | UN | 0
Santo Domingo | 1004454 | TERMINAL RECU CU ROSC MARCA COMMIN 11/2 | 01.01.2019 | 31.03.2019 | 1 | UN | 0
Santo Domingo | 1004456 | TERMINAL RECU CU ROSC 1" PARA CABLE4/0 | 01.01.2019 | 31.03.2019 | 2 | UN | 0
Santo Domingo | 1004457 | TERMINAL RECU CU ROSC 1" PARA CABLE477 | 01.01.2019 | 31.03.2019 | 1 | UN | 0
Santo Domingo | 1004458 | TERMINAL RECU CU ROSCABLE 1" PLET 60MM | 01.01.2019 | 31.03.2019 | 1 | UN | 0
Santo Domingo | 1004459 | CONECTOR RECU RECTO AL PARA TUBO DE 1" | 01.01.2019 | 31.03.2019 | 3 | UN | 0
Santo Domingo | 1004461 | CONECT.RE REC CU T/PA CAB 1/0 A 500MCM | 01.01.2019 | 31.03.2019 | 5 | UN | 0
Santo Domingo | 1004462 | CONECTOR RECU A 90° CU PLETINA 40MM TU1 | 01.01.2019 | 31.03.2019 | 1 | UN | 0
Santo Domingo | 1004463 | CONECTOR RECU A 90° CU 2 ARG A CABL477 | 01.01.2019 | 31.03.2019 | 2 | UN | 0
Santo Domingo | 1004464 | CONECTOR RECU.TIPO T AL TUBO 1"1/2" | 01.01.2019 | 31.03.2019 | 3 | UN | 0
Santo Domingo | 1004465 | CONECT RECU RECTO AL T/PALA CABLE 477MCM | 01.01.2019 | 31.03.2019 | 1 | UN | 0
Santo Domingo | 1004466 | CONECT RECU PARALELO AL CABLE 4/0-750MCM | 01.01.2019 | 31.03.2019 | 1 | UN | 0
Santo Domingo | 1004467 | CONECT RECU TIPO PALA AL P/CABLE 477-4/0 | 01.01.2019 | 31.03.2019 | 1 | UN | 0
Santo Domingo | 1004468 | TRANSFORMADOR DE INT RECU.REL 1000/5A | 01.01.2019 | 31.03.2019 | 3 | UN | 0
Santo Domingo | 1004469 | TRANSFORMADOR SECO RECU.50KVA 500V | 01.01.2019 | 31.03.2019 | 1 | UN | 0
Santo Domingo | 1004471 | AUTOVALVULA BBC TIPO BMP RECU.60KV | 01.01.2019 | 31.03.2019 | 1 | UN | 0
Santo Domingo | 1004473 | CONEC.RECU.TIPO T C/ARG AL P/C.477-T1 | 01.01.2019 | 31.03.2019 | 4 | UN | 0
Santo Domingo | 1004474 | CONEC.RECU.TIPO T C/ARG AL P/C.477-477 | 01.01.2019 | 31.03.2019 | 1 | UN | 0
Santo Domingo | 1004475 | CONECTOR RECU.T/PALA AL PLET 60MM TUB1 | 01.01.2019 | 31.03.2019 | 1 | UN | 0
Santo Domingo | 1004476 | CONECT.RECU.T/PA PLET 80MM TUBO1 1/2 | 01.01.2019 | 31.03.2019 | 1 | UN | 0
Santo Domingo | 1004477 | CONECT.RECU.T/PALA AL-CU PLE 30MM TU1 | 01.01.2019 | 31.03.2019 | 3 | UN | 0
Santo Domingo | 1004478 | CONECTOR RECU.TIPO T AL CABLE 477-TUBO 1 | 01.01.2019 | 31.03.2019 | 2 | UN | 0
Santo Domingo | 1004479 | CONE RECU.T/PAL PL.80MM P/C.477-900MCM | 01.01.2019 | 31.03.2019 | 1 | UN | 0
Santo Domingo | 1004482 | CONTACTO RECU.CU P/INTERRUPTOR INFERIOR | 01.01.2019 | 31.03.2019 | 3 | UN | 0
Santo Domingo | 1004483 | CONTACTO RECU.CU P/INTERRUPTOR INTERIOR | 01.01.2019 | 31.03.2019 | 3 | UN | 0
Santo Domingo | 1004484 | GRAPA DE LINEA AL RECU. PARA CABLE 700MC | 01.01.2019 | 31.03.2019 | 1 | UN | 0
Santo Domingo | 1004485 | UNION FLEXIBLE CU RECU.PLETINA 60MM | 01.01.2019 | 31.03.2019 | 2 | UN | 0
Santo Domingo | 1004486 | UNION FLEXIBLE CU RECU.PLETINA 80MM | 01.01.2019 | 31.03.2019 | 3 | UN | 0
Santo Domingo | 1004489 | SECCIONADOR 13.2KV 600A RECUPERADO | 01.01.2019 | 31.03.2019 | 1 | UN | 0
Santo Domingo | 1004490 | SECCIONADOR TRIPOLAR 12.47KV/800A RECUPE | 01.01.2019 | 31.03.2019 | 1 | UN | 0
Santo Domingo | 1004492 | SECCIONADOR TRIPOLAR 24KV /2000 A RECUPE | 01.01.2019 | 31.03.2019 | 1 | UN | 0
Santo Domingo | 1004498 | SECCIONADOR MONOPOLAR 15KV/200 A RECUPER | 01.01.2019 | 31.03.2019 | 3 | UN | 0
Santo Domingo | 1004502 | Pararrayos BBC 12.5 kV, RECUPERADO | 01.01.2019 | 31.03.2019 | 28 | UN | 0
Santo Domingo | 1004503 | CONECTOR DE PERFORACION DE FASE | 01.01.2019 | 31.03.2019 | 206182 | UN | 14685640.95
Santo Domingo | 1004504 | ACCESORIO PARA COMPUTADORAS | 01.01.2019 | 31.03.2019 | 12 | UN | 10507.68
Santo Domingo | 1004507 | TERMINAL DE COBRE 70-12 | 01.01.2019 | 31.03.2019 | 5563 | UN | 1176351.98
Santo Domingo | 1004513 | THERMO PLASTICO DE 3 GALONES USADO | 01.01.2019 | 31.03.2019 | 1 | UN | 235.82
Santo Domingo | 1004517 | AISLADOR PORCELANA SOPORTE 69KV. | 01.01.2019 | 31.03.2019 | 3 | UN | 19500
Santo Domingo | 1004519 | AISLADOR DE VIDRIO SUPENSION 138KV.USADO | 01.01.2019 | 31.03.2019 | 88 | UN | 67584
Santo Domingo | 1004520 | CUCHILLA PUESTA A TIERRA SECCINAD.45KV.U | 01.01.2019 | 31.03.2019 | 3 | UN | 46800
Santo Domingo | 1004521 | TRANSF TP MONO 167KVA 2.4 120/240V REP | 01.01.2019 | 31.03.2019 | 4 | UN | 45049.4
Santo Domingo | 1004523 | TRANS.REP.TRIF.PAD MOU RF/FF/12.47kV 300 | 01.01.2019 | 31.03.2019 | 1 | UN | 256921.78
Santo Domingo | 1004524 | TRAF PM TRIF.REPAR.RF/FF 12.5kV/480V 225 | 01.01.2019 | 31.03.2019 | 1 | UN | 1
Santo Domingo | 1004528 | AUTOVALVULA REC.ABB 7.65 MCOV 65KA. | 01.01.2019 | 31.03.2019 | 10 | UN | 0
Santo Domingo | 1004529 | AUTOVALVULA REC.ABB MCOV 37KA.45KV.TIPO | 01.01.2019 | 31.03.2019 | 3 | UN | 0
Santo Domingo | 1004531 | AUTOVALVULA OHIO BRASS REC.10KV. | 01.01.2019 | 31.03.2019 | 12 | UN | 0
Santo Domingo | 1004532 | FUSIBLE TIPO ARENA REC.DE 6A. | 01.01.2019 | 31.03.2019 | 7 | UN | 0
Santo Domingo | 1004533 | FUSIBLE TIPO ARENA REC.DE 10A. | 01.01.2019 | 31.03.2019 | 2 | UN | 0
Santo Domingo | 1004534 | FUSIBLE TIPO ARENA REC.DE 16A. | 01.01.2019 | 31.03.2019 | 5 | UN | 0
Santo Domingo | 1004535 | CONECTOR A 90º T/BULON REC.CU-AL P/C 477 | 01.01.2019 | 31.03.2019 | 1 | UN | 0
Santo Domingo | 1004536 | PIEZA GIRATORIA REC.SECCIONADOR ELECTROT | 01.01.2019 | 31.03.2019 | 1 | UN | 0
Santo Domingo | 1004537 | BASE PORTA TUBO EN AL REC.DE 1" | 01.01.2019 | 31.03.2019 | 3 | UN | 0
Santo Domingo | 1004538 | PIEZA PORTA PLET AUX AL REC.TUBO 11/2 | 01.01.2019 | 31.03.2019 | 3 | UN | 0
Santo Domingo | 1004539 | CONTACTO FIJO REC.PARA TRANSF.DE POTENCI | 01.01.2019 | 31.03.2019 | 1 | UN | 0
Santo Domingo | 1004540 | PERTIGA AISLADA REC.PARA MANIOBRA 2 M 45 | 01.01.2019 | 31.03.2019 | 12 | UN | 0
Santo Domingo | 1004541 | RUEDA USADA PARA TRASFO DE POTENCIA | 01.01.2019 | 31.03.2019 | 4 | UN | 0
Santo Domingo | 1004542 | TRANSF. REPAR.MON.P-M 37,5KVA RF/FF/2.4k | 01.01.2019 | 31.03.2019 | 1 | UN | 1
Santo Domingo | 1004544 | TRANSF TP MONO REP. 250KVA 7200 120/240 | 01.01.2019 | 31.03.2019 | 2 | UN | 45928.62
Santo Domingo | 1004546 | INTERRUPTOR TERMOMAG. 2P 50 A | 01.01.2019 | 31.03.2019 | 32356 | UN | 6943523.74
Santo Domingo | 1004547 | CONTADOR NETWORK REPARADO | 01.01.2019 | 31.03.2019 | 1 | UN | 0
Santo Domingo | 1004567 | PT DE ALTA TRANSFORMADOR DE TENSION | 01.01.2019 | 31.03.2019 | 11 | UN | 171132.61
Santo Domingo | 1004570 | CONTADOR NETWORK TWACS REPARADO | 01.01.2019 | 31.03.2019 | 44 | UN | 44
Santo Domingo | 1004572 | CONTADOR CL 20 3 HILOS REPARADO | 01.01.2019 | 31.03.2019 | 5 | UN | 4
Santo Domingo | 1004573 | CONTADOR 120V.ELECTRONICO REPARADO | 01.01.2019 | 31.03.2019 | 86 | UN | 0
Santo Domingo | 1004574 | CONTADOR 240V.ELECTROMECANICO | 01.01.2019 | 31.03.2019 | 610 | UN | 0
Santo Domingo | 1004576 | CONEC.P/TARJETA METRI Y ELECT. RECUPERAD | 01.01.2019 | 31.03.2019 | 21648 | UN | 21648
Santo Domingo | 1004578 | RELE AUX. 120VAC 8 CONTAC 4N/C Y 4N/0 | 01.01.2019 | 31.03.2019 | 35 | UN | 1062793.55
Santo Domingo | 1004588 | SOPORTE P/CAJA DERIV. 9"X19"X1-3/4"X5/16 | 01.01.2019 | 31.03.2019 | 1713 | UN | 527068.83
Santo Domingo | 1004596 | Reles timer OFF DELAY 110-220V | 01.01.2019 | 31.03.2019 | 4 | UN | 7011.61
Santo Domingo | 1004598 | Angular de 6''x6''x22'-3/8'' | 01.01.2019 | 31.03.2019 | 14 | UN | 446040
Santo Domingo | 1004599 | Convertidor de Medida Vdc | 01.01.2019 | 31.03.2019 | 3 | UN | 41189.88
Santo Domingo | 1004602 | TERMINAL TIPO PIN AISLADO 22-18 AWG | 01.01.2019 | 31.03.2019 | 1200 | UN | 6952.56
Santo Domingo | 1004604 | CONDUCTOR MULTIFIBRA 35 MM² | 01.01.2019 | 31.03.2019 | 26126 | M | 5716129.26
Santo Domingo | 1004606 | CONDUCTOR MULTIFIBRA 25 MM² | 01.01.2019 | 31.03.2019 | 22389 | M | 3043813.66
Santo Domingo | 1004609 | ARMARIO PARA TRAFOS DE INTENSIDAD | 01.01.2019 | 31.03.2019 | 5 | UN | 72846.23
Santo Domingo | 1004610 | TRANSF DE CORRIENTE BT 400-5A 600V | 01.01.2019 | 31.03.2019 | 2728 | UN | 6207359.94
Santo Domingo | 1004611 | TORNILLO CABEZA HEXAGONAL 5/8" X 10" | 01.01.2019 | 31.03.2019 | 85 | UN | 0
Santo Domingo | 1004617 | TRANSF TP MONO 25KVA 7.2 277/480V REP RE | 01.01.2019 | 31.03.2019 | 5 | UN | 0
Santo Domingo | 1004619 | TERMINAL COMPRES PLETINA COND.#2 CU | 01.01.2019 | 31.03.2019 | 68 | UN | 1398.08
Santo Domingo | 1004626 | INTERRUPTOR TELECONTROLADO 1Ø 15 KV 400 | 01.01.2019 | 31.03.2019 | 4 | UN | 1611605.17
Santo Domingo | 1004627 | CONDUCT.CONCENTRICOS 3XN6 AWG ALUM. | 01.01.2019 | 31.03.2019 | 121600 | M | 9405489.08
Santo Domingo | 1004628 | CONDUCT.CONCENTRICOS 3XN2 AWG ALUM. | 01.01.2019 | 31.03.2019 | 650 | M | 0
Santo Domingo | 1004629 | CONDUCT.CONCENTRICOS 2XN8 AWG ALUM. | 01.01.2019 | 31.03.2019 | 454800 | M | 17709912
Santo Domingo | 1004639 | SOPORTE P/CAJA DERIV. 9"X12"X1-3/4"X5/16 | 01.01.2019 | 31.03.2019 | 549 | UN | 0
Santo Domingo | 1004640 | CONDUCTOR MULTIFIBRAS 16 MM² 600 V | 01.01.2019 | 31.03.2019 | 10592 | M | 1090994.22
Santo Domingo | 1004644 | CONDUCTOR MULTIFIBRAS 95 MM² 600V | 01.01.2019 | 31.03.2019 | 12734.2 | M | 8928875.62
Santo Domingo | 1004646 | GRASA ELEC.PARA CONEXIONES Al-Cu ó Al-Al | 01.01.2019 | 31.03.2019 | 642 | UN | 424805.39
Santo Domingo | 1004647 | GRASA ELECTRICA PARA CONEXIONES Cu-Cu | 01.01.2019 | 31.03.2019 | 33 | UN | 21054
Santo Domingo | 1004669 | BORNERA CONEX.PUNT. FRONT. 10 BORNES | 01.01.2019 | 31.03.2019 | 191 | UN | 679678.53
Santo Domingo | 1004711 | RIELE PLANOS P/BORNERAS DE 1 METRO | 01.01.2019 | 31.03.2019 | 103 | UN | 7024.32
Santo Domingo | 1004739 | ABRAZADERA UNITRON TUBO 4" | 01.01.2019 | 31.03.2019 | 47 | UN | 2256.11
Santo Domingo | 1004746 | ABRAZADERA PERNO TORNILLO 5-8 | 01.01.2019 | 31.03.2019 | 383 | UN | 0
Santo Domingo | 1004748 | TERMINAL COMP. T/PIN CORTO COND 2/0 AWG | 01.01.2019 | 31.03.2019 | 90 | UN | 23895
Santo Domingo | 1004756 | ACEITE DIELECTRICO | 01.01.2019 | 31.03.2019 | 36 | TQ | 720000.31
Santo Domingo | 1004771 | TERMINAL PIN CONDUCTOR 16MM 2 | 01.01.2019 | 31.03.2019 | 1900 | UN | 235613.9
Santo Domingo | 1004774 | TERMINAL PIN CONDUCTOR 70MM 2 | 01.01.2019 | 31.03.2019 | 5076 | UN | 1207072.8
Santo Domingo | 1004775 | TERMINAL PIN CONDUCTOR 25MM 2 | 01.01.2019 | 31.03.2019 | 3044 | UN | 329966.01
Santo Domingo | 1004776 | CONECTOR PERFORACION P/BAJANTE | 01.01.2019 | 31.03.2019 | 9982 | UN | 748929.1
Santo Domingo | 1004780 | TORNILLO AC GALV CT3/16``X 3/4`` | 01.01.2019 | 31.03.2019 | 98836 | UN | 0
Santo Domingo | 1004806 | COLECTOR DE TELEMEDIDA RF. | 01.01.2019 | 31.03.2019 | 5 | UN | 199258.53
Santo Domingo | 1004825 | BREAKERS 2X63 AMP. | 01.01.2019 | 31.03.2019 | 3819 | UN | 1052246.65
Santo Domingo | 1004846 | TRANSF DE CORRIENTE BT 1200-5A 600V | 01.01.2019 | 31.03.2019 | 438 | UN | 0
Santo Domingo | 1004847 | MEDIDOR 240 V, TELEM PLC C-TEL 3H T-BOTT | 01.01.2019 | 31.03.2019 | 4133 | UN | 20042480.49
Santo Domingo | 1004858 | TORNILLO AC. GALV. C. ESTRIA 1/8’’ X 1 ½ | 01.01.2019 | 31.03.2019 | 865 | UN | 0
Santo Domingo | 1004889 | AISLADOR INTERIOR PARA MT | 01.01.2019 | 31.03.2019 | 101 | UN | 33605.18
Santo Domingo | 1004892 | CONECTOR T ALUMINIO CABLE 900 MCM - PALA | 01.01.2019 | 31.03.2019 | 1 | UN | 5517.55
Santo Domingo | 1004923 | SEPARADORES DE BORNERAS DE CONTROL | 01.01.2019 | 31.03.2019 | 172 | UN | 2753.39
Santo Domingo | 1004926 | CONDUCTOR AAAC 559.5 MCM (DARIEN) | 01.01.2019 | 31.03.2019 | 1173.03 | M | 145321.78
Santo Domingo | 1004927 | CONDUCTOR AAAC 312.8 MCM (BUTTE) | 01.01.2019 | 31.03.2019 | 27730.09 | M | 2193071.3
Santo Domingo | 1004949 | BRIDA DE SUJECION PLASTICA 5 mm X 102 mm | 01.01.2019 | 31.03.2019 | 84468 | UN | 63547.96
Santo Domingo | 1004959 | TERMINAL EXP.PALA(4 HOYOS)-PALA(4 HOYOS) | 01.01.2019 | 31.03.2019 | 48 | UN | 252128.64
Santo Domingo | 1004974 | TUBO ALUMINIO DIAMETRO EXTERIOR 76.2 mm | 01.01.2019 | 31.03.2019 | 2 | UN | 123298.2
Santo Domingo | 1004976 | CONECTOR BRONCE P/FIJACION CAB.4/0 AWG | 01.01.2019 | 31.03.2019 | 43 | UN | 39269.8
Santo Domingo | 1005003 | CONECTOR BIMETALICO TIPO BULON 40 mm | 01.01.2019 | 31.03.2019 | 8 | UN | 54374.4
Santo Domingo | 1005004 | CONECTOR BIMETALICO RECTO T/ BULON 30 MM | 01.01.2019 | 31.03.2019 | 12 | UN | 79862.4
Santo Domingo | 1005045 | MED ELST 9S;4H;2,5A,CL2,T-A3RLNQ | 01.01.2019 | 31.03.2019 | 57 | UN | 295301.14
Santo Domingo | 1005054 | CONECTOR TUBO -TUBO ALUMINIO 45° | 01.01.2019 | 31.03.2019 | 1 | UN | 3406.94
Santo Domingo | 1005055 | CONECTOR TUBO -TUBO ALUMINIO 3¨ | 01.01.2019 | 31.03.2019 | 2 | UN | 6520.68
Santo Domingo | 1005059 | KIIT MATEMINIENTO CELDA 8DA 10 | 01.01.2019 | 31.03.2019 | 9 | UN | 319153.16
Santo Domingo | 1005074 | CONDULET 1 1/2" | 01.01.2019 | 31.03.2019 | 173 | M | 0
Santo Domingo | 1005101 | CABLE OPTICO MEDIDORES A1800 | 01.01.2019 | 31.03.2019 | 13 | UN | 470938
Santo Domingo | 1005113 | FUSIBLE DE 15 AMPS. A69 KV | 01.01.2019 | 31.03.2019 | 3 | UN | 40232.81
Santo Domingo | 1005145 | FUSIBLE DE 0.5 A DE OMU | 01.01.2019 | 31.03.2019 | 125 | UN | 61442.01
Santo Domingo | 1005152 | MIRILLA PLASTICA (125mm X125mm X3mm) | 01.01.2019 | 31.03.2019 | 150 | UN | 66120
Santo Domingo | 1005154 | MIRILLA PLASTICA (120mm x 120mm x 3mm) | 01.01.2019 | 31.03.2019 | 100 | UN | 44080
Santo Domingo | 1007030 | TORNILLO CABEZA HEX 5/16" X 11/2" | 01.01.2019 | 31.03.2019 | 38173 | UN | 0
Santo Domingo | 1007160 | CONECTOR CURVO LIQUID TAIGHT 1 1/2" | 01.01.2019 | 31.03.2019 | 48 | UN | 0
Santo Domingo | 1007166 | CONECTOR RECTO LIQUID TAIGHT 1 1/2" | 01.01.2019 | 31.03.2019 | 1004 | UN | 88854
Santo Domingo | 1007996 | INTERCAMBIADOR DE CALOR INTERIOR | 01.01.2019 | 31.03.2019 | 19 | UN | 5273966.09
Santo Domingo | 1008268 | CONDUCTORES DE PRUEBA DE ALTO VOLTAJE | 01.01.2019 | 31.03.2019 | 2 | M | 620.68
Santo Domingo | 1008276 | ABRAZADERA PLAST. P/CABLE BIPOLAR TEL. | 01.01.2019 | 31.03.2019 | 462 | UN | 654.68
Santo Domingo | 1008335 | TERMINAL BIMETALICO 2 AGUJEROS | 01.01.2019 | 31.03.2019 | 90 | UN | 89205.75
Santo Domingo | 1008336 | TERMINAL A COMP. PALA-CABLE 630MM² | 01.01.2019 | 31.03.2019 | 170 | UN | 224714.13
Santo Domingo | 1008338 | TERMINAL A COMP. ALUMINIO-COBRE | 01.01.2019 | 31.03.2019 | 1 | UN | 1975.48
Santo Domingo | 1008341 | TERMINAL A COMP. PALA-CABLE | 01.01.2019 | 31.03.2019 | 1 | UN | 1624
Santo Domingo | 1008354 | TERMINAL BIMETALICO 2 AGUJEROS | 01.01.2019 | 31.03.2019 | 8 | UN | 27403.84
Santo Domingo | 1008462 | DISPLAY PARA MEDIDOR PREPAGO | 01.01.2019 | 31.03.2019 | 24561 | UN | 39152357.97
Santo Domingo | 1008463 | MEDIDOR MODULAR PREPAGO 120VAC | 01.01.2019 | 31.03.2019 | 14124 | UN | 35286509.36
Santo Domingo | 1008464 | COLECTOR PARA MUDULO DE MEDICION CONCEN | 01.01.2019 | 31.03.2019 | 1944 | UN | 33453022.52
Santo Domingo | 1008465 | MEDIDOR MODULAR PREPAGO 240VAC | 01.01.2019 | 31.03.2019 | 2430 | UN | 6928563.44
Santo Domingo | 1008466 | MODULO DE MEDICION CONCENTRADA | 01.01.2019 | 31.03.2019 | 2234 | UN | 68609272.61
Santo Domingo | 1008473 | TORNILLO AC. INOXID C/HEXAG.15 mm X 64mm | 01.01.2019 | 31.03.2019 | 1351 | UN | 97292.83
Santo Domingo | 1008474 | PORTA PLETINA 80X80MM | 01.01.2019 | 31.03.2019 | 13 | UN | 13351.32
Santo Domingo | 1008477 | ADAPTADOR COPLING HG A HG, 2" DIÁMETRO | 01.01.2019 | 31.03.2019 | 10 | UN | 1431.5
Santo Domingo | 1008480 | CONECTOR CURVO PARA TUBERÍA FLEXIBLE 3" | 01.01.2019 | 31.03.2019 | 116 | UN | 148016
Santo Domingo | 1008490 | TERMINAL COMP T/PIN CORTO COND 1/0 AWG | 01.01.2019 | 31.03.2019 | 215 | UN | 0
Santo Domingo | 1008492 | BRIDA DE SUJECION PLASTICA 9 mm X 610 mm | 01.01.2019 | 31.03.2019 | 9619 | UN | 72414.94
Santo Domingo | 1008678 | MOLDE P/SOLD. CONDUTORES EN T (4-0 4-0) | 01.01.2019 | 31.03.2019 | 7 | UN | 21365.32
Santo Domingo | 1008679 | MOLDE P/SOLD. CONDUTORES EN X (4-0 4-0) | 01.01.2019 | 31.03.2019 | 9 | UN | 24417.51
Santo Domingo | 1008714 | MEDIDOR TELEM PLC 120-240 V, C20 3H T-S | 01.01.2019 | 31.03.2019 | 8456 | UN | 36570176.42
Santo Domingo | 1008723 | FUSIBLES EXPULSIÓN 4.2 A TIPO D | 01.01.2019 | 31.03.2019 | 738 | UN | 36418.29
Santo Domingo | 1008817 | TRANSF TP MONOF 37.5KVA 7200 240/480 R.E | 01.01.2019 | 31.03.2019 | 3 | UN | 191206.73
Santo Domingo | 1008833 | GRAPA PARA CONDUCTOR DUPLO # 14 AWG | 01.01.2019 | 31.03.2019 | 64160 | UN | 60312.29
Santo Domingo | 1008834 | TOMACORRIENTE SENCILLO | 01.01.2019 | 31.03.2019 | 1150 | UN | 50887.5
Santo Domingo | 1008836 | CONDUCTOR DUPLO # 14 AWG | 01.01.2019 | 31.03.2019 | 123973.3 | M | 4039746.64
Santo Domingo | 1008925 | CONDUCTOR AISLADO XLPE 4/0 AWG | 01.01.2019 | 31.03.2019 | 243 | UN | 0
Santo Domingo | 1008936 | TERMINAL COMP. T/PIN CORTO CONDUCTOR 1/0 | 01.01.2019 | 31.03.2019 | 2787 | UN | 0
Santo Domingo | 1008984 | MEDIDOR TELEM PLC C-TEL 240V, 3H T-SOCK | 01.01.2019 | 31.03.2019 | 1173 | UN | 0
Santo Domingo | 1008985 | MEDIDOR TELEM PLC C-TEL 120V, 3H T-SOCK | 01.01.2019 | 31.03.2019 | 25 | UN | 0
Santo Domingo | 1008990 | CONECT.T/T CU3 ARG.CAB.4/0-4/0 412B-1515 | 01.01.2019 | 31.03.2019 | 1 | UN | 0
Santo Domingo | 1008994 | MEDIDOR DE TEMPERATURA DE ACEITE MESSKO | 01.01.2019 | 31.03.2019 | 3 | UN | 0
Santo Domingo | 1008995 | INDICADOR DE NIVEL DE ACEITE MARCA COMEN | 01.01.2019 | 31.03.2019 | 3 | UN | 0
Santo Domingo | 1008996 | PULSADOR ABB GULADOR TRASFO DE POTENCIA | 01.01.2019 | 31.03.2019 | 4 | UN | 0
Santo Domingo | 1008997 | CONTADOR DESCARGA ABB IPO EXCOUN 138KV | 01.01.2019 | 31.03.2019 | 2 | UN | 0
Santo Domingo | 1008998 | VASO PORTA SILICA P/REGULADOR D/TRANS.PO | 01.01.2019 | 31.03.2019 | 1 | UN | 0
Santo Domingo | 1008999 | VALVULA SOBRE PRESION TRASFO DE POTENCIA | 01.01.2019 | 31.03.2019 | 2 | UN | 0
Santo Domingo | 1009000 | SENSOR DE TEMPERATURA TIPO ABRA | 01.01.2019 | 31.03.2019 | 1 | UN | 0
Santo Domingo | 1009001 | SENSOR DE TEMPERATURA TIPO AKM | 01.01.2019 | 31.03.2019 | 1 | UN | 0
Santo Domingo | 1009002 | SENSOR TEMPERATURA ABB TRANSFO POTENCIA | 01.01.2019 | 31.03.2019 | 2 | UN | 0
Santo Domingo | 1009004 | MEDIDOR DE TEMPERATURA DE DEVANADO | 01.01.2019 | 31.03.2019 | 3 | UN | 0
Santo Domingo | 1009038 | FUSIBLE DE EXPULSIÓN 2.1 A TIPO D | 01.01.2019 | 31.03.2019 | 60 | UN | 11515.62
Santo Domingo | 1009043 | FUSIBLE DE EXPULSIÓN 32 A TIPO D | 01.01.2019 | 31.03.2019 | 1664 | UN | 341116.1
Santo Domingo | 1009045 | FUSIBLE DE EXPULSIÓN 6 A TIPO T | 01.01.2019 | 31.03.2019 | 116 | UN | 0
Santo Domingo | 1009048 | CABLE COBRE AISLADO THHN COLOR AZUL 4mm² | 01.01.2019 | 31.03.2019 | 196 | M | 4047.4
Santo Domingo | 1009062 | TRANSFORMADOR MONOF.0.5kVA240-120V P/ITC | 01.01.2019 | 31.03.2019 | 2 | UN | 0
Santo Domingo | 1009157 | TORNILLO CABEZA HEXAGONAL 1/4" X 1" | 01.01.2019 | 31.03.2019 | 93850 | UN | 0
Santo Domingo | 1009158 | TARUGO DE PLOMO 1/2"X 1 1/2" | 01.01.2019 | 31.03.2019 | 100 | UN | 0
Santo Domingo | 1009180 | CAJA DE CONTROL INTERRUPT.TELEC.NOVA | 01.01.2019 | 31.03.2019 | 2 | UN | 749000.21
Santo Domingo | 1009289 | CONECTOR SILLA PARA LA TIERRA | 01.01.2019 | 31.03.2019 | 8638 | UN | 2406201.28
Santo Domingo | 1009419 | TRANSFORMADOR TENSION EXTERIOR 145KV | 01.01.2019 | 31.03.2019 | 3 | UN | 623541.74
Santo Domingo | 1009423 | TRANSFORMADOR CORRIEN INTER CELDA 2500A | 01.01.2019 | 31.03.2019 | 3 | UN | 98722.81
Santo Domingo | 1009427 | TRANSFORMADOR CORRIE INTERIOR CELDA 800 | 01.01.2019 | 31.03.2019 | 3 | UN | 42685.78
Santo Domingo | 1009428 | TRANSFORM.TENSION INTERIOR CELDA12.5KV | 01.01.2019 | 31.03.2019 | 3 | UN | 51332.73
Santo Domingo | 1009632 | TRANSFORMADOR SECO TRIFASICO 45 KVA | 01.01.2019 | 31.03.2019 | 1 | UN | 108815.12
Santo Domingo | 1009636 | MEDIDOR 120 V, TELEM PLC 2H T-SOCKET | 01.01.2019 | 31.03.2019 | 22108 | UN | 135210888.61
Santo Domingo | 1009701 | SECCIONADOR TRIP MOTORIZ MONT VERT72.5kV | 01.01.2019 | 31.03.2019 | 1 | UN | 620081.15
Santo Domingo | 1010384 | MOD.DE TRANSF.TRIF.34.5KV. R.200/400/5. | 01.01.2019 | 31.03.2019 | 2 | UN | 417956
Santo Domingo | 1010394 | PATCH CORD DE FIBRA ST-ST MULTIMODO | 01.01.2019 | 31.03.2019 | 6 | UN | 10089
Santo Domingo | 1010623 | CABLE AISLADO 600V 12 X 3 HILOS | 01.01.2019 | 31.03.2019 | 13036 | M | 880060.36
Santo Domingo | 1010631 | CONDUCTOR CONCENTRICO AL/ CU 2X8 | 01.01.2019 | 31.03.2019 | 2102 | M | 185684.55
Santo Domingo | 1010632 | CONDUCTOR CONCENTRICO AL/ CU 3X4 | 01.01.2019 | 31.03.2019 | 299 | M | 0
Santo Domingo | 1010633 | CONDUCTOR CONCENTRICO AL/ CU 3X | 01.01.2019 | 31.03.2019 | 86500 | M | 14614457.09
Santo Domingo | 1010702 | MEDIDOR 120V PREPAGO TIPO BOTTOM | 01.01.2019 | 31.03.2019 | 6445 | UN | 0
Santo Domingo | 1010703 | MEDIDOR 240V PREPAGO TIPO BOTTOM | 01.01.2019 | 31.03.2019 | 392 | UN | 0
Santo Domingo | 1010706 | UNIÓN DE EMP BIMETÁLICO T/MANGUITO AWG 6 | 01.01.2019 | 31.03.2019 | 2890 | UN | 0
Santo Domingo | 1010831 | MÓDULO TWACS FOCUS LANDIS 12S-120V | 01.01.2019 | 31.03.2019 | 3000 | UN | 8848194.6
Santo Domingo | 1010854 | BASE CLASE 200 IND.FORMA 2S C/PERNO SEG. | 01.01.2019 | 31.03.2019 | 3 | UN | 0
Santo Domingo | 1010988 | TORNILLO TIRAF.AC. INOX C.T. 1/2" X 2" | 01.01.2019 | 31.03.2019 | 1423 | UN | 95129.24
Santo Domingo | 1010990 | TUBO DE ACERO GALVANIZADO 3/8" X 6" | 01.01.2019 | 31.03.2019 | 60546 | UN | 17670706.26
Santo Domingo | 1011422 | MODULO TWACS UMT-R-FCB FORM 4S/240V | 01.01.2019 | 31.03.2019 | 1000 | UN | 5198879.4
Santo Domingo | 1011423 | BASE PORTA MEDIDOR SOCKET INDIRECT FM 4S | 01.01.2019 | 31.03.2019 | 7559 | UN | 2614786.6
Santo Domingo | 1011572 | CONECTOR CUÑA 336.4-336.4 CADC | 01.01.2019 | 31.03.2019 | 29 | UN | 11714.26
Santo Domingo | 1011573 | CONECTOR CUÑA 556.5-336.4 CADC | 01.01.2019 | 31.03.2019 | 216 | UN | 491650.56
Santo Domingo | 1011574 | CONECTOR CUÑA CON ESTRIBO 312.8 A 2 | 01.01.2019 | 31.03.2019 | 137 | UN | 92628.44
Santo Domingo | 1011576 | TORNILLO T/FONDO DE 12 X2 | 01.01.2019 | 31.03.2019 | 741 | UN | 1748.76
Santo Domingo | 1011577 | GRAPA DE ANCLAJE 186 MM | 01.01.2019 | 31.03.2019 | 500 | UN | 321460
Santo Domingo | 1011718 | MTU 150 KVA | 01.01.2019 | 31.03.2019 | 1 | UN | 1205182.59
Santo Domingo | 1011719 | MTU 225 KVA | 01.01.2019 | 31.03.2019 | 1 | UN | 1307006.53
Santo Domingo | 1011720 | Fusibles LVFDS 300 Amperes | 01.01.2019 | 31.03.2019 | 15 | UN | 165884.4
Santo Domingo | 1011861 | FUSIBLE DE EXPULSIÓN 1 A TIPO K | 01.01.2019 | 31.03.2019 | 2 | UN | 0
Santo Domingo | 1011874 | REGULADOR D/TENSION 2.4 KV 250KVA | 01.01.2019 | 31.03.2019 | 5 | UN | 5899994.1
Santo Domingo | 1011875 | SELLO DE ALTA SEGURIDAD TIPO PIN | 01.01.2019 | 31.03.2019 | 3372 | UN | 77589.72
Santo Domingo | 1011912 | TUBO GALVANIZADO "1 1/2" | 01.01.2019 | 31.03.2019 | 2330 | UN | 3948116.22
Santo Domingo | 1012026 | TUERCA HEX.ACERO GALV. 12MM | 01.01.2019 | 31.03.2019 | 26198 | UN | 55026.28
Santo Domingo | 1012119 | CONDUCTOR CONCENTRICO DE AL-CU 3 x 2 | 01.01.2019 | 31.03.2019 | 2800 | M | 810030.12
Santo Domingo | 1012147 | CINTA ADHESIVA P/ROTULAR DE 1/2" | 01.01.2019 | 31.03.2019 | 1438 | UN | 0
Santo Domingo | 1012154 | TORNILLO TIRAF CABEZA HEXAG.1/4''X1 1/2" | 01.01.2019 | 31.03.2019 | 7840 | UN | 0
Santo Domingo | 1012155 | TORNILLO TIRAFONDO 5/16'' X 2 '' | 01.01.2019 | 31.03.2019 | 6274 | UN | 0
Santo Domingo | 1012156 | TORNILLO TIRAFONDO 1/4'' X 2 '' | 01.01.2019 | 31.03.2019 | 193724 | UN | 0
Santo Domingo | 1012157 | CONECTOR DENTADO 50/150MM (1/0-300 AWG) | 01.01.2019 | 31.03.2019 | 2009 | UN | 377600
Santo Domingo | 1012168 | PORTA AISLADOR EN V 6 1-4 x 3 5-8 x 1 | 01.01.2019 | 31.03.2019 | 219 | UN | 0
Santo Domingo | 1012364 | SELLO DOBLE ANCLA SMCA COLOR AZÚL | 01.01.2019 | 31.03.2019 | 14231 | UN | 90651.47
Santo Domingo | 1012409 | TRANSF DE POT 69/12.5-4.16 KV 10-14 MV | 01.01.2019 | 31.03.2019 | 1 | UN | 25481403.07
Santo Domingo | 1012428 | CONECTOR COMPRESION #1/0- #2 CU-ESTAÑADO | 01.01.2019 | 31.03.2019 | 1730 | UN | 0
Santo Domingo | 1012433 | CONECTOR COMPRESION #6 - #6 ALUMINIO | 01.01.2019 | 31.03.2019 | 2023 | UN | 0
Santo Domingo | 1012446 | TORNILLO TIRAFONDO 1- 4'' X 1'' V | 01.01.2019 | 31.03.2019 | 928 | UN | 0
Santo Domingo | 1012488 | GRAPA DE DOBLE CONEXIÓN TORNILLO 1/2" | 01.01.2019 | 31.03.2019 | 1 | UN | 0
Santo Domingo | 1012613 | MODULO TRANSF 3F. 12.5 kV. R.500-1000 5A | 01.01.2019 | 31.03.2019 | 5 | UN | 0
Santo Domingo | 1012890 | VARISTOL DE LINEA 20A | 01.01.2019 | 31.03.2019 | 14 | UN | 46682.88
Santo Domingo | 1012962 | MEDIDOR MODULAR PREPAGO 240 V AC RC | 01.01.2019 | 31.03.2019 | 2 | UN | 0
Santo Domingo | 1013434 | Medidor 120V, Telem. PLC 2H T-SOCKER RC | 01.01.2019 | 31.03.2019 | 567 | UN | 0
Santo Domingo | 1013551 | COLECTOR PARA MUDULO DE MEDI CONCEN RC | 01.01.2019 | 31.03.2019 | 12 | UN | 0
Santo Domingo | 2000047 | CAJA OCTAGONAL DE METAL | 01.01.2019 | 31.03.2019 | 1062 | UN | 42607.44
Santo Domingo | 2000048 | CAJA DE METAL 2" X 4" | 01.01.2019 | 31.03.2019 | 400 | UN | 12087.92
Santo Domingo | 2000368 | TOMA CORRIENTE DOBLE 15A./110V. | 01.01.2019 | 31.03.2019 | 1157 | UN | 37183.34
Santo Domingo | 2000413 | TEFLON | 01.01.2019 | 31.03.2019 | 3 | UN | 35.4
Santo Domingo | 2000444 | GRASA DE CONTACTO | 01.01.2019 | 31.03.2019 | 178 | LB | 288373.12
Santo Domingo | 2000593 | CINTA METRICA 7.5 METROS | 01.01.2019 | 31.03.2019 | 4 | UN | 3115.2
Santo Domingo | 2000696 | INTERRUPTOR TERMOMAG. 250A 3F | 01.01.2019 | 31.03.2019 | 0 | UN | 0
Santo Domingo | 2000701 | INTERRUPTOR TERMOMAG. 1P 40 A | 01.01.2019 | 31.03.2019 | 10727 | UN | 658092.2
Santo Domingo | 2000717 | INTERRUPTOR TERMOMAG. 2P 100 A | 01.01.2019 | 31.03.2019 | 5 | UN | 2053.2
Santo Domingo | 2000724 | CONDUCTOR MULTIFIBRAS 120MM 600V | 01.01.2019 | 31.03.2019 | 748 | M | 700237.96
Santo Domingo | 2000729 | CHASIS SAC/8 | 01.01.2019 | 31.03.2019 | 14 | UN | 878898.93
Santo Domingo | 2000779 | BORNERA SECCIONA P/TELECONTROL48-125 VDC | 01.01.2019 | 31.03.2019 | 455 | UN | 60809.29
Santo Domingo | 2000848 | CAJA PLASTICAS DE 2 A 4 CIRCUITO | 01.01.2019 | 31.03.2019 | 4 | UN | 0
Santo Domingo | 2001226 | MASCARILLA | 01.01.2019 | 31.03.2019 | 400 | UN | 47157.52
Santo Domingo | 2001292 | SILICON DE ALTA TEMPERATURA | 01.01.2019 | 31.03.2019 | 244 | UN | 64782
Santo Domingo | 2002974 | IPU, EXTERNAL, 3 PHASE | 01.01.2019 | 31.03.2019 | 26 | UN | 778789.22
Santo Domingo | 2002975 | OMU, NORMAL TEMP, 277/480V | 01.01.2019 | 31.03.2019 | 7 | UN | 6559799.72
Santo Domingo | 2002977 | CRU,OUTDOOR SMALL 120VAC 2 PANELS W/MIRA | 01.01.2019 | 31.03.2019 | 4 | UN | 4659386.74
Santo Domingo | 2003436 | TARJETA SCPA-G2 | 01.01.2019 | 31.03.2019 | 6 | UN | 1274187.6
Santo Domingo | 2003447 | CONVERTIDOR ETHERNET SERIAL | 01.01.2019 | 31.03.2019 | 5 | UN | 53423.08
Santo Domingo | 2003451 | MODULO TRILLIANT PARA MEDIDOR SENTINEL | 01.01.2019 | 31.03.2019 | 23 | UN | 615155.24
Santo Domingo | 2003464 | CONECTOR GRIS HFBR-4501 FIBRA MULTIMODO | 01.01.2019 | 31.03.2019 | 704 | UN | 43239.38
Santo Domingo | 2003465 | CONECTOR AZUL HFBR-4511 FIBRA MULTIMODO | 01.01.2019 | 31.03.2019 | 704 | UN | 43239.38
Santo Domingo | 2003476 | Cargardor Batería Alimentación Aux. Punt | 01.01.2019 | 31.03.2019 | 2 | UN | 7153.75
Santo Domingo | 2003653 | TAIRRAS MEDIANO NEGRO 6" | 01.01.2019 | 31.03.2019 | 2000 | FDA | 100300
Santo Domingo | 2003655 | TIE WRAPS NEGRO DE 12 PULGADAS 100/1 | 01.01.2019 | 31.03.2019 | 2000 | FDA | 250750
Santo Domingo | 2003661 | DESGRASANTE AB (GALON) | 01.01.2019 | 31.03.2019 | 62 | GLN | 21216.4
Santo Domingo | 2003695 | TRANSDUCTOR DE INTENSIDAD MONOF. A 5 AMP | 01.01.2019 | 31.03.2019 | 32 | UN | 276895.59
Santo Domingo | 2003696 | CONVERTIDOR DE TENSION 0-132V/0 | 01.01.2019 | 31.03.2019 | 17 | UN | 129774.56
Santo Domingo | 2003698 | TRANSDUCTOR DE INTENSIDAD TRIF. A 5 AMP | 01.01.2019 | 31.03.2019 | 12 | UN | 245982.42
Santo Domingo | 2003701 | BLOQUE DE BORNAS DE PRUEBA | 01.01.2019 | 31.03.2019 | 4 | UN | 83374.08
Santo Domingo | 2003702 | REMOTA TELECONTROL MO-UF | 01.01.2019 | 31.03.2019 | 335 | UN | 14369739.34
Santo Domingo | 2004457 | CONECT SMA MACH CABLE LMR195 BAJA PERDID | 01.01.2019 | 31.03.2019 | 15 | UN | 90270
Santo Domingo | 2004458 | CONECT SMA HEMBR CABLE LMR195 BAJA PERD | 01.01.2019 | 31.03.2019 | 15 | UN | 90270
Santo Domingo | 2004472 | ANTENA GPRS DE EXTERIOR 7DBI OMNIDIRECCI | 01.01.2019 | 31.03.2019 | 178 | UN | 158790.24
Santo Domingo | 2008761 | CONCENTRADOR DE SEÑALES P/TRANSF DE POT | 01.01.2019 | 31.03.2019 | 6 | UN | 607464
Santo Domingo | 2008999 | RELE DE DISPARO Y BLOQUEO TRAFOS | 01.01.2019 | 31.03.2019 | 1 | UN | 69044.16
Santo Domingo | 2009000 | CONDUCTOR DUPLO NO.14 | 01.01.2019 | 31.03.2019 | 2500 | M | 81715
Santo Domingo | 2009001 | TOMA CORRIENTE SENCILLO CON TAPA | 01.01.2019 | 31.03.2019 | 393 | UN | 25659.04
Santo Domingo | 2009059 | KIT DE CABLE PARA REMOTA | 01.01.2019 | 31.03.2019 | 59 | UN | 931614.46
Santo Domingo | 2009076 | OFIAS | 01.01.2019 | 31.03.2019 | 5 | UN | 352851.92
Santo Domingo | 2009078 | FIDER PANELL | 01.01.2019 | 31.03.2019 | 10 | UN | 908694.4
Santo Domingo | 2009079 | DCPA | 01.01.2019 | 31.03.2019 | 10 | UN | 1725915.31
Santo Domingo | 2009080 | OPA | 01.01.2019 | 31.03.2019 | 6 | UN | 706421.16
Santo Domingo | 2009081 | CPSA | 01.01.2019 | 31.03.2019 | 4 | UN | 664951.43
Santo Domingo | 2009083 | FUSIBLES 20 AMP TYPE SC -20 | 01.01.2019 | 31.03.2019 | 1 | UN | 287.14
Santo Domingo | 2009764 | RECTIFICADOR 48VDC | 01.01.2019 | 31.03.2019 | 1 | UN | 241763.92
Santo Domingo | 2010135 | PROBADOR DE CONTINUIDA REMOTA | 01.01.2019 | 31.03.2019 | 4 | UN | 8835.84
Santo Domingo | 2011832 | INDICADOR DE EFECTO HOT SOCKET | 01.01.2019 | 31.03.2019 | 10 | UN | 242591.95
Santo Domingo | 2011833 | CLIP PARA ASEGURAR TERMINAL DE CONEXIÓN | 01.01.2019 | 31.03.2019 | 4 | UN | 211535.11
Santo Domingo | 2011834 | ESTACION UNIVERSAL DE ESCRITORIO | 01.01.2019 | 31.03.2019 | 2 | UN | 834120.05
Santo Domingo | 2012205 | BATERIA DE LITIO MEDIDOR INDUSTRIAL | 01.01.2019 | 31.03.2019 | 570 | UN | 314104.2
Santo Domingo | 2012295 | LLAVE DE SEG. MAGNETICA, TRES ESFERAS | 01.01.2019 | 31.03.2019 | 31 | UN | 181869.54
Santo Domingo | 2012580 | INJECTOR CORRIENTE PRIMARIA 600A | 01.01.2019 | 31.03.2019 | 1 | UN | 624076.91
Santo Domingo | 2013163 | CONDUCTOR ELECTRICO (AWG) #12 | 01.01.2019 | 31.03.2019 | 26550 | PIE | 275695.2
Santo Domingo | 2013195 | ROSETAS PARA BOMBILLO DE PORCELANA | 01.01.2019 | 31.03.2019 | 1062 | UN | 89600.94
Azua | 1002836 | CABLE COBRE AISLADO THW COLOR NEGRO 70mm | 01.01.2019 | 31.03.2019 | 175 | M | 52052.45
Azua | 1002837 | CINTA DIELECTRICA SELLADORA 19 MM X 10 M | 01.01.2019 | 31.03.2019 | 186 | ROL | 47471.51
Azua | 1002838 | CONO DE ANCLAJE > 450MM DIAM | 01.01.2019 | 31.03.2019 | 55 | UN | 8294
Azua | 1002840 | CRUCETA DE ACERO GALV 8-0" 3"X3"X1/4" | 01.01.2019 | 31.03.2019 | 3 | UN | 4862.15
Azua | 1002841 | FLEJES GALV. 1-1/4"X1/4"X28" ORIF 9/16" | 01.01.2019 | 31.03.2019 | 94 | UN | 11747.29
Azua | 1002843 | TORNILLO MAQUINA AC.GALV.C. HEXAG.1/2 x3 | 01.01.2019 | 31.03.2019 | 267 | UN | 5470.87
Azua | 1002845 | TORNILLO MAQUINA AC. GALV. C.CUAD.1-2X12 | 01.01.2019 | 31.03.2019 | 12 | UN | 579.93
Azua | 1002846 | TORNILLO ESPAC ROSCA CORRIDA 5/8"X10" | 01.01.2019 | 31.03.2019 | 109 | UN | 3849.16
Azua | 1002848 | ARANDELA PRESION AC.GALV. 3-8 | 01.01.2019 | 31.03.2019 | 554 | UN | 185273.06
Azua | 1002849 | ARANDELAS DE PRESION P/TORNILLOS DE 3/4" | 01.01.2019 | 31.03.2019 | 766 | UN | 3010.38
Azua | 1002850 | TUERCA GUARDACABO RECTO P-TORNILLO 5-8 | 01.01.2019 | 31.03.2019 | 494 | UN | 22572.54
Azua | 1002851 | TUERCA GUARDACABO RECTO PTORNILLO 3/4" | 01.01.2019 | 31.03.2019 | 175 | UN | 9229.5
Azua | 1002854 | ESPIGA P/CRUC ACERO VASTAGO 3/4"X7-3/4" | 01.01.2019 | 31.03.2019 | 8 | UN | 1485.44
Azua | 1002855 | ESPIGA P/INSTALACION EN CABEZA POSTE 20" | 01.01.2019 | 31.03.2019 | 32 | UN | 7318.29
Azua | 1002856 | ESPIGA C/MANGUITO ADAPT 5/8"X1" L=51/4" | 01.01.2019 | 31.03.2019 | 200 | UN | 15090
Azua | 1002857 | SOPORTE PARA TUBO DE ANCLAJE DE 2" | 01.01.2019 | 31.03.2019 | 13 | UN | 3214.06
Azua | 1002858 | TUBO D/ANCLAJE P/VIENTO VERT. 2" X 5' | 01.01.2019 | 31.03.2019 | 14 | UN | 4456.48
Azua | 1002860 | FUSIBLE EXPULSION TIPO K DE 140 A | 01.01.2019 | 31.03.2019 | 24 | UN | 18424.43
Azua | 1002861 | FUSIBLE EXPULSION TIPO K DE 200 A | 01.01.2019 | 31.03.2019 | 4 | UN | 2265.6
Azua | 1002862 | PORTA FUSIBLE P/LUMINARIAS A. P 240V 10A | 01.01.2019 | 31.03.2019 | 48 | UN | 2183.52
Azua | 1002863 | AISLADOR PORCELANA TIPO ESPIGA ANSI 55-5 | 01.01.2019 | 31.03.2019 | 5 | UN | 696
Azua | 1002866 | CONECT.COMP.T/H AL 2-6 A 2 A 6 AWG #1 | 01.01.2019 | 31.03.2019 | 185 | UN | 1110
Azua | 1002867 | GRAPA DERIV 4/0AWG-1000MCM A 6AWG-300MCM | 01.01.2019 | 31.03.2019 | 468 | UN | 424115.64
Azua | 1002868 | MANGA EMPALME A TODA TENSION NO 2 AL | 01.01.2019 | 31.03.2019 | 460 | UN | 14214
Azua | 1002869 | MANGA EMPALME A TODA TENSION NO 2/0 AL | 01.01.2019 | 31.03.2019 | 150 | UN | 3781.5
Azua | 1002870 | TERM COMP.BIMET.P/CABL AL AISL BT 477 | 01.01.2019 | 31.03.2019 | 449 | UN | 262665
Azua | 1002881 | PERTIGA TELESCOPICA MULTIF 15KV 40 PIES | 01.01.2019 | 31.03.2019 | 1 | UN | 24714.12
Azua | 1002883 | DIFERENCIAL MANUAL DE 1 1/5 TN, 1.5M | 01.01.2019 | 31.03.2019 | 1 | UN | 6255.83
Azua | 1002888 | ESCALERA DE FIBRA DE VIDRIO DE 32' | 01.01.2019 | 31.03.2019 | 1 | UN | 0
Azua | 1002890 | HERRAMIENTA DE HOYAR COA | 01.01.2019 | 31.03.2019 | 8 | UN | 3960
Azua | 1002891 | HERRAMIENTA DE HOYAR PALA | 01.01.2019 | 31.03.2019 | 19 | UN | 6850.64
Azua | 1002893 | MACHETE | 01.01.2019 | 31.03.2019 | 42 | UN | 5181.96
Azua | 1002894 | MANDARRIA DE 4 LIBRAS | 01.01.2019 | 31.03.2019 | 1 | UN | 296.35
Azua | 1002902 | CAPA PARA LLUVIA | 01.01.2019 | 31.03.2019 | 1 | UN | 296.22
Azua | 1002904 | CEPILLO DE ALAMBRE | 01.01.2019 | 31.03.2019 | 1 | UN | 95.73
Azua | 1002909 | LINTERNA | 01.01.2019 | 31.03.2019 | 6 | UN | 17212.92
Azua | 1002920 | BASE CIRCULAR, ENTRADA DE 1" | 01.01.2019 | 31.03.2019 | 40 | UN | 11891.57
Azua | 1002921 | CONECT A PRUEBA D/AGUA P/C. 8,2 ROSC 1" | 01.01.2019 | 31.03.2019 | 1689 | UN | 37335.96
Azua | 1002929 | CONECT A PRUEBA D/AGUA P/C. 6,3 ROSC 1" | 01.01.2019 | 31.03.2019 | 593 | UN | 15429.67
Azua | 1002930 | TUERCA PARA CONECTOR A PRUEBA DE AGUA | 01.01.2019 | 31.03.2019 | 2411 | UN | 11317.47
Azua | 1002933 | CONECTOR DE COBRE TIPO C16 | 01.01.2019 | 31.03.2019 | 57 | UN | 472.53
Azua | 1002934 | CONECTOR DE COBRE TIPO C25 | 01.01.2019 | 31.03.2019 | 4288 | UN | 21911.68
Azua | 1002935 | CONECTOR NEUT/DES. D/INDEP. P/ACOM. | 01.01.2019 | 31.03.2019 | 100 | UN | 7143.72
Azua | 1002939 | MENSULA OJAL DE ACOMETIDA | 01.01.2019 | 31.03.2019 | 100 | UN | 278
Azua | 1002940 | MOLDURA PLASTICA P/TIERRA 1/2"X 8' | 01.01.2019 | 31.03.2019 | 763 | UN | 44327.45
Azua | 1002942 | COLLAR AMARRE EN FACHADA | 01.01.2019 | 31.03.2019 | 3750 | UN | 23939.25
Azua | 1002943 | FLEJE DE AC INOX DE 12.7MM (1/2") X 0.4M | 01.01.2019 | 31.03.2019 | 1127.5 | UN | 24254.51
Azua | 1002944 | HEBILLAS PARA FLEJE DE 12.7MM(1/2") | 01.01.2019 | 31.03.2019 | 820 | UN | 6686.28
Azua | 1002945 | HEBILLAS PARA FLEJE DE 20MM(3/4") | 01.01.2019 | 31.03.2019 | 514 | UN | 5406.62
Azua | 1002947 | CURVA ELECTRICA DE 90 EN PVC, DIAMETRO 1 | 01.01.2019 | 31.03.2019 | 45 | UN | 185.4
Azua | 1002948 | CURVA ELECTRICA DE 90 EN PVC, DIAMETRO 2 | 01.01.2019 | 31.03.2019 | 74 | UN | 1564.01
Azua | 1002949 | ADAPTADOR DE PVC 2" MACHO | 01.01.2019 | 31.03.2019 | 65 | UN | 659.1
Azua | 1002950 | ADAPTADORES DE PVC 1" HEMBRA | 01.01.2019 | 31.03.2019 | 39 | UN | 405.46
Azua | 1002951 | CONECTOR RECTO P/TUBERÍA FLEXIBLE 1" LIQ | 01.01.2019 | 31.03.2019 | 56 | UN | 3815.45
Azua | 1002952 | CONDULET DE 2" | 01.01.2019 | 31.03.2019 | 77 | UN | 15345
Azua | 1002953 | CEMENTO PARA TUBERIA DE PVC | 01.01.2019 | 31.03.2019 | 6 | UN | 1812.1
Azua | 1002955 | TAPAS CIEGAS | 01.01.2019 | 31.03.2019 | 201 | UN | 4251.15
Azua | 1002956 | ARO DE SEGURIDAD CON TORNILLO REFORZADO | 01.01.2019 | 31.03.2019 | 0 | UN | 0
Azua | 1002965 | CONECTOR DE COBRE ESTAÑADO P/PART.2/0 AW | 01.01.2019 | 31.03.2019 | 352 | UN | 53919.41
Azua | 1002979 | ABRAZADERA METALICAS DE 3/4" | 01.01.2019 | 31.03.2019 | 389 | UN | 381.22
Azua | 1002982 | BOMBILLO 250W AP DE SODIO | 01.01.2019 | 31.03.2019 | 150 | UN | 32992.8
Azua | 1002986 | COND. TRENZADO TRIPLEX 2X2/0AAC-2/0AAAC | 01.01.2019 | 31.03.2019 | 264 | M | 53708.16
Azua | 1002988 | CONECTOR DE COBRE ESTAÑADO P/PART.2 AWG | 01.01.2019 | 31.03.2019 | 30 | UN | 2353.75
Azua | 1002991 | DIFERENCIAL MANUAL DE 2 TN | 01.01.2019 | 31.03.2019 | 1 | UN | 8418.12
Azua | 1002994 | HACHA | 01.01.2019 | 31.03.2019 | 14 | UN | 3008.88
Azua | 1002998 | LLAVE AJUSTABLE MECANICA DE 12" | 01.01.2019 | 31.03.2019 | 5 | UN | 2124.3
Azua | 1003004 | SOPORTE DOBLE UNIDAD | 01.01.2019 | 31.03.2019 | 155 | UN | 24496.84
Azua | 1003007 | TORNILLO P/AISL.TIPO CARRETE 5/8"X10" | 01.01.2019 | 31.03.2019 | 232 | UN | 10036.32
Azua | 1003008 | TORNILLO P/AISL.TIPO CARRETE 5/8"X12" | 01.01.2019 | 31.03.2019 | 224 | UN | 38976
Azua | 1003009 | TORNILLO P- AISLADOR TIPO CARRETE 5-8X14 | 01.01.2019 | 31.03.2019 | 81 | UN | 6056.23
Azua | 1003026 | TORNILLO MAQUINA AC. GALV. C. HEXAG. 3-8 | 01.01.2019 | 31.03.2019 | 8 | UN | 68.08
Azua | 1003027 | BOMBILLO 150W AP DE SODIO | 01.01.2019 | 31.03.2019 | 310 | UN | 85921.92
Azua | 1003029 | CONECTOR 5/8 P/VARILLA D/TIERRA | 01.01.2019 | 31.03.2019 | 932 | UN | 36625.48
Azua | 1003030 | CONDUCTOR DESNUDO AAAC 1/0 AWG (AZUZA) | 01.01.2019 | 31.03.2019 | 16 | M | 516.26
Azua | 1003033 | CONDUCTOR DESNUDO AAAC 4/0 AWG (ALLIANCE | 01.01.2019 | 31.03.2019 | 67 | M | 4837.51
Azua | 1003040 | ESPIGA P/CRUC.MADERA VASTAGO 5/8 X 6" | 01.01.2019 | 31.03.2019 | 1204 | UN | 159181.09
Azua | 1003041 | FLEJE VERTICAL 1-1/2"X1-1/2"X3/16"X39" | 01.01.2019 | 31.03.2019 | 109 | UN | 42375.39
Azua | 1003044 | VARILLA PUESTA A TIERRA GALV. 3/4" *8 | 01.01.2019 | 31.03.2019 | 100 | UN | 2613
Azua | 1003049 | TORNILLO DE MAQUINA PASANTE 3/8"X 3" | 01.01.2019 | 31.03.2019 | 70 | UN | 1862.7
Azua | 1003050 | TORNILLO GUARDA CABO RECTO 5/8" X 12" | 01.01.2019 | 31.03.2019 | 8 | UN | 222.4
Azua | 1003053 | ARANDELA PLANA REDONDA ACERO GALV.1/2" | 01.01.2019 | 31.03.2019 | 119 | UN | 412.93
Azua | 1003055 | PARARRAYO DE 3KV | 01.01.2019 | 31.03.2019 | 6 | UN | 7611
Azua | 1003056 | CONDENSADOR MONOFASICO 100 KVAR | 01.01.2019 | 31.03.2019 | 3 | UN | 12615.21
Azua | 1003068 | ABRAZADERA METALICA TIPO OMEGA DE1/2" | 01.01.2019 | 31.03.2019 | 5201 | UN | 12727.71
Azua | 1003076 | BOMBILLO 400W AP DE SODIO | 01.01.2019 | 31.03.2019 | 1 | UN | 310.8
Azua | 1003077 | FUSIBLE EXPULSION TIPO K DE 125 A | 01.01.2019 | 31.03.2019 | 10 | UN | 5147.9
Azua | 1003081 | FUSIBLE DE EXPULSION TIPO K DE 50 A | 01.01.2019 | 31.03.2019 | 61 | UN | 6454.46
Azua | 1003082 | FUSIBLE DE EXPULSION TIPO K DE 6 A | 01.01.2019 | 31.03.2019 | 80 | UN | 4210.4
Azua | 1003083 | FUSIBLE DE EXPULSION TIPO K DE 25 A | 01.01.2019 | 31.03.2019 | 30 | UN | 1985.1
Azua | 1003094 | PICO | 01.01.2019 | 31.03.2019 | 10 | UN | 2832.9
Azua | 1003095 | HERRAMIENTA PARA HOYA TIPO TIJERA | 01.01.2019 | 31.03.2019 | 5 | UN | 2975
Azua | 1003102 | TRANSF.MONOF.TIPO POSTE 50 KVA 7.2KV | 01.01.2019 | 31.03.2019 | 1 | UN | 0
Azua | 1003104 | TARUGO PLASTICO DE 1-4’’ X 1 1-2” | 01.01.2019 | 31.03.2019 | 4870 | UN | 2241.18
Azua | 1003106 | TUBO DE PVC DIAMETRO 1/2" | 01.01.2019 | 31.03.2019 | 74 | UN | 10577.13
Azua | 1003108 | AISLADOR PORCELANA ANSI 52-4 SUSPENSION | 01.01.2019 | 31.03.2019 | 6 | UN | 783
Azua | 1003109 | CABLE ACERO GALVANIZADO P/RETENIDA 3/8" | 01.01.2019 | 31.03.2019 | 601 | M | 22332.15
Azua | 1003115 | ALAMBRE DE LIGADURA | 01.01.2019 | 31.03.2019 | 60.3 | M | 782.69
Azua | 1003118 | TERMINAL D/OJO AMARILL P/C.10-12 CERRADO | 01.01.2019 | 31.03.2019 | 600 | UN | 1741.68
Azua | 1003119 | FUSIBLE DE EXPULSION TIPO K DE 8 A | 01.01.2019 | 31.03.2019 | 24 | UN | 1608.25
Azua | 1003121 | TRANSF TP MONOF 25KVA 7200 120/240V R.N. | 01.01.2019 | 31.03.2019 | 4 | UN | 0
Azua | 1003124 | TRANSF TP MONOF 37.5KVA 7200 120/240 R.N | 01.01.2019 | 31.03.2019 | 3 | UN | 0
Azua | 1003131 | EXTINTOR PORTATIL PARA VEHICULO | 01.01.2019 | 31.03.2019 | 1 | UN | 654.15
Azua | 1003132 | PERTIGA TIPO ESCOPETA A 15KV, 14 PIES | 01.01.2019 | 31.03.2019 | 2 | UN | 7828.2
Azua | 1003135 | AISLADOR PORC. T/ POSTE 15 KV | 01.01.2019 | 31.03.2019 | 296 | UN | 104575.53
Azua | 1003136 | AISLADOR PORC. T/ POSTE 34,5KV(ANSI-57-3 | 01.01.2019 | 31.03.2019 | 9 | UN | 10211.2
Azua | 1003137 | SOPORTE VERTICAL PARA AISLADOR TIPO POST | 01.01.2019 | 31.03.2019 | 13 | UN | 4967.81
Azua | 1003138 | SOPORTE FIJACION CRUCETA-APOYO CILINDRIC | 01.01.2019 | 31.03.2019 | 40 | UN | 5137.6
Azua | 1003139 | SOPORTE LATERAL PARA AISLADOR TIPO POSTE | 01.01.2019 | 31.03.2019 | 448 | UN | 128172.8
Azua | 1003140 | CONECTOR CU¤A A PRESI¢N MCM477/MCM477 | 01.01.2019 | 31.03.2019 | 18 | UN | 4141.8
Azua | 1003142 | CONECTOR ELÁST TIPO CUÑA 1/0 AWG - 1/0 | 01.01.2019 | 31.03.2019 | 1 | UN | 85.55
Azua | 1003143 | CONECTOR CU¤A A PRESI¢N MCM477/MCM266 | 01.01.2019 | 31.03.2019 | 78 | UN | 27796.86
Azua | 1003144 | CONECTOR CU¤A A PRESI¢N MCM266/AGW 1/0 | 01.01.2019 | 31.03.2019 | 51 | UN | 4759.06
Azua | 1003146 | CONECTOR CU¤A A PRESI¢N CON EST MCM477 | 01.01.2019 | 31.03.2019 | 46 | UN | 9583.67
Azua | 1003147 | CONECTOR CU¤A A PRESI¢N CON EST MCM266 | 01.01.2019 | 31.03.2019 | 124 | UN | 34379.84
Azua | 1003148 | CONECTOR ELÁST TIPO CUÑA C/ESTRIBO 1/0 | 01.01.2019 | 31.03.2019 | 108 | UN | 54170.57
Azua | 1003149 | CONECTOR CU¤A A PRESI¢N MCM266 -N§2 CU | 01.01.2019 | 31.03.2019 | 1 | UN | 94.4
Azua | 1003151 | TORNILLO AC.GALVANIZ.C/EXAG.C.T.5/8"X6" | 01.01.2019 | 31.03.2019 | 257 | UN | 22599.12
Azua | 1003152 | TORNILLO MAQUINA AC. GALV.C.CUAD.5-8X12 | 01.01.2019 | 31.03.2019 | 28 | UN | 1371.16
Azua | 1003154 | TORNILLO AC.GALVANIZ.C/EXAG.C/T.5/8"X16" | 01.01.2019 | 31.03.2019 | 51 | UN | 1274.49
Azua | 1003155 | TORNILLO AC.GALV.C/EXAG.C/T.5/8"X1-3/4 | 01.01.2019 | 31.03.2019 | 47 | UN | 1716.91
Azua | 1003157 | TORNILLO P-AISLADORES LINE POST3-4,3-4x7 | 01.01.2019 | 31.03.2019 | 24 | UN | 4022.36
Azua | 1003158 | TORNILLO AC.GALVANIZ.CON OJO.C.T.5/8"X6" | 01.01.2019 | 31.03.2019 | 352 | UN | 12671.65
Azua | 1003160 | TUERCA CUADRADA AC. GALV. P-TORNILLO 5-8 | 01.01.2019 | 31.03.2019 | 8 | UN | 115.35
Azua | 1003161 | ARANDELA PLANA RECTANGULAR 5-8 | 01.01.2019 | 31.03.2019 | 697 | UN | 9576.08
Azua | 1003162 | TUERCA DE OJO AC. GALV. TORNILLO 5-8 | 01.01.2019 | 31.03.2019 | 65 | UN | 4251.49
Azua | 1003166 | RETENCION PREF"OMEGA"AIS.57/1-3 ACSR 266 | 01.01.2019 | 31.03.2019 | 61 | UN | 2843.82
Azua | 1003167 | RETEN PREF"OMEG"AIS.57/1-3 ACSR 266SR1/0 | 01.01.2019 | 31.03.2019 | 106 | UN | 3505.42
Azua | 1003168 | RETE PREF"OMEGA"AIS.57/1-3 ACSR 477 | 01.01.2019 | 31.03.2019 | 73 | UN | 3768.26
Azua | 1003169 | RETEN PREF."OME DOBLE"AIS.57/1-3ACSR1/0 | 01.01.2019 | 31.03.2019 | 56 | UN | 11951.13
Azua | 1003170 | RETENC PREF."OMEG DO"AIS.57/1-3ACSR477 | 01.01.2019 | 31.03.2019 | 12 | UN | 4905.48
Azua | 1003171 | RETEN PREF."OME DOB"AIS.57/1-3ACSR.266 | 01.01.2019 | 31.03.2019 | 44 | UN | 5138.32
Azua | 1003173 | RETENCION PREF."OMEGA"AISL.53/2 ACSR.266 | 01.01.2019 | 31.03.2019 | 279 | UN | 10816.83
Azua | 1003174 | AISLADOR PORCELANA CARRETE (ANSI 53-2) | 01.01.2019 | 31.03.2019 | 168 | UN | 2136.93
Azua | 1003175 | SOPORTE HORQUILLA PARA AISLADOR TIPO CAR | 01.01.2019 | 31.03.2019 | 56 | UN | 29352.33
Azua | 1003181 | VARILLA DE TIERRA DIAM. 5/8'' X 6' | 01.01.2019 | 31.03.2019 | 195 | UN | 35815.06
Azua | 1003182 | TUBERIA DE PVC, DIAMETRO 1" SCHEDULE 40 | 01.01.2019 | 31.03.2019 | 3 | UN | 953.64
Azua | 1003184 | TERMINAL DE COBRE 16-8 | 01.01.2019 | 31.03.2019 | 130 | UN | 547.3
Azua | 1003186 | TERMINAL DE COBRE 16-12 | 01.01.2019 | 31.03.2019 | 200 | UN | 1881.45
Azua | 1003187 | TERMINAL DE COBRE 25-8 | 01.01.2019 | 31.03.2019 | 30 | UN | 163.5
Azua | 1003188 | TERMINAL DE COBRE 25-10 | 01.01.2019 | 31.03.2019 | 192 | UN | 1591.68
Azua | 1003189 | TERMINAL DE COBRE 25-12 | 01.01.2019 | 31.03.2019 | 47 | UN | 940
Azua | 1003190 | TERMINAL DE COBRE 35-12 | 01.01.2019 | 31.03.2019 | 65 | UN | 1170.4
Azua | 1003192 | ADAPTADOR DE PVC 2" HEMBRA | 01.01.2019 | 31.03.2019 | 77 | UN | 796.21
Azua | 1003193 | CONECTOR RECTO P/TUBERÍA FLEXIBLE 2" LIQ | 01.01.2019 | 31.03.2019 | 19 | UN | 2394.91
Azua | 1003196 | CONDULET DE 1" | 01.01.2019 | 31.03.2019 | 90 | UN | 4460.4
Azua | 1003207 | MOD.TRANSF. MONOF.12.5 KV, R. 10-20/5 | 01.01.2019 | 31.03.2019 | 1 | UN | 55039.92
Azua | 1003224 | GRAPA CONEXION DOBLE CABLE TIERRA SIN TO | 01.01.2019 | 31.03.2019 | 284 | UN | 23717.91
Azua | 1003225 | CRUCETA TUBULAR METALICA 1400 MM | 01.01.2019 | 31.03.2019 | 46 | UN | 32976.94
Azua | 1003226 | ARANDELA PLANA REDONDA 5-8 | 01.01.2019 | 31.03.2019 | 179 | UN | 1228.12
Azua | 1003227 | ARANDELA PRESION AC.GALV. 5-8 | 01.01.2019 | 31.03.2019 | 10 | UN | 14.4
Azua | 1003233 | AISLADOR COMP. T/ SUSP. 15 KV | 01.01.2019 | 31.03.2019 | 104 | UN | 42488.94
Azua | 1003235 | POSTE HAV 300 DAN 10.5M | 01.01.2019 | 31.03.2019 | 2 | UN | 33040
Azua | 1003241 | ARANDELA CURVA CUADRADA 5-8 | 01.01.2019 | 31.03.2019 | 131 | UN | 2093.95
Azua | 1003242 | TORNILLO TIRAFONDO 1/8" X 1 1/4” | 01.01.2019 | 31.03.2019 | 9048 | UN | 16627.3
Azua | 1003243 | TORNILLO TIRAFONDO 1- 4'' X 1 1-2'' | 01.01.2019 | 31.03.2019 | 996 | UN | 1316.31
Azua | 1003244 | TORNILLO TIRAFONDO AC GALV5-16''X 1- 1-2 | 01.01.2019 | 31.03.2019 | 485 | UN | 1009.57
Azua | 1003248 | CONECTOR CURVO PARA TUBERIA FLEXIBLE 1" | 01.01.2019 | 31.03.2019 | 3 | UN | 44.15
Azua | 1003249 | UNION DE PVC 1" | 01.01.2019 | 31.03.2019 | 402 | UN | 1716.54
Azua | 1003250 | ADAPTADORES DE PVC 1" MACHO | 01.01.2019 | 31.03.2019 | 286 | UN | 1166.88
Azua | 1003263 | MANGA EMPALME AISLADA P/ C. 2/0 TRIPLEX | 01.01.2019 | 31.03.2019 | 81 | UN | 3010.77
Azua | 1003282 | TORNILLO CABEZA DE HONGO 1/2"*4 1/2" | 01.01.2019 | 31.03.2019 | 199 | UN | 1239.77
Azua | 1003283 | TORNILLO CABEZA DE HONGO 3/8"* 4 1/2" | 01.01.2019 | 31.03.2019 | 100 | UN | 587
Azua | 1003296 | TORNILLO DE MAQUINA 1/2'' X 6" | 01.01.2019 | 31.03.2019 | 51 | UN | 169.26
Azua | 1003297 | ESPIGA P/CRUC MADERA VASTAGO 3/4"X12-1/2 | 01.01.2019 | 31.03.2019 | 262 | UN | 14685.21
Azua | 1003299 | CONECT.COMP CU T/H P/ATER .No. 4-6 AWG | 01.01.2019 | 31.03.2019 | 166 | UN | 1308.08
Azua | 1003300 | ADAPTADOR DE AL A CU P/C. DE AL 2/0 AWG | 01.01.2019 | 31.03.2019 | 79 | UN | 4355.27
Azua | 1003306 | CELULA FOTOELECTRICA 240V/1000 WATTS | 01.01.2019 | 31.03.2019 | 0 | UN | 0
Azua | 1003308 | LIMA | 01.01.2019 | 31.03.2019 | 3 | UN | 113.13
Azua | 1003311 | CRUCETA ACERO GALV 3'-0X3"X3"X3"X1/4" | 01.01.2019 | 31.03.2019 | 4 | UN | 2939.4
Azua | 1003312 | BANCO DE CONDENSADORES 3 X 200 KVAR | 01.01.2019 | 31.03.2019 | 4 | UN | 385601.57
Azua | 1003342 | ARANDELA PLANA REDONDA 3-8 | 01.01.2019 | 31.03.2019 | 203 | UN | 708.47
Azua | 1003344 | TORNILLO CABEZA HEXAGONAL 5/8" X 20" | 01.01.2019 | 31.03.2019 | 30 | UN | 1071.6
Azua | 1003359 | TERMINAL D/COMP. DE CU P/CABLE 4/0AWG | 01.01.2019 | 31.03.2019 | 4 | UN | 1278.96
Azua | 1003361 | TORNILLO CABEZA HEXAGONAL 3/8"X5" | 01.01.2019 | 31.03.2019 | 61 | UN | 1124.84
Azua | 1003394 | TERMINAL ABIERTO AISLADO P/CABLE 10-12 | 01.01.2019 | 31.03.2019 | 404 | UN | 832.24
Azua | 1003406 | FUSIBLE EXPULSION TIPO K DE 150 A | 01.01.2019 | 31.03.2019 | 10 | UN | 2757.42
Azua | 1003416 | TERMINAL DE COBRE 70-10 | 01.01.2019 | 31.03.2019 | 87 | UN | 7278.69
Azua | 1003429 | ABRAZADERA CONTRA PRESION P/TUBO ANCL.2" | 01.01.2019 | 31.03.2019 | 206 | UN | 144296.82
Azua | 1003471 | ETIQUETA PARA CENTRO DE TRANSFORMACION | 01.01.2019 | 31.03.2019 | 66 | UN | 8916.26
Azua | 1003475 | INTERRUPTOR TERMOMAG. 2P 40 A | 01.01.2019 | 31.03.2019 | 120 | UN | 32034.8
Azua | 1003481 | TUERCA HEXAGONAL ACERO GALVANIZADO 1/4" | 01.01.2019 | 31.03.2019 | 171 | UN | 27.36
Azua | 1003503 | FUSIBLE DE EXPULSION TIPO T 15A | 01.01.2019 | 31.03.2019 | 15 | UN | 1245.9
Azua | 1003504 | FUSIBLE DE EXPULSION TIPO T 25 A | 01.01.2019 | 31.03.2019 | 87 | UN | 8995.8
Azua | 1003519 | TORNILLO P/AISL.TIPO CARRETE 5/8"X8 1/2" | 01.01.2019 | 31.03.2019 | 95 | UN | 5382.7
Azua | 1003522 | PUNTERA 1.5 MM2 | 01.01.2019 | 31.03.2019 | 199 | UN | 73.63
Azua | 1003533 | TERMINAL AISL.AZUL P/CABLE 14-16 TIPO PI | 01.01.2019 | 31.03.2019 | 499 | UN | 2150.69
Azua | 1003534 | TERMINAL AISL.AMARILLO P/C.10-12 TIPO PI | 01.01.2019 | 31.03.2019 | 499 | UN | 2939.11
Azua | 1003542 | TORNILLO GUARDA CABO CURVO 5/8" X 16" | 01.01.2019 | 31.03.2019 | 14 | UN | 658.7
Azua | 1003572 | BARRENA 5/8" PARA METAL | 01.01.2019 | 31.03.2019 | 2 | UN | 473.88
Azua | 1003586 | CONECTOR PERNO PARTIDO CU P/C.10-14 STR | 01.01.2019 | 31.03.2019 | 62 | UN | 766.32
Azua | 1003588 | TUERCA HEXAGONAL ACERO GALVANIZADO 3/8" | 01.01.2019 | 31.03.2019 | 164 | UN | 662.56
Azua | 1003592 | ACESORIO P/EQUIPO P.A.T USADO | 01.01.2019 | 31.03.2019 | 1 | UN | 3914.1
Azua | 1003706 | ARANDELA PLANA REDONDA ACERO INOX.5/8" | 01.01.2019 | 31.03.2019 | 441 | UN | 4092.48
Azua | 1003708 | ARANDELA D/PRESIÓN ACERO INOX.5/8" | 01.01.2019 | 31.03.2019 | 188 | UN | 2299.24
Azua | 1003736 | TERMINAL DE COBRE 70-12 | 01.01.2019 | 31.03.2019 | 3 | UN | 79.12
Azua | 1003739 | CAJA DE 12 ACOM. (12 A 120V Y 6 A 240V | 01.01.2019 | 31.03.2019 | 3 | UN | 10117.83
Azua | 1003774 | ARANDELA DE PRESION ACERO INOX. 19 MM. | 01.01.2019 | 31.03.2019 | 117 | UN | 766.35
Azua | 1003786 | ESCALERA DE 10 PIE TIPO TIJERA | 01.01.2019 | 31.03.2019 | 1 | UN | 6350
Azua | 1003789 | DESTORNILLADOR ESTRIA DE 3 1/2" | 01.01.2019 | 31.03.2019 | 4 | UN | 184.04
Azua | 1003796 | TUBO GALV.1/2" X 10' | 01.01.2019 | 31.03.2019 | 6 | UN | 1751.14
Azua | 1003797 | TUBO GALV. 2" X 10' | 01.01.2019 | 31.03.2019 | 72 | UN | 116254.09
Azua | 1003801 | POLEA C/APERTURA LATERAL Y GANCHO SEGURI | 01.01.2019 | 31.03.2019 | 6 | UN | 159891.06
Azua | 1003837 | TORNILLO CABEZA HEX.ACERO GALV.3/4"X 3" | 01.01.2019 | 31.03.2019 | 50 | UN | 2100
Azua | 1003864 | BANCO DE CONDENSADORES 3 X 50 KVAR | 01.01.2019 | 31.03.2019 | 5 | UN | 337317.6
Azua | 1003866 | BANCO DE CONDENS. 3 X 100 KVAR 2.4KV | 01.01.2019 | 31.03.2019 | 1 | UN | 75388.78
Azua | 1003870 | BANCO DE CONDENSADORES 3 X 50 KVAR 2.4KV | 01.01.2019 | 31.03.2019 | 3 | UN | 250359.56
Azua | 1003885 | TERMINAL COMP. T/PIN CORTO COND. 4/0 AWG | 01.01.2019 | 31.03.2019 | 206 | UN | 52672.82
Azua | 1003886 | FUSIBLE P/LUMINARIA DE 200A. 250V.AC 10K | 01.01.2019 | 31.03.2019 | 100 | UN | 1030
Azua | 1003912 | BASE CL 200 RESID.FORM-2S C/PERNO D/SEGU | 01.01.2019 | 31.03.2019 | 1000 | UN | 1274417.02
Azua | 1003951 | ARANDELA PRESIÓN AC.GALV. 1-2 | 01.01.2019 | 31.03.2019 | 204 | UN | 535.91
Azua | 1004037 | BAQUELITA CL 200 RESIDENCIAL FORMA 2S | 01.01.2019 | 31.03.2019 | 2 | UN | 2804.92
Azua | 1004038 | ABRAZADERA UNITRON TUBO 2'' | 01.01.2019 | 31.03.2019 | 788 | UN | 15521.79
Azua | 1004050 | RIEL DE BARRA UNITRON 1 3/4" X 1 3/4" | 01.01.2019 | 31.03.2019 | 53 | UN | 31142.54
Azua | 1004073 | PARARRAYO DISTRIBUCIÓN POLIM. 9KV. 10KA | 01.01.2019 | 31.03.2019 | 61 | UN | 68784.59
Azua | 1004091 | CONECTOR ELÁSTICO TIPO CUÑA 4/0AWG-2/0AW | 01.01.2019 | 31.03.2019 | 14 | UN | 1321.6
Azua | 1004095 | TUERCA OJO GUARDAC INCLINADO TORN 5-8 | 01.01.2019 | 31.03.2019 | 43 | UN | 1230.23
Azua | 1004099 | TORNILLO MAQUINA AC. GALV.C.HEXAG.1-2X2 | 01.01.2019 | 31.03.2019 | 562 | UN | 10193.45
Azua | 1004111 | POLEA C/APERT.LAT C/GAN DE SEG.1250L | 01.01.2019 | 31.03.2019 | 6 | UN | 40111.86
Azua | 1004132 | CABLE ACERO COBREADO DESNUDO #2 AWG 7 HI | 01.01.2019 | 31.03.2019 | 758.8 | M | 80169.83
Azua | 1004197 | INTERRUPTOR TERMOMAGNETICO 2P 200A | 01.01.2019 | 31.03.2019 | 120 | UN | 306802.8
Azua | 1004205 | TORNILLO AC.GALV. CON OJO.C.T.5/8X14 | 01.01.2019 | 31.03.2019 | 61 | UN | 10347.13
Azua | 1004208 | KIT DE BLINDAJE ELECTRICO | 01.01.2019 | 31.03.2019 | 130 | UN | 272379.49
Azua | 1004212 | TUBO DE ACERO GALVANIZADO 1/2`` X 6`` | 01.01.2019 | 31.03.2019 | 1480 | UN | 431946.88
Azua | 1004213 | CABLE DE ACERO COBREADO #6 AWG 3 HILOS | 01.01.2019 | 31.03.2019 | 141823 | M | 6593966.37
Azua | 1004216 | CAJA P/MEDIDOR POLICARBONATO C/BREA 40A | 01.01.2019 | 31.03.2019 | 200 | UN | 75632.17
Azua | 1004225 | CONECTOR RECTO (HUB) IMC P TUBO DE 1/2 | 01.01.2019 | 31.03.2019 | 1100 | UN | 56125.54
Azua | 1004231 | SOPORTE PARA SECCIONADOR FUSIBLE EN POST | 01.01.2019 | 31.03.2019 | 66 | UN | 20018.13
Azua | 1004233 | ALARGADERA 10" PARA CADENA AISLADORES | 01.01.2019 | 31.03.2019 | 2 | UN | 315.27
Azua | 1004234 | GRAPA AMARRE ALUM PARA COND. AWG 1/0 RAV | 01.01.2019 | 31.03.2019 | 270 | UN | 59575.01
Azua | 1004236 | GRAPA AMARRE ALUMINIO COND. MCM 477 (HAW | 01.01.2019 | 31.03.2019 | 114 | UN | 37301.98
Azua | 1004245 | EMPALME PLENA TRACC. COND. ACSR-AAAC 1/0 | 01.01.2019 | 31.03.2019 | 12 | UN | 12843.78
Azua | 1004246 | EMPALME PLENA TRACCION.266MCM PATRIDGE | 01.01.2019 | 31.03.2019 | 16 | UN | 10901.22
Azua | 1004247 | EMPALME PLENA TRACCION COND.477 MCM(HAWK | 01.01.2019 | 31.03.2019 | 5 | UN | 6652.6
Azua | 1004256 | TORN.PASO P-AISL RIGID-POSTE 3--4-5-8x12 | 01.01.2019 | 31.03.2019 | 42 | UN | 2045.65
Azua | 1004258 | GRAPA SUSPENSION ALUMINIO COND. MCM477(H | 01.01.2019 | 31.03.2019 | 113 | UN | 11744.09
Azua | 1004261 | RETENCION TERM.PREFORMADA CAB ACERO 3/8 | 01.01.2019 | 31.03.2019 | 2 | UN | 247.8
Azua | 1004262 | GUARDACABOS PARA RETENCION CABLE AC. 3/8 | 01.01.2019 | 31.03.2019 | 100 | UN | 8346
Azua | 1004263 | VARILLA ANCLAJE SIMPLE C.T. 3/4"X8' | 01.01.2019 | 31.03.2019 | 40 | UN | 22897.13
Azua | 1004264 | VARILLA ANCLAJE DOBLE C.T. 3/4"X8ï | 01.01.2019 | 31.03.2019 | 17 | UN | 13132.21
Azua | 1004265 | TUBO ABIERTO SE¤ALIZACI¢N Y PROT 2X8 | 01.01.2019 | 31.03.2019 | 62 | UN | 15229.31
Azua | 1004266 | TORNILLO MAQUINA AC.GALV.C.HEXAG. 5-8x3 | 01.01.2019 | 31.03.2019 | 49 | UN | 1844.55
Azua | 1004270 | COND. TRENZ. TRIPLEX 600V 1/0 AAC-1/0 | 01.01.2019 | 31.03.2019 | 357 | M | 56975.41
Azua | 1004271 | COND. TRENZADO TRIPLEX 4/0AAC-4/0AAAC | 01.01.2019 | 31.03.2019 | 216.5 | M | 18846.74
Azua | 1004273 | TUBO PORTAFUSIBLE EXPULSION 15 KV 200 A | 01.01.2019 | 31.03.2019 | 1 | UN | 6049.61
Azua | 1004274 | FUSIBLE DE EXPULSION 20 A TIPO D | 01.01.2019 | 31.03.2019 | 5 | UN | 194.7
Azua | 1004276 | FUSIBLE DE EXPULSION 65 A TIPO K | 01.01.2019 | 31.03.2019 | 46 | UN | 9183.23
Azua | 1004278 | FUSIBLE EXPULSION 100 A TIPO K | 01.01.2019 | 31.03.2019 | 50 | UN | 11633.62
Azua | 1004279 | TERMINAL COMP.TIPO PIN PARA COND. #2 AWG | 01.01.2019 | 31.03.2019 | 170 | UN | 18206.84
Azua | 1004280 | TERMINAL COMP. TIPO PIN PARA COND.1/0 AW | 01.01.2019 | 31.03.2019 | 32 | UN | 1397.76
Azua | 1004282 | TERMINAL COMP. TIPO PIN PARA COND. 336 M | 01.01.2019 | 31.03.2019 | 224 | UN | 111341.44
Azua | 1004285 | ADAPTADOR TERM.PLETINA-BORNA TIPO "EYE-B | 01.01.2019 | 31.03.2019 | 340 | UN | 44397.2
Azua | 1004288 | ARANDELA DE PRESION AC.INOX. 1/2" | 01.01.2019 | 31.03.2019 | 580 | UN | 2450.71
Azua | 1004289 | ARANDELA PLANA REDONDA AC.INOX. 1/2" | 01.01.2019 | 31.03.2019 | 3 | UN | 10.41
Azua | 1004290 | PLETINA SUJECION PARA RETENIDAS | 01.01.2019 | 31.03.2019 | 5 | UN | 629.11
Azua | 1004292 | FUSIBLE DE EXPULSION 1,5 A TIPO D | 01.01.2019 | 31.03.2019 | 54 | UN | 2125.44
Azua | 1004293 | FUSIBLE DE EXPULSION 3 A TIPO D | 01.01.2019 | 31.03.2019 | 46 | UN | 5499.1
Azua | 1004294 | FUSIBLE DE EXPULSION 5 A TIPO D | 01.01.2019 | 31.03.2019 | 53 | UN | 6126.25
Azua | 1004295 | FUSIBLE DE EXPULSION 7 A TIPO D | 01.01.2019 | 31.03.2019 | 49 | UN | 5327.31
Azua | 1004296 | FUSIBLE DE EXPULSION 10 A TIPO D | 01.01.2019 | 31.03.2019 | 39 | UN | 4529.68
Azua | 1004297 | FUSIBLE DE EXPULSION 15 A TIPO D | 01.01.2019 | 31.03.2019 | 20 | UN | 2659.07
Azua | 1004298 | EMPALME PLENA TRACCION ACSR-AAAC 4/0 | 01.01.2019 | 31.03.2019 | 216 | UN | 9570.96
Azua | 1004300 | EMPALME MANGUITO COMP. PREAIS. 1/0-1/0 | 01.01.2019 | 31.03.2019 | 150 | UN | 13632
Azua | 1004303 | SOPORTE AUX. PARA TERCER TRAFO TIPO POST | 01.01.2019 | 31.03.2019 | 4 | UN | 350.32
Azua | 1004305 | CONECTOR PERFORACION ACO.B.T.336,4MCM 1 | 01.01.2019 | 31.03.2019 | 5 | UN | 197.2
Azua | 1004312 | PINZA DE ANCLAJE 4/0 2000 DAN | 01.01.2019 | 31.03.2019 | 119 | UN | 10524.36
Azua | 1004314 | BRIDA DE SUJECION PLASTICA 9 mm X 360 mm | 01.01.2019 | 31.03.2019 | 586 | UN | 2811.56
Azua | 1004315 | PICA DE PUESTA A TIERRA 5/8"X8' | 01.01.2019 | 31.03.2019 | 21 | UN | 9540.3
Azua | 1004317 | CONECTOR CU¤A A PRESI¢N MCM477/AGW4/0 | 01.01.2019 | 31.03.2019 | 25 | UN | 6874.89
Azua | 1004318 | CONECTOR CU¤A A PRESI¢N MCM266/AGW 4/0 | 01.01.2019 | 31.03.2019 | 1 | UN | 109.32
Azua | 1004319 | CONECTOR ELÁST TIPO CUÑA 4/0 AWG - 4/0 | 01.01.2019 | 31.03.2019 | 31 | UN | 2377.7
Azua | 1004320 | CONECTOR ELÁST TIPO CUÑA 4/0 AWG - 1/0 | 01.01.2019 | 31.03.2019 | 5 | UN | 421.55
Azua | 1004321 | CONECTOR ELÁSTICO TIPO CUÑA 4/0AWG - 2CU | 01.01.2019 | 31.03.2019 | 157 | UN | 18526
Azua | 1004323 | RETENCION PREF."OMEGA"AIS.57/1-3 ACSR4/0 | 01.01.2019 | 31.03.2019 | 191 | UN | 9267.69
Azua | 1004324 | RETEN PREF"OME DOBLE"AIS.57/1-3ACS400 | 01.01.2019 | 31.03.2019 | 101 | UN | 8310.28
Azua | 1004325 | CONECTOR ELÁST TIPO CUÑA C/ESTRIBO 4/0 | 01.01.2019 | 31.03.2019 | 144 | UN | 37412.64
Azua | 1004329 | CONECTOR CUñA A PRESIóN #2-#2 | 01.01.2019 | 31.03.2019 | 148 | UN | 7887.12
Azua | 1004330 | CAJA AISL.CONEC CUñA PRESIóN HASTA 300 | 01.01.2019 | 31.03.2019 | 429 | UN | 2964.39
Azua | 1004332 | ABRAZADERA OMEGA PARA TUBO 50 MM | 01.01.2019 | 31.03.2019 | 326 | UN | 1271.4
Azua | 1004337 | CONECTOR ELÁSTICO TIPO CUÑA 2CU AWG -2CU | 01.01.2019 | 31.03.2019 | 187 | UN | 61928.96
Azua | 1004338 | VARILLA ANCLAJE SIMPLE CT 1"X8' | 01.01.2019 | 31.03.2019 | 1 | UN | 1201.4
Azua | 1004341 | GUARDACABOS PARA RETENCIàN ACERO GAL.1/2 | 01.01.2019 | 31.03.2019 | 99 | UN | 4989.6
Azua | 1004345 | CONECTOR COMPRESION PICA P.T.-AWG #2 | 01.01.2019 | 31.03.2019 | 101 | UN | 6442.96
Azua | 1004346 | ALARGADERA AISLANTE PARA RETENIDAS 108" | 01.01.2019 | 31.03.2019 | 10 | UN | 10972.3
Azua | 1004360 | TERMINAL ACOD. ENCH. 4/0 15KV SERIE 200 | 01.01.2019 | 31.03.2019 | 1 | UN | 1627.11
Azua | 1004361 | TERMINAL ACOD. ENCHUF. 4/0 25 KV SERIE 2 | 01.01.2019 | 31.03.2019 | 1 | UN | 2294.86
Azua | 1004364 | EMPALME CONTRACT. EN FRIO 15 KV 4/0 | 01.01.2019 | 31.03.2019 | 4 | UN | 37420.24
Azua | 1004371 | CRUCETA ANGULAR METALICA 1830 MM | 01.01.2019 | 31.03.2019 | 98 | UN | 139844.6
Azua | 1004373 | TORNILLO DE ESPACIAMIENTO AC.GALV.5-8x12 | 01.01.2019 | 31.03.2019 | 18 | UN | 1132.56
Azua | 1004375 | GRILLETE LARGO RECTO 5/8" 11 300 KG | 01.01.2019 | 31.03.2019 | 89 | UN | 20352.64
Azua | 1004378 | FLEJE DE SUJECCION 20X0,7 MM | 01.01.2019 | 31.03.2019 | 32 | UN | 1287.04
Azua | 1004381 | TERMINAL D/COMP. BIMT PLETINA. 4/0 AWG,1 | 01.01.2019 | 31.03.2019 | 40 | UN | 4426.55
Azua | 1004385 | TERMINAL D/COMP. CU P/CABLE 4/0AWG, 2AGU | 01.01.2019 | 31.03.2019 | 5 | UN | 8292.1
Azua | 1004387 | CODO PROTECCION PASO AEREO SUBT. 120 MM | 01.01.2019 | 31.03.2019 | 16 | UN | 4224
Azua | 1004402 | Fusible Limitador de Corriente T. NX, 12 | 01.01.2019 | 31.03.2019 | 21 | UN | 617.61
Azua | 1004405 | CONECTOR COMPRESION #2-#2 CU | 01.01.2019 | 31.03.2019 | 1 | UN | 53.65
Azua | 1004503 | CONECTOR DE PERFORACION DE FASE | 01.01.2019 | 31.03.2019 | 200 | UN | 20060
Azua | 1004546 | INTERRUPTOR TERMOMAG. 2P 50 A | 01.01.2019 | 31.03.2019 | 60 | UN | 12927.4
Azua | 1004589 | FUSIBLE LENTO RAPIDO TRAFO 50 KVA | 01.01.2019 | 31.03.2019 | 5 | UN | 786.39
Azua | 1004619 | TERMINAL COMPRES PLETINA COND.#2 CU | 01.01.2019 | 31.03.2019 | 290 | UN | 5963.12
Azua | 1004640 | CONDUCTOR MULTIFIBRAS 16 MM² 600 V | 01.01.2019 | 31.03.2019 | 399 | M | 41850.43
Azua | 1004771 | TERMINAL PIN CONDUCTOR 16MM 2 | 01.01.2019 | 31.03.2019 | 248 | UN | 31846.17
Azua | 1004774 | TERMINAL PIN CONDUCTOR 70MM 2 | 01.01.2019 | 31.03.2019 | 142 | UN | 33767.6
Azua | 1004775 | TERMINAL PIN CONDUCTOR 25MM 2 | 01.01.2019 | 31.03.2019 | 330 | UN | 40885.3
Azua | 1004782 | FUSIBLE LENTO_RAPIDO TRAFO 100KVA, 2.4KV | 01.01.2019 | 31.03.2019 | 50 | UN | 5995.49
Azua | 1004789 | FUSIBLE LENTO_RAPIDO TRAFO 37.5KVA,7.2KV | 01.01.2019 | 31.03.2019 | 100 | UN | 12042.74
Azua | 1004793 | FUSIBLE LENTO_RAPIDO TRAFO 75KVA, 7.2KV | 01.01.2019 | 31.03.2019 | 50 | UN | 5995.45
Azua | 1004825 | BREAKERS 2X63 AMP. | 01.01.2019 | 31.03.2019 | 720 | UN | 198402.54
Azua | 1008466 | MODULO DE MEDICION CONCENTRADA | 01.01.2019 | 31.03.2019 | 50 | UN | 1032225.5
Azua | 1008725 | FUSIBLES EXPULSIÓN 15 A TIPO K | 01.01.2019 | 31.03.2019 | 16 | UN | 857.15
Azua | 1008836 | CONDUCTOR DUPLO # 14 AWG | 01.01.2019 | 31.03.2019 | 1000 | M | 32863
Azua | 1008936 | TERMINAL COMP. T/PIN CORTO CONDUCTOR 1/0 | 01.01.2019 | 31.03.2019 | 100 | UN | 0
Azua | 1010631 | CONDUCTOR CONCENTRICO AL/ CU 2X8 | 01.01.2019 | 31.03.2019 | 3000 | M | 267862.95
Azua | 2001224 | CHALECO REFLECTANTE | 01.01.2019 | 31.03.2019 | 10 | UN | 3688.7
Barahona | 1002822 | CUCHILLAS SECCIONADORA 15KV 800A | 01.01.2019 | 31.03.2019 | 3 | UN | 0
Barahona | 1002829 | TUBO DE PVC DIAM. 6" LONG. 20' SDR-26 | 01.01.2019 | 31.03.2019 | 2 | UN | 4250.96
Barahona | 1002837 | CINTA DIELECTRICA SELLADORA 19 MM X 10 M | 01.01.2019 | 31.03.2019 | 537 | ROL | 134785.82
Barahona | 1002839 | CRUCETA DE ACERO GALV 6'-0" 3"X3"X1/4" | 01.01.2019 | 31.03.2019 | 0 | UN | 0
Barahona | 1002841 | FLEJES GALV. 1-1/4"X1/4"X28" ORIF 9/16" | 01.01.2019 | 31.03.2019 | 275 | UN | 33682.64
Barahona | 1002842 | FLEJES GALV. 1-3/4"X1-3/4"X3/16"X60" | 01.01.2019 | 31.03.2019 | 41 | UN | 32972.74
Barahona | 1002843 | TORNILLO MAQUINA AC.GALV.C. HEXAG.1/2 x3 | 01.01.2019 | 31.03.2019 | 38 | UN | 778.65
Barahona | 1002846 | TORNILLO ESPAC ROSCA CORRIDA 5/8"X10" | 01.01.2019 | 31.03.2019 | 80 | UN | 1739.2
Barahona | 1002848 | ARANDELA PRESION AC.GALV. 3-8 | 01.01.2019 | 31.03.2019 | 224 | UN | 571.58
Barahona | 1002850 | TUERCA GUARDACABO RECTO P-TORNILLO 5-8 | 01.01.2019 | 31.03.2019 | 107 | UN | 4878.55
Barahona | 1002851 | TUERCA GUARDACABO RECTO PTORNILLO 3/4" | 01.01.2019 | 31.03.2019 | 202 | UN | 10653.48
Barahona | 1002852 | TUERCA DE OJO OVALADO P-TORNILLO 1-2 | 01.01.2019 | 31.03.2019 | 915 | UN | 60838.35
Barahona | 1002854 | ESPIGA P/CRUC ACERO VASTAGO 3/4"X7-3/4" | 01.01.2019 | 31.03.2019 | 111 | UN | 20485.14
Barahona | 1002855 | ESPIGA P/INSTALACION EN CABEZA POSTE 20" | 01.01.2019 | 31.03.2019 | 62 | UN | 18805.22
Barahona | 1002856 | ESPIGA C/MANGUITO ADAPT 5/8"X1" L=51/4" | 01.01.2019 | 31.03.2019 | 54 | UN | 4074.3
Barahona | 1002857 | SOPORTE PARA TUBO DE ANCLAJE DE 2" | 01.01.2019 | 31.03.2019 | 24 | UN | 4968.21
Barahona | 1002860 | FUSIBLE EXPULSION TIPO K DE 140 A | 01.01.2019 | 31.03.2019 | 5 | UN | 1378.71
Barahona | 1002861 | FUSIBLE EXPULSION TIPO K DE 200 A | 01.01.2019 | 31.03.2019 | 54 | UN | 30585.6
Barahona | 1002862 | PORTA FUSIBLE P/LUMINARIAS A. P 240V 10A | 01.01.2019 | 31.03.2019 | 49 | UN | 2229.01
Barahona | 1002867 | GRAPA DERIV 4/0AWG-1000MCM A 6AWG-300MCM | 01.01.2019 | 31.03.2019 | 200 | UN | 181246
Barahona | 1002869 | MANGA EMPALME A TODA TENSION NO 2/0 AL | 01.01.2019 | 31.03.2019 | 3 | UN | 75.63
Barahona | 1002870 | TERM COMP.BIMET.P/CABL AL AISL BT 477 | 01.01.2019 | 31.03.2019 | 37 | UN | 21645
Barahona | 1002875 | BRAZO PARA LUMINARIA ACERO GALV 6' | 01.01.2019 | 31.03.2019 | 8 | UN | 7993.79
Barahona | 1002893 | MACHETE | 01.01.2019 | 31.03.2019 | 3 | UN | 370.14
Barahona | 1002921 | CONECT A PRUEBA D/AGUA P/C. 8,2 ROSC 1" | 01.01.2019 | 31.03.2019 | 400 | UN | 6500
Barahona | 1002928 | BASE CL200 IND.FORM 12S NEUTRO A TIERRA | 01.01.2019 | 31.03.2019 | 3 | UN | 4636.97
Barahona | 1002929 | CONECT A PRUEBA D/AGUA P/C. 6,3 ROSC 1" | 01.01.2019 | 31.03.2019 | 1 | UN | 26.47
Barahona | 1002935 | CONECTOR NEUT/DES. D/INDEP. P/ACOM. | 01.01.2019 | 31.03.2019 | 750 | UN | 53577.9
Barahona | 1002939 | MENSULA OJAL DE ACOMETIDA | 01.01.2019 | 31.03.2019 | 1600 | UN | 4448
Barahona | 1002940 | MOLDURA PLASTICA P/TIERRA 1/2"X 8' | 01.01.2019 | 31.03.2019 | 3 | UN | 164.72
Barahona | 1002942 | COLLAR AMARRE EN FACHADA | 01.01.2019 | 31.03.2019 | 522 | UN | 7884.95
Barahona | 1002943 | FLEJE DE AC INOX DE 12.7MM (1/2") X 0.4M | 01.01.2019 | 31.03.2019 | 32 | UN | 755.54
Barahona | 1002944 | HEBILLAS PARA FLEJE DE 12.7MM(1/2") | 01.01.2019 | 31.03.2019 | 64 | UN | 528.41
Barahona | 1002945 | HEBILLAS PARA FLEJE DE 20MM(3/4") | 01.01.2019 | 31.03.2019 | 1600 | UN | 16798.34
Barahona | 1002950 | ADAPTADORES DE PVC 1" HEMBRA | 01.01.2019 | 31.03.2019 | 44 | UN | 332.29
Barahona | 1002951 | CONECTOR RECTO P/TUBERÍA FLEXIBLE 1" LIQ | 01.01.2019 | 31.03.2019 | 48 | UN | 2548.8
Barahona | 1002952 | CONDULET DE 2" | 01.01.2019 | 31.03.2019 | 10 | UN | 1989.16
Barahona | 1002953 | CEMENTO PARA TUBERIA DE PVC | 01.01.2019 | 31.03.2019 | 2 | UN | 871.7
Barahona | 1002956 | ARO DE SEGURIDAD CON TORNILLO REFORZADO | 01.01.2019 | 31.03.2019 | 108 | UN | 7316.53
Barahona | 1002957 | TAPE DE VINILO | 01.01.2019 | 31.03.2019 | 66 | ROL | 4911.16
Barahona | 1002959 | TERMINAL DE OJO AZUL 4MM | 01.01.2019 | 31.03.2019 | 943 | UN | 1018.44
Barahona | 1002964 | CONECTOR DE COBRE ESTAÑADO P/PART.1/0 AW | 01.01.2019 | 31.03.2019 | 160 | UN | 21145.6
Barahona | 1002965 | CONECTOR DE COBRE ESTAÑADO P/PART.2/0 AW | 01.01.2019 | 31.03.2019 | 95 | UN | 14573
Barahona | 1002981 | ARANDELA PLANA CUADRADA 2''' | 01.01.2019 | 31.03.2019 | 685 | UN | 13110.9
Barahona | 1002982 | BOMBILLO 250W AP DE SODIO | 01.01.2019 | 31.03.2019 | 14 | UN | 3428.22
Barahona | 1002986 | COND. TRENZADO TRIPLEX 2X2/0AAC-2/0AAAC | 01.01.2019 | 31.03.2019 | 3.8 | M | 775.24
Barahona | 1003004 | SOPORTE DOBLE UNIDAD | 01.01.2019 | 31.03.2019 | 131 | UN | 25222.4
Barahona | 1003008 | TORNILLO P/AISL.TIPO CARRETE 5/8"X12" | 01.01.2019 | 31.03.2019 | 18 | UN | 3132
Barahona | 1003009 | TORNILLO P- AISLADOR TIPO CARRETE 5-8X14 | 01.01.2019 | 31.03.2019 | 54 | UN | 4053.77
Barahona | 1003014 | TORNILLO TIRAFONDO 3-16'' X 1 1-2'' | 01.01.2019 | 31.03.2019 | 4130 | UN | 4625.6
Barahona | 1003026 | TORNILLO MAQUINA AC. GALV. C. HEXAG. 3-8 | 01.01.2019 | 31.03.2019 | 391 | UN | 3327.41
Barahona | 1003027 | BOMBILLO 150W AP DE SODIO | 01.01.2019 | 31.03.2019 | 85 | UN | 21209.61
Barahona | 1003029 | CONECTOR 5/8 P/VARILLA D/TIERRA | 01.01.2019 | 31.03.2019 | 88 | UN | 3542.05
Barahona | 1003030 | CONDUCTOR DESNUDO AAAC 1/0 AWG (AZUZA) | 01.01.2019 | 31.03.2019 | 58.766 | M | 2027.2
Barahona | 1003032 | CONDUCTOR DESNUDO AAAC 465,4 MCM (CAIRO) | 01.01.2019 | 31.03.2019 | 7.4 | M | 238.8
Barahona | 1003033 | CONDUCTOR DESNUDO AAAC 4/0 AWG (ALLIANCE | 01.01.2019 | 31.03.2019 | 1.997 | M | 144.19
Barahona | 1003035 | AISLADOR PORCELANA T/ESPIGA NEMA 55-2 | 01.01.2019 | 31.03.2019 | 4 | UN | 146.32
Barahona | 1003039 | ESPIGA P/INSTALACION EN CABEZA POSTE 15" | 01.01.2019 | 31.03.2019 | 35 | UN | 0
Barahona | 1003040 | ESPIGA P/CRUC.MADERA VASTAGO 5/8 X 6" | 01.01.2019 | 31.03.2019 | 36 | UN | 2212.2
Barahona | 1003049 | TORNILLO DE MAQUINA PASANTE 3/8"X 3" | 01.01.2019 | 31.03.2019 | 8 | UN | 602.4
Barahona | 1003050 | TORNILLO GUARDA CABO RECTO 5/8" X 12" | 01.01.2019 | 31.03.2019 | 77 | UN | 2119.05
Barahona | 1003055 | PARARRAYO DE 3KV | 01.01.2019 | 31.03.2019 | 18 | UN | 123192
Barahona | 1003068 | ABRAZADERA METALICA TIPO OMEGA DE1/2" | 01.01.2019 | 31.03.2019 | 267 | UN | 606.73
Barahona | 1003076 | BOMBILLO 400W AP DE SODIO | 01.01.2019 | 31.03.2019 | 96 | UN | 30783.84
Barahona | 1003077 | FUSIBLE EXPULSION TIPO K DE 125 A | 01.01.2019 | 31.03.2019 | 10 | UN | 5147.89
Barahona | 1003083 | FUSIBLE DE EXPULSION TIPO K DE 25 A | 01.01.2019 | 31.03.2019 | 16 | UN | 1051.05
Barahona | 1003102 | TRANSF.MONOF.TIPO POSTE 50 KVA 7.2KV | 01.01.2019 | 31.03.2019 | 0 | UN | 0
Barahona | 1003104 | TARUGO PLASTICO DE 1-4’’ X 1 1-2” | 01.01.2019 | 31.03.2019 | 10000 | UN | 4602
Barahona | 1003106 | TUBO DE PVC DIAMETRO 1/2" | 01.01.2019 | 31.03.2019 | 12 | UN | 1712.61
Barahona | 1003108 | AISLADOR PORCELANA ANSI 52-4 SUSPENSION | 01.01.2019 | 31.03.2019 | 56 | UN | 0
Barahona | 1003109 | CABLE ACERO GALVANIZADO P/RETENIDA 3/8" | 01.01.2019 | 31.03.2019 | 172 | M | 6786.06
Barahona | 1003118 | TERMINAL D/OJO AMARILL P/C.10-12 CERRADO | 01.01.2019 | 31.03.2019 | 827 | UN | 2406.57
Barahona | 1003119 | FUSIBLE DE EXPULSION TIPO K DE 8 A | 01.01.2019 | 31.03.2019 | 8 | UN | 397.24
Barahona | 1003121 | TRANSF TP MONOF 25KVA 7200 120/240V R.N. | 01.01.2019 | 31.03.2019 | 3 | UN | 0
Barahona | 1003124 | TRANSF TP MONOF 37.5KVA 7200 120/240 R.N | 01.01.2019 | 31.03.2019 | 0 | UN | 0
Barahona | 1003125 | TRANSF TP MONOF 75KVA 2400 120/240V R.E. | 01.01.2019 | 31.03.2019 | 1 | UN | 5420.95
Barahona | 1003135 | AISLADOR PORC. T/ POSTE 15 KV | 01.01.2019 | 31.03.2019 | 0 | UN | 0
Barahona | 1003137 | SOPORTE VERTICAL PARA AISLADOR TIPO POST | 01.01.2019 | 31.03.2019 | 2 | UN | 764.28
Barahona | 1003140 | CONECTOR CU¤A A PRESI¢N MCM477/MCM477 | 01.01.2019 | 31.03.2019 | 42 | UN | 11646.6
Barahona | 1003143 | CONECTOR CU¤A A PRESI¢N MCM477/MCM266 | 01.01.2019 | 31.03.2019 | 80 | UN | 21428.8
Barahona | 1003145 | CONECTOR CU¤A A PRESI¢N MCM477/AGW1/0 | 01.01.2019 | 31.03.2019 | 12 | UN | 5318.88
Barahona | 1003147 | CONECTOR CU¤A A PRESI¢N CON EST MCM266 | 01.01.2019 | 31.03.2019 | 7 | UN | 1181.18
Barahona | 1003148 | CONECTOR ELÁST TIPO CUÑA C/ESTRIBO 1/0 | 01.01.2019 | 31.03.2019 | 516 | UN | 285739.33
Barahona | 1003150 | CONECTOR CU¤A A PRESI¢N AGW1/0 - N§2 CU | 01.01.2019 | 31.03.2019 | 0 | UN | 0
Barahona | 1003152 | TORNILLO MAQUINA AC. GALV.C.CUAD.5-8X12 | 01.01.2019 | 31.03.2019 | 2 | UN | 95.08
Barahona | 1003153 | TORNILLO MAQUINA AC. GALV.C. CUAD.5-8x14 | 01.01.2019 | 31.03.2019 | 19 | UN | 913.95
Barahona | 1003154 | TORNILLO AC.GALVANIZ.C/EXAG.C/T.5/8"X16" | 01.01.2019 | 31.03.2019 | 10 | UN | 249.9
Barahona | 1003155 | TORNILLO AC.GALV.C/EXAG.C/T.5/8"X1-3/4 | 01.01.2019 | 31.03.2019 | 850 | UN | 31050.5
Barahona | 1003157 | TORNILLO P-AISLADORES LINE POST3-4,3-4x7 | 01.01.2019 | 31.03.2019 | 1 | UN | 138.64
Barahona | 1003158 | TORNILLO AC.GALVANIZ.CON OJO.C.T.5/8"X6" | 01.01.2019 | 31.03.2019 | 198 | UN | 6918.12
Barahona | 1003160 | TUERCA CUADRADA AC. GALV. P-TORNILLO 5-8 | 01.01.2019 | 31.03.2019 | 307 | UN | 3271.55
Barahona | 1003161 | ARANDELA PLANA RECTANGULAR 5-8 | 01.01.2019 | 31.03.2019 | 1008 | UN | 14611.39
Barahona | 1003162 | TUERCA DE OJO AC. GALV. TORNILLO 5-8 | 01.01.2019 | 31.03.2019 | 80 | UN | 4342.4
Barahona | 1003168 | RETE PREF"OMEGA"AIS.57/1-3 ACSR 477 | 01.01.2019 | 31.03.2019 | 125 | UN | 6452.5
Barahona | 1003170 | RETENC PREF."OMEG DO"AIS.57/1-3ACSR477 | 01.01.2019 | 31.03.2019 | 25 | UN | 10219.75
Barahona | 1003171 | RETEN PREF."OME DOB"AIS.57/1-3ACSR.266 | 01.01.2019 | 31.03.2019 | 49 | UN | 5722.22
Barahona | 1003172 | RETENCION PREF."OMEGA"AISL.53/2 ACSR.1/0 | 01.01.2019 | 31.03.2019 | 31 | UN | 0
Barahona | 1003173 | RETENCION PREF."OMEGA"AISL.53/2 ACSR.266 | 01.01.2019 | 31.03.2019 | 298 | UN | 11553.46
Barahona | 1003174 | AISLADOR PORCELANA CARRETE (ANSI 53-2) | 01.01.2019 | 31.03.2019 | 98 | UN | 32157.64
Barahona | 1003175 | SOPORTE HORQUILLA PARA AISLADOR TIPO CAR | 01.01.2019 | 31.03.2019 | 65 | UN | 33479.81
Barahona | 1003180 | PINZA DE RETENCION DOBLE | 01.01.2019 | 31.03.2019 | 766 | UN | 26319.57
Barahona | 1003182 | TUBERIA DE PVC, DIAMETRO 1" SCHEDULE 40 | 01.01.2019 | 31.03.2019 | 9 | UN | 1710.83
Barahona | 1003183 | TUBO DE PVC DIAMETRO 2" | 01.01.2019 | 31.03.2019 | 37 | UN | 19124.83
Barahona | 1003192 | ADAPTADOR DE PVC 2" HEMBRA | 01.01.2019 | 31.03.2019 | 105 | UN | 1088.49
Barahona | 1003193 | CONECTOR RECTO P/TUBERÍA FLEXIBLE 2" LIQ | 01.01.2019 | 31.03.2019 | 245 | UN | 27725.82
Barahona | 1003194 | CONECTOR CURVO PARA TUBERIA FLEXIBLE 2" | 01.01.2019 | 31.03.2019 | 19 | UN | 3444.7
Barahona | 1003209 | TARUGO EXPANSION PLOMO 1/2" P/TORN 5/16" | 01.01.2019 | 31.03.2019 | 1 | UN | 39.29
Barahona | 1003224 | GRAPA CONEXION DOBLE CABLE TIERRA SIN TO | 01.01.2019 | 31.03.2019 | 224 | UN | 51337.5
Barahona | 1003226 | ARANDELA PLANA REDONDA 5-8 | 01.01.2019 | 31.03.2019 | 1364 | UN | 42890.21
Barahona | 1003227 | ARANDELA PRESION AC.GALV. 5-8 | 01.01.2019 | 31.03.2019 | 2146 | UN | 3072.2
Barahona | 1003230 | TRANSF TP MONOF 1BOR AUTO 50KVA 12.5KV | 01.01.2019 | 31.03.2019 | 2 | UN | 153841.15
Barahona | 1003233 | AISLADOR COMP. T/ SUSP. 15 KV | 01.01.2019 | 31.03.2019 | 349 | UN | 135416.3
Barahona | 1003235 | POSTE HAV 300 DAN 10.5M | 01.01.2019 | 31.03.2019 | 0 | UN | 0
Barahona | 1003237 | POSTE HAV 500 DAN 12M | 01.01.2019 | 31.03.2019 | 1 | UN | 19842.17
Barahona | 1003241 | ARANDELA CURVA CUADRADA 5-8 | 01.01.2019 | 31.03.2019 | 404 | UN | 5998.47
Barahona | 1003242 | TORNILLO TIRAFONDO 1/8" X 1 1/4” | 01.01.2019 | 31.03.2019 | 350 | UN | 502.58
Barahona | 1003243 | TORNILLO TIRAFONDO 1- 4'' X 1 1-2'' | 01.01.2019 | 31.03.2019 | 6409 | UN | 8470.13
Barahona | 1003250 | ADAPTADORES DE PVC 1" MACHO | 01.01.2019 | 31.03.2019 | 45 | UN | 185.45
Barahona | 1003252 | CONO DE SEGURIDAD DE 28" | 01.01.2019 | 31.03.2019 | 3 | UN | 146.91
Barahona | 1003253 | AUTOVALVULA 72,5KV ( PARARRAYO) | 01.01.2019 | 31.03.2019 | 1 | UN | 49.06
Barahona | 1003296 | TORNILLO DE MAQUINA 1/2'' X 6" | 01.01.2019 | 31.03.2019 | 719 | UN | 2384.63
Barahona | 1003299 | CONECT.COMP CU T/H P/ATER .No. 4-6 AWG | 01.01.2019 | 31.03.2019 | 42 | UN | 330.96
Barahona | 1003300 | ADAPTADOR DE AL A CU P/C. DE AL 2/0 AWG | 01.01.2019 | 31.03.2019 | 23 | UN | 1267.99
Barahona | 1003304 | MOTOSIERRA | 01.01.2019 | 31.03.2019 | 2 | UN | 0
Barahona | 1003317 | CONTADOR DE DESCARGA PARA PARARRAYO | 01.01.2019 | 31.03.2019 | 5 | UN | 20219.55
Barahona | 1003344 | TORNILLO CABEZA HEXAGONAL 5/8" X 20" | 01.01.2019 | 31.03.2019 | 47 | UN | 1678.84
Barahona | 1003360 | TERMINAL P/C EXTERIOR No.2 AWG AISL.15KV | 01.01.2019 | 31.03.2019 | 86 | UN | 24937.69
Barahona | 1003381 | BAQUELITA O MORDAZA N° 2 | 01.01.2019 | 31.03.2019 | 100 | UN | 18937
Barahona | 1003399 | TORNILLO CABEZA HEXAGONAL 1"1/2 X 1/2" | 01.01.2019 | 31.03.2019 | 50 | UN | 100
Barahona | 1003406 | FUSIBLE EXPULSION TIPO K DE 150 A | 01.01.2019 | 31.03.2019 | 10 | UN | 2757.42
Barahona | 1003413 | TERMINAL ACODADO ENCHUF 15 KV #2AWG200 | 01.01.2019 | 31.03.2019 | 148 | UN | 198041.76
Barahona | 1003429 | ABRAZADERA CONTRA PRESION P/TUBO ANCL.2" | 01.01.2019 | 31.03.2019 | 312 | UN | 218161.2
Barahona | 1003471 | ETIQUETA PARA CENTRO DE TRANSFORMACION | 01.01.2019 | 31.03.2019 | 21 | UN | 2756.67
Barahona | 1003542 | TORNILLO GUARDA CABO CURVO 5/8" X 16" | 01.01.2019 | 31.03.2019 | 60 | UN | 2823
Barahona | 1003548 | BRIDA DE SUJECION PLASTICA 9 mm X 203 mm | 01.01.2019 | 31.03.2019 | 91 | UN | 52.62
Barahona | 1003586 | CONECTOR PERNO PARTIDO CU P/C.10-14 STR | 01.01.2019 | 31.03.2019 | 397 | UN | 4906.92
Barahona | 1003607 | CURVA ELECTRICA EN PVC DIAMETRO 4" | 01.01.2019 | 31.03.2019 | 13 | UN | 2687.26
Barahona | 1003705 | TUERCA HEXAGONAL ACERO INOXIDABLE DE 5/8 | 01.01.2019 | 31.03.2019 | 48 | UN | 1214.88
Barahona | 1003708 | ARANDELA D/PRESIÓN ACERO INOX.5/8" | 01.01.2019 | 31.03.2019 | 177 | UN | 2164.71
Barahona | 1003786 | ESCALERA DE 10 PIE TIPO TIJERA | 01.01.2019 | 31.03.2019 | 1 | UN | 6350
Barahona | 1003797 | TUBO GALV. 2" X 10' | 01.01.2019 | 31.03.2019 | 75 | UN | 126149.04
Barahona | 1003825 | TORNILLO MAQUINA AC.GALV.C.HEXAG. 5-8x2 | 01.01.2019 | 31.03.2019 | 82 | UN | 3329.2
Barahona | 1003839 | CONECTOR TIPO OJO BRONCE PARA CABLE 4/0 | 01.01.2019 | 31.03.2019 | 13 | UN | 43719
Barahona | 1003866 | BANCO DE CONDENS. 3 X 100 KVAR 2.4KV | 01.01.2019 | 31.03.2019 | 2 | UN | 150777.56
Barahona | 1003885 | TERMINAL COMP. T/PIN CORTO COND. 4/0 AWG | 01.01.2019 | 31.03.2019 | 179 | UN | 56732.74
Barahona | 1003912 | BASE CL 200 RESID.FORM-2S C/PERNO D/SEGU | 01.01.2019 | 31.03.2019 | 68 | UN | 82179.2
Barahona | 1003924 | TORN TIRAF.AC.GALV.CAB.HEX 5/16"X2"5/16 | 01.01.2019 | 31.03.2019 | 400 | UN | 1632
Barahona | 1003950 | CUCHILLAS BY-PASS 15kV 600A | 01.01.2019 | 31.03.2019 | 2 | UN | 72975.12
Barahona | 1003951 | ARANDELA PRESIÓN AC.GALV. 1-2 | 01.01.2019 | 31.03.2019 | 2214 | UN | 4916.15
Barahona | 1003963 | TUBO PORTAFUSIBLE EXPU. ROMPE ARCO 15KV | 01.01.2019 | 31.03.2019 | 2 | UN | 5823.3
Barahona | 1004038 | ABRAZADERA UNITRON TUBO 2'' | 01.01.2019 | 31.03.2019 | 5746 | UN | 113454.61
Barahona | 1004063 | TRANSF TP MONOF 25KVA 7200 120/240V R.E. | 01.01.2019 | 31.03.2019 | 5 | UN | 0
Barahona | 1004073 | PARARRAYO DISTRIBUCIÓN POLIM. 9KV. 10KA | 01.01.2019 | 31.03.2019 | 256 | UN | 288618.64
Barahona | 1004092 | CONECTOR ELÁSTICO TIPO CUÑA 2/0AWG-2/0AW | 01.01.2019 | 31.03.2019 | 159 | UN | 61085.01
Barahona | 1004095 | TUERCA OJO GUARDAC INCLINADO TORN 5-8 | 01.01.2019 | 31.03.2019 | 63 | UN | 7722.04
Barahona | 1004099 | TORNILLO MAQUINA AC. GALV.C.HEXAG.1-2X2 | 01.01.2019 | 31.03.2019 | 8 | UN | 105.38
Barahona | 1004104 | TERMINAL AISL.VERDE P/C.10-12 TIPO PIN | 01.01.2019 | 31.03.2019 | 100 | UN | 325
Barahona | 1004132 | CABLE ACERO COBREADO DESNUDO #2 AWG 7 HI | 01.01.2019 | 31.03.2019 | 609.6 | M | 73559.35
Barahona | 1004148 | BRIDA DE SUJECION PLASTICA 5 mm X 152 mm | 01.01.2019 | 31.03.2019 | 20094 | UN | 9484.37
Barahona | 1004178 | TRANSF TP MONOF 75KVA 7200 240/480V R.E. | 01.01.2019 | 31.03.2019 | 1 | UN | 0
Barahona | 1004196 | INTERRUPTOR TERMOM. PT. 2P 150A | 01.01.2019 | 31.03.2019 | 2 | UN | 4568
Barahona | 1004197 | INTERRUPTOR TERMOMAGNETICO 2P 200A | 01.01.2019 | 31.03.2019 | 1 | UN | 2556.69
Barahona | 1004205 | TORNILLO AC.GALV. CON OJO.C.T.5/8X14 | 01.01.2019 | 31.03.2019 | 30 | UN | 5088.75
Barahona | 1004206 | PERNO ROSCA CORRIDA AC.GALV. 5/8"X20 | 01.01.2019 | 31.03.2019 | 59 | UN | 1571.17
Barahona | 1004208 | KIT DE BLINDAJE ELECTRICO | 01.01.2019 | 31.03.2019 | 158 | UN | 333074.77
Barahona | 1004210 | TORNILLO TIRAFONDO AC GALVAN 5-16'' X 1' | 01.01.2019 | 31.03.2019 | 5990 | UN | 15911.84
Barahona | 1004213 | CABLE DE ACERO COBREADO #6 AWG 3 HILOS | 01.01.2019 | 31.03.2019 | 18065 | M | 873659.53
Barahona | 1004225 | CONECTOR RECTO (HUB) IMC P TUBO DE 1/2 | 01.01.2019 | 31.03.2019 | 4000 | UN | 204160
Barahona | 1004228 | INTERRUPTOR TERMOM. PT. 3P 300A | 01.01.2019 | 31.03.2019 | 2 | UN | 11978.89
Barahona | 1004230 | GRILLETE NORMAL RECTO 5/8" | 01.01.2019 | 31.03.2019 | 97 | UN | 9875.57
Barahona | 1004231 | SOPORTE PARA SECCIONADOR FUSIBLE EN POST | 01.01.2019 | 31.03.2019 | 7 | UN | 2115.46
Barahona | 1004232 | SOPORTE TRANSFORMADOR MONOFASICO TIPO PO | 01.01.2019 | 31.03.2019 | 12 | UN | 7524.72
Barahona | 1004234 | GRAPA AMARRE ALUM PARA COND. AWG 1/0 RAV | 01.01.2019 | 31.03.2019 | 295 | UN | 65091.2
Barahona | 1004235 | GRAPAS DE RETENCIÓN 2/0 AWG – 312 MCM | 01.01.2019 | 31.03.2019 | 62 | UN | 17192.6
Barahona | 1004236 | GRAPA AMARRE ALUMINIO COND. MCM 477 (HAW | 01.01.2019 | 31.03.2019 | 40 | UN | 12586.88
Barahona | 1004255 | CONECTOR AMOVIBLE PARA ESTRIBO | 01.01.2019 | 31.03.2019 | 45 | UN | 12225.54
Barahona | 1004261 | RETENCION TERM.PREFORMADA CAB ACERO 3/8 | 01.01.2019 | 31.03.2019 | 35 | UN | 3683.91
Barahona | 1004263 | VARILLA ANCLAJE SIMPLE C.T. 3/4"X8' | 01.01.2019 | 31.03.2019 | 0 | UN | 0
Barahona | 1004264 | VARILLA ANCLAJE DOBLE C.T. 3/4"X8ï | 01.01.2019 | 31.03.2019 | 13 | UN | 9993.45
Barahona | 1004265 | TUBO ABIERTO SE¤ALIZACI¢N Y PROT 2X8 | 01.01.2019 | 31.03.2019 | 5 | UN | 1228.15
Barahona | 1004269 | COND. TRENZADO TRIPLEX 600V #2 AAC/#2 AA | 01.01.2019 | 31.03.2019 | 0.4 | M | 45.92
Barahona | 1004270 | COND. TRENZ. TRIPLEX 600V 1/0 AAC-1/0 | 01.01.2019 | 31.03.2019 | 215 | M | 34312.85
Barahona | 1004271 | COND. TRENZADO TRIPLEX 4/0AAC-4/0AAAC | 01.01.2019 | 31.03.2019 | 5 | M | 0
Barahona | 1004272 | BASE CORTACIRCUITOS FUSIBLE 15 KV 200 A | 01.01.2019 | 31.03.2019 | 1 | UN | 1888
Barahona | 1004273 | TUBO PORTAFUSIBLE EXPULSION 15 KV 200 A | 01.01.2019 | 31.03.2019 | 2 | UN | 11015.72
Barahona | 1004274 | FUSIBLE DE EXPULSION 20 A TIPO D | 01.01.2019 | 31.03.2019 | 69 | UN | 8956.2
Barahona | 1004276 | FUSIBLE DE EXPULSION 65 A TIPO K | 01.01.2019 | 31.03.2019 | 18 | UN | 2227.44
Barahona | 1004277 | FUSIBLE EXPULSION 80 A TIPO K | 01.01.2019 | 31.03.2019 | 17 | UN | 2560.6
Barahona | 1004278 | FUSIBLE EXPULSION 100 A TIPO K | 01.01.2019 | 31.03.2019 | 14 | UN | 2973.6
Barahona | 1004279 | TERMINAL COMP.TIPO PIN PARA COND. #2 AWG | 01.01.2019 | 31.03.2019 | 150 | UN | 20592.13
Barahona | 1004281 | TERMINAL COMP. TIPO PIN PARA COND. 4/0 A | 01.01.2019 | 31.03.2019 | 24 | UN | 10186.57
Barahona | 1004287 | TORNILLO AC.INOXIDABLE/EXAG.C.T.1/2"X2" | 01.01.2019 | 31.03.2019 | 42 | UN | 420.77
Barahona | 1004288 | ARANDELA DE PRESION AC.INOX. 1/2" | 01.01.2019 | 31.03.2019 | 1342 | UN | 5670.47
Barahona | 1004289 | ARANDELA PLANA REDONDA AC.INOX. 1/2" | 01.01.2019 | 31.03.2019 | 40 | UN | 73.16
Barahona | 1004292 | FUSIBLE DE EXPULSION 1,5 A TIPO D | 01.01.2019 | 31.03.2019 | 300 | UN | 15584.55
Barahona | 1004293 | FUSIBLE DE EXPULSION 3 A TIPO D | 01.01.2019 | 31.03.2019 | 13 | UN | 1465.22
Barahona | 1004294 | FUSIBLE DE EXPULSION 5 A TIPO D | 01.01.2019 | 31.03.2019 | 23 | UN | 2673.19
Barahona | 1004295 | FUSIBLE DE EXPULSION 7 A TIPO D | 01.01.2019 | 31.03.2019 | 89 | UN | 8896.49
Barahona | 1004296 | FUSIBLE DE EXPULSION 10 A TIPO D | 01.01.2019 | 31.03.2019 | 40 | UN | 4789.18
Barahona | 1004297 | FUSIBLE DE EXPULSION 15 A TIPO D | 01.01.2019 | 31.03.2019 | 60 | UN | 4730.95
Barahona | 1004298 | EMPALME PLENA TRACCION ACSR-AAAC 4/0 | 01.01.2019 | 31.03.2019 | 1 | UN | 0
Barahona | 1004308 | CRUCETA DE MADERA 1,8 X 0,1 X 0,1 M | 01.01.2019 | 31.03.2019 | 4 | UN | 0
Barahona | 1004309 | CRUCETA DE MADERA 2,4 X 0,1 X 0,1 M | 01.01.2019 | 31.03.2019 | 4 | UN | 0
Barahona | 1004314 | BRIDA DE SUJECION PLASTICA 9 mm X 360 mm | 01.01.2019 | 31.03.2019 | 1935 | UN | 14931.67
Barahona | 1004320 | CONECTOR ELÁST TIPO CUÑA 4/0 AWG - 1/0 | 01.01.2019 | 31.03.2019 | 26 | UN | 2699.84
Barahona | 1004325 | CONECTOR ELÁST TIPO CUÑA C/ESTRIBO 4/0 | 01.01.2019 | 31.03.2019 | 0 | UN | 0
Barahona | 1004329 | CONECTOR CUñA A PRESIóN #2-#2 | 01.01.2019 | 31.03.2019 | 2 | UN | 99.12
Barahona | 1004330 | CAJA AISL.CONEC CUñA PRESIóN HASTA 300 | 01.01.2019 | 31.03.2019 | 965 | UN | 6668.15
Barahona | 1004337 | CONECTOR ELÁSTICO TIPO CUÑA 2CU AWG -2CU | 01.01.2019 | 31.03.2019 | 236 | UN | 78078.52
Barahona | 1004353 | TERMINACION EXTER CONTRACT FRIO 15 KV #2 | 01.01.2019 | 31.03.2019 | 47 | UN | 65165.5
Barahona | 1004370 | CRUCETA ANGULAR METALICA 1400 MM | 01.01.2019 | 31.03.2019 | 5 | UN | 5965.37
Barahona | 1004371 | CRUCETA ANGULAR METALICA 1830 MM | 01.01.2019 | 31.03.2019 | 1 | UN | 131.27
Barahona | 1004373 | TORNILLO DE ESPACIAMIENTO AC.GALV.5-8x12 | 01.01.2019 | 31.03.2019 | 91 | UN | 22561.72
Barahona | 1004374 | TORNILLO DE ESPACIAMIENTO AC.GALV.5-8x14 | 01.01.2019 | 31.03.2019 | 177 | UN | 11487.3
Barahona | 1004375 | GRILLETE LARGO RECTO 5/8" 11 300 KG | 01.01.2019 | 31.03.2019 | 90 | UN | 22182.69
Barahona | 1004378 | FLEJE DE SUJECCION 20X0,7 MM | 01.01.2019 | 31.03.2019 | 1098 | UN | 33647.46
Barahona | 1004379 | CAJA DERIVACIàN MONOFASICA 9 SAL. 1000V | 01.01.2019 | 31.03.2019 | 7 | UN | 21434.7
Barahona | 1004381 | TERMINAL D/COMP. BIMT PLETINA. 4/0 AWG,1 | 01.01.2019 | 31.03.2019 | 64 | UN | 7055.4
Barahona | 1004405 | CONECTOR COMPRESION #2-#2 CU | 01.01.2019 | 31.03.2019 | 320 | UN | 21528.6
Barahona | 1004422 | AISLADOR ESPIGA 55.5 RECUPERADO | 01.01.2019 | 31.03.2019 | 20 | UN | 0
Barahona | 1004546 | INTERRUPTOR TERMOMAG. 2P 50 A | 01.01.2019 | 31.03.2019 | 1692 | UN | 351218.89
Barahona | 1004588 | SOPORTE P/CAJA DERIV. 9"X19"X1-3/4"X5/16 | 01.01.2019 | 31.03.2019 | 160 | UN | 56886.4
Barahona | 1004611 | TORNILLO CABEZA HEXAGONAL 5/8" X 10" | 01.01.2019 | 31.03.2019 | 64 | UN | 0
Barahona | 1004619 | TERMINAL COMPRES PLETINA COND.#2 CU | 01.01.2019 | 31.03.2019 | 64 | UN | 1101.19
Barahona | 1004644 | CONDUCTOR MULTIFIBRAS 95 MM² 600V | 01.01.2019 | 31.03.2019 | 529 | M | 370920.49
Barahona | 1004782 | FUSIBLE LENTO_RAPIDO TRAFO 100KVA, 2.4KV | 01.01.2019 | 31.03.2019 | 29 | UN | 3477.38
Barahona | 1004789 | FUSIBLE LENTO_RAPIDO TRAFO 37.5KVA,7.2KV | 01.01.2019 | 31.03.2019 | 200 | UN | 24033.73
Barahona | 1004793 | FUSIBLE LENTO_RAPIDO TRAFO 75KVA, 7.2KV | 01.01.2019 | 31.03.2019 | 200 | UN | 23981.9
Barahona | 1004926 | CONDUCTOR AAAC 559.5 MCM (DARIEN) | 01.01.2019 | 31.03.2019 | 2373 | M | 1086533.85
Barahona | 1004927 | CONDUCTOR AAAC 312.8 MCM (BUTTE) | 01.01.2019 | 31.03.2019 | 1781.83 | M | 148112.07
Barahona | 1008335 | TERMINAL BIMETALICO 2 AGUJEROS | 01.01.2019 | 31.03.2019 | 61 | UN | 60461.68
Barahona | 1008339 | TERMINAL A COMP. 2 AGUJEROS P/CABLE 4/0 | 01.01.2019 | 31.03.2019 | 33 | UN | 9523.14
Barahona | 1008725 | FUSIBLES EXPULSIÓN 15 A TIPO K | 01.01.2019 | 31.03.2019 | 10 | UN | 522.51
Barahona | 1008854 | TUBO PORTAFUSIBLE EXPULSIÓN 15 KV 100 A | 01.01.2019 | 31.03.2019 | 2 | UN | 0
Barahona | 1008936 | TERMINAL COMP. T/PIN CORTO CONDUCTOR 1/0 | 01.01.2019 | 31.03.2019 | 50 | UN | 0
Barahona | 1009043 | FUSIBLE DE EXPULSIÓN 32 A TIPO D | 01.01.2019 | 31.03.2019 | 10 | UN | 0
Barahona | 1009157 | TORNILLO CABEZA HEXAGONAL 1/4" X 1" | 01.01.2019 | 31.03.2019 | 17295 | UN | 0
Barahona | 1009289 | CONECTOR SILLA PARA LA TIERRA | 01.01.2019 | 31.03.2019 | 750 | UN | 0
San Juan | 1002837 | CINTA DIELECTRICA SELLADORA 19 MM X 10 M | 01.01.2019 | 31.03.2019 | 117 | ROL | 29547.68
San Juan | 1002839 | CRUCETA DE ACERO GALV 6'-0" 3"X3"X1/4" | 01.01.2019 | 31.03.2019 | 18 | UN | 0
San Juan | 1002841 | FLEJES GALV. 1-1/4"X1/4"X28" ORIF 9/16" | 01.01.2019 | 31.03.2019 | 70 | UN | 8329.9
San Juan | 1002842 | FLEJES GALV. 1-3/4"X1-3/4"X3/16"X60" | 01.01.2019 | 31.03.2019 | 1 | UN | 784.77
San Juan | 1002843 | TORNILLO MAQUINA AC.GALV.C. HEXAG.1/2 x3 | 01.01.2019 | 31.03.2019 | 1004 | UN | 20653.83
San Juan | 1002844 | TORNILLO DE MAQUINA 1/2'' X 10'' | 01.01.2019 | 31.03.2019 | 2 | UN | 0
San Juan | 1002845 | TORNILLO MAQUINA AC. GALV. C.CUAD.1-2X12 | 01.01.2019 | 31.03.2019 | 88 | UN | 3577.3
San Juan | 1002846 | TORNILLO ESPAC ROSCA CORRIDA 5/8"X10" | 01.01.2019 | 31.03.2019 | 188 | UN | 4087.12
San Juan | 1002847 | ARANDELA CUADRADA PLANA 3 X 3" | 01.01.2019 | 31.03.2019 | 91 | UN | 0
San Juan | 1002848 | ARANDELA PRESION AC.GALV. 3-8 | 01.01.2019 | 31.03.2019 | 310 | UN | 715.93
San Juan | 1002850 | TUERCA GUARDACABO RECTO P-TORNILLO 5-8 | 01.01.2019 | 31.03.2019 | 160 | UN | 2986.8
San Juan | 1002852 | TUERCA DE OJO OVALADO P-TORNILLO 1-2 | 01.01.2019 | 31.03.2019 | 52 | UN | 3457.48
San Juan | 1002855 | ESPIGA P/INSTALACION EN CABEZA POSTE 20" | 01.01.2019 | 31.03.2019 | 45 | UN | 12950.59
San Juan | 1002857 | SOPORTE PARA TUBO DE ANCLAJE DE 2" | 01.01.2019 | 31.03.2019 | 11 | UN | 2324.45
San Juan | 1002861 | FUSIBLE EXPULSION TIPO K DE 200 A | 01.01.2019 | 31.03.2019 | 56 | UN | 31718.4
San Juan | 1002874 | LUMINARIA DE AP 240V/ 250W. | 01.01.2019 | 31.03.2019 | 0 | UN | 0
San Juan | 1002875 | BRAZO PARA LUMINARIA ACERO GALV 6' | 01.01.2019 | 31.03.2019 | 49 | UN | 48992.52
San Juan | 1002876 | BRAZO PARA LUMINARIA ACERO GALV DE 12' | 01.01.2019 | 31.03.2019 | 2 | UN | 0
San Juan | 1002888 | ESCALERA DE FIBRA DE VIDRIO DE 32' | 01.01.2019 | 31.03.2019 | 1 | UN | 14766.98
San Juan | 1002921 | CONECT A PRUEBA D/AGUA P/C. 8,2 ROSC 1" | 01.01.2019 | 31.03.2019 | 1301 | UN | 21529.32
San Juan | 1002929 | CONECT A PRUEBA D/AGUA P/C. 6,3 ROSC 1" | 01.01.2019 | 31.03.2019 | 953 | UN | 25227.75
San Juan | 1002930 | TUERCA PARA CONECTOR A PRUEBA DE AGUA | 01.01.2019 | 31.03.2019 | 497 | UN | 780.29
San Juan | 1002931 | CABLE COBRE AISLAD THHN COLOR VERDE 6mm² | 01.01.2019 | 31.03.2019 | 52 | M | 1510.65
San Juan | 1002935 | CONECTOR NEUT/DES. D/INDEP. P/ACOM. | 01.01.2019 | 31.03.2019 | 300 | UN | 21431.16
San Juan | 1002939 | MENSULA OJAL DE ACOMETIDA | 01.01.2019 | 31.03.2019 | 1197 | UN | 3327.66
San Juan | 1002940 | MOLDURA PLASTICA P/TIERRA 1/2"X 8' | 01.01.2019 | 31.03.2019 | 1379 | UN | 65784.77
San Juan | 1002942 | COLLAR AMARRE EN FACHADA | 01.01.2019 | 31.03.2019 | 2948 | UN | 41726.41
San Juan | 1002943 | FLEJE DE AC INOX DE 12.7MM (1/2") X 0.4M | 01.01.2019 | 31.03.2019 | 1466.4 | UN | 29182.18
San Juan | 1002944 | HEBILLAS PARA FLEJE DE 12.7MM(1/2") | 01.01.2019 | 31.03.2019 | 482 | UN | 3918.52
San Juan | 1002945 | HEBILLAS PARA FLEJE DE 20MM(3/4") | 01.01.2019 | 31.03.2019 | 307 | UN | 2904.08
San Juan | 1002946 | TUBERÍA FLEXIBLE 1" CON PROTECC PVC, LIQ | 01.01.2019 | 31.03.2019 | 92 | UN | 12810.08
San Juan | 1002947 | CURVA ELECTRICA DE 90 EN PVC, DIAMETRO 1 | 01.01.2019 | 31.03.2019 | 388 | UN | 235.39
San Juan | 1002949 | ADAPTADOR DE PVC 2" MACHO | 01.01.2019 | 31.03.2019 | 50 | UN | 529.16
San Juan | 1002950 | ADAPTADORES DE PVC 1" HEMBRA | 01.01.2019 | 31.03.2019 | 400 | UN | 3540
San Juan | 1002951 | CONECTOR RECTO P/TUBERÍA FLEXIBLE 1" LIQ | 01.01.2019 | 31.03.2019 | 150 | UN | 8133.15
San Juan | 1002952 | CONDULET DE 2" | 01.01.2019 | 31.03.2019 | 113 | UN | 22074.75
San Juan | 1002955 | TAPAS CIEGAS | 01.01.2019 | 31.03.2019 | 126 | UN | 2664.9
San Juan | 1002956 | ARO DE SEGURIDAD CON TORNILLO REFORZADO | 01.01.2019 | 31.03.2019 | 2640 | UN | 176058.8
San Juan | 1002957 | TAPE DE VINILO | 01.01.2019 | 31.03.2019 | 1 | ROL | 74.34
San Juan | 1002964 | CONECTOR DE COBRE ESTAÑADO P/PART.1/0 AW | 01.01.2019 | 31.03.2019 | 30 | UN | 3964.8
San Juan | 1002965 | CONECTOR DE COBRE ESTAÑADO P/PART.2/0 AW | 01.01.2019 | 31.03.2019 | 120 | UN | 18408
San Juan | 1002974 | MOD.TRANSF. MONOF.12,5 KV. R. 15-30/5 | 01.01.2019 | 31.03.2019 | 1 | UN | 0
San Juan | 1002981 | ARANDELA PLANA CUADRADA 2''' | 01.01.2019 | 31.03.2019 | 627 | UN | 12000.78
San Juan | 1002982 | BOMBILLO 250W AP DE SODIO | 01.01.2019 | 31.03.2019 | 0 | UN | 0
San Juan | 1002986 | COND. TRENZADO TRIPLEX 2X2/0AAC-2/0AAAC | 01.01.2019 | 31.03.2019 | 30.71 | M | 4675.81
San Juan | 1002995 | JUEGO DE LLAVE ALLEN 10/2 | 01.01.2019 | 31.03.2019 | 1 | UN | 360.86
San Juan | 1003003 | SOPORTE DE ANCLAJE EN FACHADA | 01.01.2019 | 31.03.2019 | 301 | UN | 5924.97
San Juan | 1003009 | TORNILLO P- AISLADOR TIPO CARRETE 5-8X14 | 01.01.2019 | 31.03.2019 | 114 | UN | 8385.73
San Juan | 1003010 | TORNILLO P- AISLADOR TIPO CARRETE 5-8X16 | 01.01.2019 | 31.03.2019 | 6 | UN | 540
San Juan | 1003026 | TORNILLO MAQUINA AC. GALV. C. HEXAG. 3-8 | 01.01.2019 | 31.03.2019 | 200 | UN | 1269.68
San Juan | 1003029 | CONECTOR 5/8 P/VARILLA D/TIERRA | 01.01.2019 | 31.03.2019 | 444 | UN | 17237.38
San Juan | 1003030 | CONDUCTOR DESNUDO AAAC 1/0 AWG (AZUZA) | 01.01.2019 | 31.03.2019 | 6 | M | 211.53
San Juan | 1003035 | AISLADOR PORCELANA T/ESPIGA NEMA 55-2 | 01.01.2019 | 31.03.2019 | 23 | UN | 835.59
San Juan | 1003040 | ESPIGA P/CRUC.MADERA VASTAGO 5/8 X 6" | 01.01.2019 | 31.03.2019 | 171 | UN | 6513.7
San Juan | 1003044 | VARILLA PUESTA A TIERRA GALV. 3/4" *8 | 01.01.2019 | 31.03.2019 | 122 | UN | 772.21
San Juan | 1003047 | TORNILLO GUARDA CABO CURVO 5/8" X10" | 01.01.2019 | 31.03.2019 | 141 | UN | 0
San Juan | 1003050 | TORNILLO GUARDA CABO RECTO 5/8" X 12" | 01.01.2019 | 31.03.2019 | 28 | UN | 758.7
San Juan | 1003053 | ARANDELA PLANA REDONDA ACERO GALV.1/2" | 01.01.2019 | 31.03.2019 | 993 | UN | 3445.71
San Juan | 1003067 | ABRAZADERA METALICA DE 4 | 01.01.2019 | 31.03.2019 | 6 | UN | 157.26
San Juan | 1003068 | ABRAZADERA METALICA TIPO OMEGA DE1/2" | 01.01.2019 | 31.03.2019 | 2551 | UN | 8373.41
San Juan | 1003084 | TRANSF DE CORRIENTE BT 600-5A 600V | 01.01.2019 | 31.03.2019 | 10 | UN | 9552.6
San Juan | 1003104 | TARUGO PLASTICO DE 1-4’’ X 1 1-2” | 01.01.2019 | 31.03.2019 | 18341 | UN | 8294.32
San Juan | 1003106 | TUBO DE PVC DIAMETRO 1/2" | 01.01.2019 | 31.03.2019 | 21 | UN | 2976.83
San Juan | 1003115 | ALAMBRE DE LIGADURA | 01.01.2019 | 31.03.2019 | 0 | M | 0
San Juan | 1003119 | FUSIBLE DE EXPULSION TIPO K DE 8 A | 01.01.2019 | 31.03.2019 | 45 | UN | 3047.04
San Juan | 1003126 | TRANSF TP MONOF 100KVA 7200 120/240 R.N. | 01.01.2019 | 31.03.2019 | 2 | UN | 318080.35
San Juan | 1003135 | AISLADOR PORC. T/ POSTE 15 KV | 01.01.2019 | 31.03.2019 | 4 | UN | 1059.87
San Juan | 1003136 | AISLADOR PORC. T/ POSTE 34,5KV(ANSI-57-3 | 01.01.2019 | 31.03.2019 | 15 | UN | 19599.45
San Juan | 1003140 | CONECTOR CU¤A A PRESI¢N MCM477/MCM477 | 01.01.2019 | 31.03.2019 | 237 | UN | 68032.84
San Juan | 1003142 | CONECTOR ELÁST TIPO CUÑA 1/0 AWG - 1/0 | 01.01.2019 | 31.03.2019 | 126 | UN | 10735.54
San Juan | 1003144 | CONECTOR CU¤A A PRESI¢N MCM266/AGW 1/0 | 01.01.2019 | 31.03.2019 | 46 | UN | 4604.36
San Juan | 1003148 | CONECTOR ELÁST TIPO CUÑA C/ESTRIBO 1/0 | 01.01.2019 | 31.03.2019 | 217 | UN | 106951.52
San Juan | 1003152 | TORNILLO MAQUINA AC. GALV.C.CUAD.5-8X12 | 01.01.2019 | 31.03.2019 | 232 | UN | 11361.04
San Juan | 1003153 | TORNILLO MAQUINA AC. GALV.C. CUAD.5-8x14 | 01.01.2019 | 31.03.2019 | 86 | UN | 4317.63
San Juan | 1003154 | TORNILLO AC.GALVANIZ.C/EXAG.C/T.5/8"X16" | 01.01.2019 | 31.03.2019 | 28 | UN | 274.89
San Juan | 1003155 | TORNILLO AC.GALV.C/EXAG.C/T.5/8"X1-3/4 | 01.01.2019 | 31.03.2019 | 42 | UN | 1534.26
San Juan | 1003158 | TORNILLO AC.GALVANIZ.CON OJO.C.T.5/8"X6" | 01.01.2019 | 31.03.2019 | 1 | UN | 34.77
San Juan | 1003160 | TUERCA CUADRADA AC. GALV. P-TORNILLO 5-8 | 01.01.2019 | 31.03.2019 | 607 | UN | 6838.75
San Juan | 1003161 | ARANDELA PLANA RECTANGULAR 5-8 | 01.01.2019 | 31.03.2019 | 998 | UN | 13711.46
San Juan | 1003162 | TUERCA DE OJO AC. GALV. TORNILLO 5-8 | 01.01.2019 | 31.03.2019 | 170 | UN | 9227.6
San Juan | 1003167 | RETEN PREF"OMEG"AIS.57/1-3 ACSR 266SR1/0 | 01.01.2019 | 31.03.2019 | 25 | UN | 826.75
San Juan | 1003169 | RETEN PREF."OME DOBLE"AIS.57/1-3ACSR1/0 | 01.01.2019 | 31.03.2019 | 106 | UN | 34938.12
San Juan | 1003170 | RETENC PREF."OMEG DO"AIS.57/1-3ACSR477 | 01.01.2019 | 31.03.2019 | 25 | UN | 10219.75
San Juan | 1003172 | RETENCION PREF."OMEGA"AISL.53/2 ACSR.1/0 | 01.01.2019 | 31.03.2019 | 256 | UN | 0
San Juan | 1003174 | AISLADOR PORCELANA CARRETE (ANSI 53-2) | 01.01.2019 | 31.03.2019 | 737 | UN | 10068.75
San Juan | 1003175 | SOPORTE HORQUILLA PARA AISLADOR TIPO CAR | 01.01.2019 | 31.03.2019 | 80 | UN | 32318.32
San Juan | 1003180 | PINZA DE RETENCION DOBLE | 01.01.2019 | 31.03.2019 | 720 | UN | 26271.94
San Juan | 1003181 | VARILLA DE TIERRA DIAM. 5/8'' X 6' | 01.01.2019 | 31.03.2019 | 294 | UN | 147703.07
San Juan | 1003182 | TUBERIA DE PVC, DIAMETRO 1" SCHEDULE 40 | 01.01.2019 | 31.03.2019 | 861 | UN | 166775.73
San Juan | 1003188 | TERMINAL DE COBRE 25-10 | 01.01.2019 | 31.03.2019 | 11 | UN | 91.93
San Juan | 1003190 | TERMINAL DE COBRE 35-12 | 01.01.2019 | 31.03.2019 | 84 | UN | 1609.99
San Juan | 1003192 | ADAPTADOR DE PVC 2" HEMBRA | 01.01.2019 | 31.03.2019 | 105 | UN | 1088.49
San Juan | 1003193 | CONECTOR RECTO P/TUBERÍA FLEXIBLE 2" LIQ | 01.01.2019 | 31.03.2019 | 15 | UN | 1458.48
San Juan | 1003194 | CONECTOR CURVO PARA TUBERIA FLEXIBLE 2" | 01.01.2019 | 31.03.2019 | 98 | UN | 16206.85
San Juan | 1003195 | TUBERA FLEXIBLE 2" | 01.01.2019 | 31.03.2019 | 14 | UN | 5689.49
San Juan | 1003196 | CONDULET DE 1" | 01.01.2019 | 31.03.2019 | 93 | UN | 11828.13
San Juan | 1003208 | TRANSF TP MONOF 75KVA 7200 120/240V R.N. | 01.01.2019 | 31.03.2019 | 2 | UN | 144687.42
San Juan | 1003209 | TARUGO EXPANSION PLOMO 1/2" P/TORN 5/16" | 01.01.2019 | 31.03.2019 | 100 | UN | 673
San Juan | 1003210 | TUBERIA DE PVC, DIAMETRO1" | 01.01.2019 | 31.03.2019 | 162 | UN | 0
San Juan | 1003221 | TRANSF.MONOF.TIPO POSTE 10KVA 7.2KV | 01.01.2019 | 31.03.2019 | 1 | UN | 0
San Juan | 1003224 | GRAPA CONEXION DOBLE CABLE TIERRA SIN TO | 01.01.2019 | 31.03.2019 | 189 | UN | 15836.07
San Juan | 1003226 | ARANDELA PLANA REDONDA 5-8 | 01.01.2019 | 31.03.2019 | 228 | UN | 980.54
San Juan | 1003227 | ARANDELA PRESION AC.GALV. 5-8 | 01.01.2019 | 31.03.2019 | 1310 | UN | 1887.25
San Juan | 1003229 | TRAFO TIPO POST MONO 1BOR AUTO 12.5KV 25 | 01.01.2019 | 31.03.2019 | 1 | UN | 42952.2
San Juan | 1003230 | TRANSF TP MONOF 1BOR AUTO 50KVA 12.5KV | 01.01.2019 | 31.03.2019 | 1 | UN | 76920.57
San Juan | 1003233 | AISLADOR COMP. T/ SUSP. 15 KV | 01.01.2019 | 31.03.2019 | 905 | UN | 398906.77
San Juan | 1003234 | POSTE HAV 300 DAN 9M | 01.01.2019 | 31.03.2019 | 18 | UN | 208122.5
San Juan | 1003235 | POSTE HAV 300 DAN 10.5M | 01.01.2019 | 31.03.2019 | 2 | UN | 16520
San Juan | 1003237 | POSTE HAV 500 DAN 12M | 01.01.2019 | 31.03.2019 | 1 | UN | 19017.54
San Juan | 1003240 | POSTE HAV 800 DAN 14 M | 01.01.2019 | 31.03.2019 | 1 | UN | 0
San Juan | 1003241 | ARANDELA CURVA CUADRADA 5-8 | 01.01.2019 | 31.03.2019 | 252 | UN | 3744.7
San Juan | 1003243 | TORNILLO TIRAFONDO 1- 4'' X 1 1-2'' | 01.01.2019 | 31.03.2019 | 3677 | UN | 5679.15
San Juan | 1003244 | TORNILLO TIRAFONDO AC GALV5-16''X 1- 1-2 | 01.01.2019 | 31.03.2019 | 57 | UN | 140.22
San Juan | 1003246 | INTERRUPTOR TERMOMAG. 2P DE 63A | 01.01.2019 | 31.03.2019 | 120 | UN | 1487.03
San Juan | 1003289 | CRUCETA DE MADERA DE10 PIES | 01.01.2019 | 31.03.2019 | 2 | UN | 0
San Juan | 1003296 | TORNILLO DE MAQUINA 1/2'' X 6" | 01.01.2019 | 31.03.2019 | 8 | UN | 26.54
San Juan | 1003304 | MOTOSIERRA | 01.01.2019 | 31.03.2019 | 2 | UN | 0
San Juan | 1003306 | CELULA FOTOELECTRICA 240V/1000 WATTS | 01.01.2019 | 31.03.2019 | 0 | UN | 0
San Juan | 1003317 | CONTADOR DE DESCARGA PARA PARARRAYO | 01.01.2019 | 31.03.2019 | 5 | UN | 20219.55
San Juan | 1003327 | FLEJES DIAG. PERFIL L ACERO GALV.DE 84 | 01.01.2019 | 31.03.2019 | 0 | UN | 0
San Juan | 1003354 | FUSIBLE DE EXPULSION TIPO K DE 60 A | 01.01.2019 | 31.03.2019 | 76 | UN | 9404.74
San Juan | 1003381 | BAQUELITA O MORDAZA N° 2 | 01.01.2019 | 31.03.2019 | 149 | UN | 28216.13
San Juan | 1003429 | ABRAZADERA CONTRA PRESION P/TUBO ANCL.2" | 01.01.2019 | 31.03.2019 | 22 | UN | 15386.82
San Juan | 1003471 | ETIQUETA PARA CENTRO DE TRANSFORMACION | 01.01.2019 | 31.03.2019 | 479 | UN | 49739.36
San Juan | 1003542 | TORNILLO GUARDA CABO CURVO 5/8" X 16" | 01.01.2019 | 31.03.2019 | 40 | UN | 1882
San Juan | 1003623 | CONDULEX DE 3" | 01.01.2019 | 31.03.2019 | 50 | UN | 64380
San Juan | 1003665 | ETIQUETA PARA CT TIPO PAD MOUNTED | 01.01.2019 | 31.03.2019 | 99 | UN | 3540.14
San Juan | 1003736 | TERMINAL DE COBRE 70-12 | 01.01.2019 | 31.03.2019 | 76 | UN | 2078.27
San Juan | 1003739 | CAJA DE 12 ACOM. (12 A 120V Y 6 A 240V | 01.01.2019 | 31.03.2019 | 2 | UN | 6260.99
San Juan | 1003825 | TORNILLO MAQUINA AC.GALV.C.HEXAG. 5-8x2 | 01.01.2019 | 31.03.2019 | 1 | UN | 0
San Juan | 1003832 | TARUGO PLASTICO DE 5-16’’ X 2’’ | 01.01.2019 | 31.03.2019 | 2075 | UN | 32.77
San Juan | 1003864 | BANCO DE CONDENSADORES 3 X 50 KVAR | 01.01.2019 | 31.03.2019 | 1 | UN | 47855.35
San Juan | 1003885 | TERMINAL COMP. T/PIN CORTO COND. 4/0 AWG | 01.01.2019 | 31.03.2019 | 114 | UN | 59003.23
San Juan | 1003912 | BASE CL 200 RESID.FORM-2S C/PERNO D/SEGU | 01.01.2019 | 31.03.2019 | 57 | UN | 69966.27
San Juan | 1003924 | TORN TIRAF.AC.GALV.CAB.HEX 5/16"X2"5/16 | 01.01.2019 | 31.03.2019 | 994 | UN | 4055.52
San Juan | 1003951 | ARANDELA PRESIÓN AC.GALV. 1-2 | 01.01.2019 | 31.03.2019 | 413 | UN | 841.19
San Juan | 1003963 | TUBO PORTAFUSIBLE EXPU. ROMPE ARCO 15KV | 01.01.2019 | 31.03.2019 | 40 | UN | 116466
San Juan | 1004000 | BAQUELITA CL 200 INDUSTRIAL FORM-16S | 01.01.2019 | 31.03.2019 | 20 | UN | 15621.55
San Juan | 1004007 | ARMARIO METALICO PARA MEDIDA INDIRECTA | 01.01.2019 | 31.03.2019 | 3 | UN | 52444.65
San Juan | 1004033 | EMPALME AUT TENSION PLENA COND.1/0 AWG(R | 01.01.2019 | 31.03.2019 | 55 | UN | 0
San Juan | 1004038 | ABRAZADERA UNITRON TUBO 2'' | 01.01.2019 | 31.03.2019 | 299 | UN | 5889.94
San Juan | 1004044 | TARUGO PLASTICO P/TORNILLO 3/8’’X1 1/2’’ | 01.01.2019 | 31.03.2019 | 3493 | UN | 3091.3
San Juan | 1004050 | RIEL DE BARRA UNITRON 1 3/4" X 1 3/4" | 01.01.2019 | 31.03.2019 | 204 | UN | 117983.21
San Juan | 1004073 | PARARRAYO DISTRIBUCIÓN POLIM. 9KV. 10KA | 01.01.2019 | 31.03.2019 | 101 | UN | 124051.04
San Juan | 1004091 | CONECTOR ELÁSTICO TIPO CUÑA 4/0AWG-2/0AW | 01.01.2019 | 31.03.2019 | 150 | UN | 12390
San Juan | 1004095 | TUERCA OJO GUARDAC INCLINADO TORN 5-8 | 01.01.2019 | 31.03.2019 | 43 | UN | 1230.23
San Juan | 1004099 | TORNILLO MAQUINA AC. GALV.C.HEXAG.1-2X2 | 01.01.2019 | 31.03.2019 | 634 | UN | 11462.51
San Juan | 1004109 | TRANSF.DE INTENSIDAD R.200/400.5 600V.60 | 01.01.2019 | 31.03.2019 | 3 | UN | 10551.27
San Juan | 1004132 | CABLE ACERO COBREADO DESNUDO #2 AWG 7 HI | 01.01.2019 | 31.03.2019 | 537 | M | 56738.06
San Juan | 1004145 | FUSIBLE DE EXPULSIÓN 20 A TIPO T | 01.01.2019 | 31.03.2019 | 43 | UN | 0
San Juan | 1004148 | BRIDA DE SUJECION PLASTICA 5 mm X 152 mm | 01.01.2019 | 31.03.2019 | 20000 | UN | 9440
San Juan | 1004190 | CAJA PROTECCIÓN BT TRANSFORMADOR T/ POST | 01.01.2019 | 31.03.2019 | 1 | UN | 2432.88
San Juan | 1004196 | INTERRUPTOR TERMOM. PT. 2P 150A | 01.01.2019 | 31.03.2019 | 82 | UN | 187287.95
San Juan | 1004197 | INTERRUPTOR TERMOMAGNETICO 2P 200A | 01.01.2019 | 31.03.2019 | 131 | UN | 334926.39
San Juan | 1004198 | INTERRUPTOR TERMOM. PT. 2P 100A | 01.01.2019 | 31.03.2019 | 6 | UN | 7698.01
San Juan | 1004205 | TORNILLO AC.GALV. CON OJO.C.T.5/8X14 | 01.01.2019 | 31.03.2019 | 1 | UN | 66.94
San Juan | 1004206 | PERNO ROSCA CORRIDA AC.GALV. 5/8"X20 | 01.01.2019 | 31.03.2019 | 88 | UN | 0
San Juan | 1004208 | KIT DE BLINDAJE ELECTRICO | 01.01.2019 | 31.03.2019 | 71 | UN | 130294.99
San Juan | 1004210 | TORNILLO TIRAFONDO AC GALVAN 5-16'' X 1' | 01.01.2019 | 31.03.2019 | 1800 | UN | 4781.52
San Juan | 1004212 | TUBO DE ACERO GALVANIZADO 1/2`` X 6`` | 01.01.2019 | 31.03.2019 | 1478 | UN | 431363.17
San Juan | 1004213 | CABLE DE ACERO COBREADO #6 AWG 3 HILOS | 01.01.2019 | 31.03.2019 | 231686.89 | M | 10861243.44
San Juan | 1004214 | TARUGO PLASTICO P/TORNILLO 5/16’’ X 2’’ | 01.01.2019 | 31.03.2019 | 8747 | UN | 5816.65
San Juan | 1004215 | CAJA P/MEDIDOR POLICARBONATO C/BREA 50A | 01.01.2019 | 31.03.2019 | 596 | UN | 225430.6
San Juan | 1004222 | CAJA P/MEDIDOR POLICARBONATO | 01.01.2019 | 31.03.2019 | 466 | UN | 188718.78
San Juan | 1004228 | INTERRUPTOR TERMOM. PT. 3P 300A | 01.01.2019 | 31.03.2019 | 9 | UN | 53905
San Juan | 1004229 | INTERRUPTOR TERMOM. PT. 4P 400A | 01.01.2019 | 31.03.2019 | 6 | UN | 38779.83
San Juan | 1004230 | GRILLETE NORMAL RECTO 5/8" | 01.01.2019 | 31.03.2019 | 40 | UN | 2996.42
San Juan | 1004231 | SOPORTE PARA SECCIONADOR FUSIBLE EN POST | 01.01.2019 | 31.03.2019 | 0 | UN | 0
San Juan | 1004232 | SOPORTE TRANSFORMADOR MONOFASICO TIPO PO | 01.01.2019 | 31.03.2019 | 5 | UN | 0
San Juan | 1004233 | ALARGADERA 10" PARA CADENA AISLADORES | 01.01.2019 | 31.03.2019 | 150 | UN | 25597.7
San Juan | 1004234 | GRAPA AMARRE ALUM PARA COND. AWG 1/0 RAV | 01.01.2019 | 31.03.2019 | 273 | UN | 60236.96
San Juan | 1004235 | GRAPAS DE RETENCIÓN 2/0 AWG – 312 MCM | 01.01.2019 | 31.03.2019 | 39 | UN | 10814.7
San Juan | 1004236 | GRAPA AMARRE ALUMINIO COND. MCM 477 (HAW | 01.01.2019 | 31.03.2019 | 124 | UN | 40573.73
San Juan | 1004255 | CONECTOR AMOVIBLE PARA ESTRIBO | 01.01.2019 | 31.03.2019 | 13 | UN | 3048.61
San Juan | 1004259 | GRAPA SUSPENSION AL. COND. AWG 1/0 (RAVE | 01.01.2019 | 31.03.2019 | 16 | UN | 0
San Juan | 1004260 | GRAPA SUSP ALU.COND. AWG 4/0-MCM 266 | 01.01.2019 | 31.03.2019 | 31 | UN | 5309.37
San Juan | 1004261 | RETENCION TERM.PREFORMADA CAB ACERO 3/8 | 01.01.2019 | 31.03.2019 | 0 | UN | 0
San Juan | 1004263 | VARILLA ANCLAJE SIMPLE C.T. 3/4"X8' | 01.01.2019 | 31.03.2019 | 41 | UN | 23628.24
San Juan | 1004265 | TUBO ABIERTO SE¤ALIZACI¢N Y PROT 2X8 | 01.01.2019 | 31.03.2019 | 35 | UN | 8597.2
San Juan | 1004268 | PERNO DE ROSCA CORRIDA AC.GALV. 5/8X6 | 01.01.2019 | 31.03.2019 | 30 | UN | 2697.9
San Juan | 1004269 | COND. TRENZADO TRIPLEX 600V #2 AAC/#2 AA | 01.01.2019 | 31.03.2019 | 59.48 | M | 6658.55
San Juan | 1004270 | COND. TRENZ. TRIPLEX 600V 1/0 AAC-1/0 | 01.01.2019 | 31.03.2019 | 95.8 | M | 14272.97
San Juan | 1004271 | COND. TRENZADO TRIPLEX 4/0AAC-4/0AAAC | 01.01.2019 | 31.03.2019 | 680 | M | 167590.34
San Juan | 1004272 | BASE CORTACIRCUITOS FUSIBLE 15 KV 200 A | 01.01.2019 | 31.03.2019 | 0 | UN | 0
San Juan | 1004273 | TUBO PORTAFUSIBLE EXPULSION 15 KV 200 A | 01.01.2019 | 31.03.2019 | 35 | UN | 44604
San Juan | 1004275 | FUSIBLE DE EXPULSION 40 A TIPO K | 01.01.2019 | 31.03.2019 | 7 | UN | 634.12
San Juan | 1004276 | FUSIBLE DE EXPULSION 65 A TIPO K | 01.01.2019 | 31.03.2019 | 6 | UN | 1293.59
San Juan | 1004277 | FUSIBLE EXPULSION 80 A TIPO K | 01.01.2019 | 31.03.2019 | 148 | UN | 31606.08
San Juan | 1004278 | FUSIBLE EXPULSION 100 A TIPO K | 01.01.2019 | 31.03.2019 | 2 | UN | 417.74
San Juan | 1004279 | TERMINAL COMP.TIPO PIN PARA COND. #2 AWG | 01.01.2019 | 31.03.2019 | 174 | UN | 23597.46
San Juan | 1004281 | TERMINAL COMP. TIPO PIN PARA COND. 4/0 A | 01.01.2019 | 31.03.2019 | 190 | UN | 55594.84
San Juan | 1004284 | TERMINAL D/COMP. BIMT PLETINA. 4/0AWG,2A | 01.01.2019 | 31.03.2019 | 6 | UN | 1111.86
San Juan | 1004287 | TORNILLO AC.INOXIDABLE/EXAG.C.T.1/2"X2" | 01.01.2019 | 31.03.2019 | 2 | UN | 80.5
San Juan | 1004288 | ARANDELA DE PRESION AC.INOX. 1/2" | 01.01.2019 | 31.03.2019 | 1196 | UN | 5053.35
San Juan | 1004294 | FUSIBLE DE EXPULSION 5 A TIPO D | 01.01.2019 | 31.03.2019 | 69 | UN | 5666.77
San Juan | 1004295 | FUSIBLE DE EXPULSION 7 A TIPO D | 01.01.2019 | 31.03.2019 | 16 | UN | 1350.39
San Juan | 1004297 | FUSIBLE DE EXPULSION 15 A TIPO D | 01.01.2019 | 31.03.2019 | 13 | UN | 1157.39
San Juan | 1004298 | EMPALME PLENA TRACCION ACSR-AAAC 4/0 | 01.01.2019 | 31.03.2019 | 1 | UN | 0
San Juan | 1004299 | EMPALME MANGUITO COMP. PREAISLADO #2-#2 | 01.01.2019 | 31.03.2019 | 584 | UN | 0
San Juan | 1004301 | EMPALME MANGUITO COMP. PREAIS.DO 4/0-4/0 | 01.01.2019 | 31.03.2019 | 78 | UN | 0
San Juan | 1004314 | BRIDA DE SUJECION PLASTICA 9 mm X 360 mm | 01.01.2019 | 31.03.2019 | 5167 | UN | 18919.51
San Juan | 1004315 | PICA DE PUESTA A TIERRA 5/8"X8' | 01.01.2019 | 31.03.2019 | 151 | UN | 58979.28
San Juan | 1004317 | CONECTOR CU¤A A PRESI¢N MCM477/AGW4/0 | 01.01.2019 | 31.03.2019 | 114 | UN | 25216.2
San Juan | 1004319 | CONECTOR ELÁST TIPO CUÑA 4/0 AWG - 4/0 | 01.01.2019 | 31.03.2019 | 0 | UN | 0
San Juan | 1004320 | CONECTOR ELÁST TIPO CUÑA 4/0 AWG - 1/0 | 01.01.2019 | 31.03.2019 | 263 | UN | 21358.17
San Juan | 1004321 | CONECTOR ELÁSTICO TIPO CUÑA 4/0AWG - 2CU | 01.01.2019 | 31.03.2019 | 178 | UN | 20994.42
San Juan | 1004322 | RETENCION PREF"Z" AISL.57/1-3 ACSR 4/0 | 01.01.2019 | 31.03.2019 | 20 | UN | 4022.8
San Juan | 1004323 | RETENCION PREF."OMEGA"AIS.57/1-3 ACSR4/0 | 01.01.2019 | 31.03.2019 | 100 | UN | 0
San Juan | 1004324 | RETEN PREF"OME DOBLE"AIS.57/1-3ACS400 | 01.01.2019 | 31.03.2019 | 97 | UN | 2325.82
San Juan | 1004328 | TORNILLO AC.GALVANIZ.CON OJO.C.T.5/8"X10 | 01.01.2019 | 31.03.2019 | 44 | UN | 2656.72
San Juan | 1004329 | CONECTOR CUñA A PRESIóN #2-#2 | 01.01.2019 | 31.03.2019 | 19 | UN | 892.08
San Juan | 1004330 | CAJA AISL.CONEC CUñA PRESIóN HASTA 300 | 01.01.2019 | 31.03.2019 | 200 | UN | 1382
San Juan | 1004339 | VARILLA ANCLAJE DOBLE C.T. 1"X8' | 01.01.2019 | 31.03.2019 | 16 | UN | 16613.28
San Juan | 1004356 | TERMIN INTER. CONTR. FRIO 15 KV #2-4/0 | 01.01.2019 | 31.03.2019 | 1 | UN | 1456.86
San Juan | 1004369 | PICA PUESTA A TIERRA 5/8"X5' | 01.01.2019 | 31.03.2019 | 14 | UN | 72754.29
San Juan | 1004370 | CRUCETA ANGULAR METALICA 1400 MM | 01.01.2019 | 31.03.2019 | 6 | UN | 7158.44
San Juan | 1004371 | CRUCETA ANGULAR METALICA 1830 MM | 01.01.2019 | 31.03.2019 | 5 | UN | 7134.94
San Juan | 1004373 | TORNILLO DE ESPACIAMIENTO AC.GALV.5-8x12 | 01.01.2019 | 31.03.2019 | 117 | UN | 6433.41
San Juan | 1004374 | TORNILLO DE ESPACIAMIENTO AC.GALV.5-8x14 | 01.01.2019 | 31.03.2019 | 1 | UN | 68.92
San Juan | 1004375 | GRILLETE LARGO RECTO 5/8" 11 300 KG | 01.01.2019 | 31.03.2019 | 55 | UN | 13581.7
San Juan | 1004376 | PINZA DE ANCLAJE #2-1000 | 01.01.2019 | 31.03.2019 | 55 | UN | 0
San Juan | 1004378 | FLEJE DE SUJECCION 20X0,7 MM | 01.01.2019 | 31.03.2019 | 409.5 | UN | 16078.41
San Juan | 1004379 | CAJA DERIVACIàN MONOFASICA 9 SAL. 1000V | 01.01.2019 | 31.03.2019 | 30 | UN | 91863
San Juan | 1004381 | TERMINAL D/COMP. BIMT PLETINA. 4/0 AWG,1 | 01.01.2019 | 31.03.2019 | 114 | UN | 12562.8
San Juan | 1004392 | POSTE HAV 800 DAN 10.5M | 01.01.2019 | 31.03.2019 | 16 | UN | 302080
San Juan | 1004405 | CONECTOR COMPRESION #2-#2 CU | 01.01.2019 | 31.03.2019 | 64 | UN | 4293.27
San Juan | 1004503 | CONECTOR DE PERFORACION DE FASE | 01.01.2019 | 31.03.2019 | 1600 | UN | 122092.95
San Juan | 1004507 | TERMINAL DE COBRE 70-12 | 01.01.2019 | 31.03.2019 | 34 | UN | 1087.66
San Juan | 1004546 | INTERRUPTOR TERMOMAG. 2P 50 A | 01.01.2019 | 31.03.2019 | 906 | UN | 195834.42
San Juan | 1004588 | SOPORTE P/CAJA DERIV. 9"X19"X1-3/4"X5/16 | 01.01.2019 | 31.03.2019 | 88 | UN | 31287.52
San Juan | 1004604 | CONDUCTOR MULTIFIBRA 35 MM² | 01.01.2019 | 31.03.2019 | 986 | M | 216908.64
San Juan | 1004606 | CONDUCTOR MULTIFIBRA 25 MM² | 01.01.2019 | 31.03.2019 | 1165 | M | 156304.17
San Juan | 1004611 | TORNILLO CABEZA HEXAGONAL 5/8" X 10" | 01.01.2019 | 31.03.2019 | 398 | UN | 0
San Juan | 1004619 | TERMINAL COMPRES PLETINA COND.#2 CU | 01.01.2019 | 31.03.2019 | 32 | UN | 657.88
San Juan | 1004640 | CONDUCTOR MULTIFIBRAS 16 MM² 600 V | 01.01.2019 | 31.03.2019 | 3135.46 | M | 352116.8
San Juan | 1004745 | CONTACTOR 95/125 AMP TM | 01.01.2019 | 31.03.2019 | 3 | UN | 12775
San Juan | 1004774 | TERMINAL PIN CONDUCTOR 70MM 2 | 01.01.2019 | 31.03.2019 | 38 | UN | 9036.4
San Juan | 1004775 | TERMINAL PIN CONDUCTOR 25MM 2 | 01.01.2019 | 31.03.2019 | 82 | UN | 10938.8
San Juan | 1004782 | FUSIBLE LENTO_RAPIDO TRAFO 100KVA, 2.4KV | 01.01.2019 | 31.03.2019 | 42 | UN | 5036.21
San Juan | 1004789 | FUSIBLE LENTO_RAPIDO TRAFO 37.5KVA,7.2KV | 01.01.2019 | 31.03.2019 | 99 | UN | 11922.31
San Juan | 1004793 | FUSIBLE LENTO_RAPIDO TRAFO 75KVA, 7.2KV | 01.01.2019 | 31.03.2019 | 50 | UN | 5995.46
San Juan | 1004926 | CONDUCTOR AAAC 559.5 MCM (DARIEN) | 01.01.2019 | 31.03.2019 | 1100 | M | 130656.67
San Juan | 1004927 | CONDUCTOR AAAC 312.8 MCM (BUTTE) | 01.01.2019 | 31.03.2019 | 4820.25 | M | 399066.71
San Juan | 1008466 | MODULO DE MEDICION CONCENTRADA | 01.01.2019 | 31.03.2019 | 50 | UN | 1032225.5
San Juan | 1008724 | FUSIBLES EXPULSIÓN 12 A TIPO K | 01.01.2019 | 31.03.2019 | 50 | UN | 2711.64
San Juan | 1008725 | FUSIBLES EXPULSIÓN 15 A TIPO K | 01.01.2019 | 31.03.2019 | 10 | UN | 542.33
San Juan | 1008923 | POSTE DE MADERA 9 M CLASE 5 | 01.01.2019 | 31.03.2019 | 4 | UN | 0
San Juan | 1009157 | TORNILLO CABEZA HEXAGONAL 1/4" X 1" | 01.01.2019 | 31.03.2019 | 11698 | UN | 0
San Juan | 1009289 | CONECTOR SILLA PARA LA TIERRA | 01.01.2019 | 31.03.2019 | 744 | UN | 0
San Juan | 1009421 | PARARRAYO TIPO ESTACION 10KV | 01.01.2019 | 31.03.2019 | 25 | UN | 29725.51
San Juan | 1009718 | TORNILLO ACERO GALVANIZADO 1-2'' x 7'' | 01.01.2019 | 31.03.2019 | 896 | UN | 0
San Juan | 1011862 | FUSIBLE DE EXPULSIÓN 3 A TIPO K | 01.01.2019 | 31.03.2019 | 27 | UN | 0
San Juan | 1012433 | CONECTOR COMPRESION #6 - #6 ALUMINIO | 01.01.2019 | 31.03.2019 | 163 | UN | 0
San Cristobal | 1002837 | CINTA DIELECTRICA SELLADORA 19 MM X 10 M | 01.01.2019 | 31.03.2019 | 133 | ROL | 33417.12
San Cristobal | 1002838 | CONO DE ANCLAJE > 450MM DIAM | 01.01.2019 | 31.03.2019 | 1 | UN | 0
San Cristobal | 1002839 | CRUCETA DE ACERO GALV 6'-0" 3"X3"X1/4" | 01.01.2019 | 31.03.2019 | 92 | UN | 0
San Cristobal | 1002840 | CRUCETA DE ACERO GALV 8-0" 3"X3"X1/4" | 01.01.2019 | 31.03.2019 | 177 | UN | 0
San Cristobal | 1002841 | FLEJES GALV. 1-1/4"X1/4"X28" ORIF 9/16" | 01.01.2019 | 31.03.2019 | 211 | UN | 10869.94
San Cristobal | 1002842 | FLEJES GALV. 1-3/4"X1-3/4"X3/16"X60" | 01.01.2019 | 31.03.2019 | 16 | UN | 0
San Cristobal | 1002843 | TORNILLO MAQUINA AC.GALV.C. HEXAG.1/2 x3 | 01.01.2019 | 31.03.2019 | 324 | UN | 6638.79
San Cristobal | 1002844 | TORNILLO DE MAQUINA 1/2'' X 10'' | 01.01.2019 | 31.03.2019 | 200 | UN | 9299.11
San Cristobal | 1002845 | TORNILLO MAQUINA AC. GALV. C.CUAD.1-2X12 | 01.01.2019 | 31.03.2019 | 37 | UN | 0
San Cristobal | 1002847 | ARANDELA CUADRADA PLANA 3 X 3" | 01.01.2019 | 31.03.2019 | 106 | UN | 0
San Cristobal | 1002848 | ARANDELA PRESION AC.GALV. 3-8 | 01.01.2019 | 31.03.2019 | 2043 | UN | 4726.83
San Cristobal | 1002852 | TUERCA DE OJO OVALADO P-TORNILLO 1-2 | 01.01.2019 | 31.03.2019 | 430 | UN | 24180.89
San Cristobal | 1002855 | ESPIGA P/INSTALACION EN CABEZA POSTE 20" | 01.01.2019 | 31.03.2019 | 27 | UN | 0
San Cristobal | 1002860 | FUSIBLE EXPULSION TIPO K DE 140 A | 01.01.2019 | 31.03.2019 | 51 | UN | 34967.74
San Cristobal | 1002861 | FUSIBLE EXPULSION TIPO K DE 200 A | 01.01.2019 | 31.03.2019 | 43 | UN | 29033.98
San Cristobal | 1002863 | AISLADOR PORCELANA TIPO ESPIGA ANSI 55-5 | 01.01.2019 | 31.03.2019 | 52 | UN | 0
San Cristobal | 1002873 | LUMINARIA DE AP 240V/150 W. | 01.01.2019 | 31.03.2019 | 5 | UN | 5415.29
San Cristobal | 1002874 | LUMINARIA DE AP 240V/ 250W. | 01.01.2019 | 31.03.2019 | 526 | UN | 226406.18
San Cristobal | 1002875 | BRAZO PARA LUMINARIA ACERO GALV 6' | 01.01.2019 | 31.03.2019 | 868 | UN | 0
San Cristobal | 1002920 | BASE CIRCULAR, ENTRADA DE 1" | 01.01.2019 | 31.03.2019 | 1501 | UN | 90483.68
San Cristobal | 1002921 | CONECT A PRUEBA D/AGUA P/C. 8,2 ROSC 1" | 01.01.2019 | 31.03.2019 | 1655 | UN | 29211.27
San Cristobal | 1002942 | COLLAR AMARRE EN FACHADA | 01.01.2019 | 31.03.2019 | 2267 | UN | 29966.14
San Cristobal | 1002943 | FLEJE DE AC INOX DE 12.7MM (1/2") X 0.4M | 01.01.2019 | 31.03.2019 | 1840 | UN | 32787.29
San Cristobal | 1002944 | HEBILLAS PARA FLEJE DE 12.7MM(1/2") | 01.01.2019 | 31.03.2019 | 1807 | UN | 14638.67
San Cristobal | 1002948 | CURVA ELECTRICA DE 90 EN PVC, DIAMETRO 2 | 01.01.2019 | 31.03.2019 | 7 | UN | 153.36
San Cristobal | 1002956 | ARO DE SEGURIDAD CON TORNILLO REFORZADO | 01.01.2019 | 31.03.2019 | 1100 | UN | 75600.05
San Cristobal | 1002957 | TAPE DE VINILO | 01.01.2019 | 31.03.2019 | 30 | ROL | 2230.2
San Cristobal | 1002966 | BAQUELITAS O MORDAZAS CL100. | 01.01.2019 | 31.03.2019 | 211 | UN | 0
San Cristobal | 1002981 | ARANDELA PLANA CUADRADA 2''' | 01.01.2019 | 31.03.2019 | 927 | UN | 11633.05
San Cristobal | 1002982 | BOMBILLO 250W AP DE SODIO | 01.01.2019 | 31.03.2019 | 4 | UN | 0
San Cristobal | 1002986 | COND. TRENZADO TRIPLEX 2X2/0AAC-2/0AAAC | 01.01.2019 | 31.03.2019 | 5671.6 | M | 0
San Cristobal | 1003003 | SOPORTE DE ANCLAJE EN FACHADA | 01.01.2019 | 31.03.2019 | 2476 | UN | 46238.08
San Cristobal | 1003004 | SOPORTE DOBLE UNIDAD | 01.01.2019 | 31.03.2019 | 44 | UN | 0
San Cristobal | 1003009 | TORNILLO P- AISLADOR TIPO CARRETE 5-8X14 | 01.01.2019 | 31.03.2019 | 176 | UN | 13212.28
San Cristobal | 1003027 | BOMBILLO 150W AP DE SODIO | 01.01.2019 | 31.03.2019 | 179 | UN | 49612.98
San Cristobal | 1003029 | CONECTOR 5/8 P/VARILLA D/TIERRA | 01.01.2019 | 31.03.2019 | 1771 | UN | 69579.86
San Cristobal | 1003030 | CONDUCTOR DESNUDO AAAC 1/0 AWG (AZUZA) | 01.01.2019 | 31.03.2019 | 9065.85 | M | 0
San Cristobal | 1003031 | CONDUCTOR DESNUDO AAAC 2/0 AWG (ANAHEIM) | 01.01.2019 | 31.03.2019 | 4500 | M | 0
San Cristobal | 1003033 | CONDUCTOR DESNUDO AAAC 4/0 AWG (ALLIANCE | 01.01.2019 | 31.03.2019 | 950.5 | M | 0
San Cristobal | 1003035 | AISLADOR PORCELANA T/ESPIGA NEMA 55-2 | 01.01.2019 | 31.03.2019 | 144 | UN | 0
San Cristobal | 1003040 | ESPIGA P/CRUC.MADERA VASTAGO 5/8 X 6" | 01.01.2019 | 31.03.2019 | 12 | UN | 0
San Cristobal | 1003050 | TORNILLO GUARDA CABO RECTO 5/8" X 12" | 01.01.2019 | 31.03.2019 | 230 | UN | 6232.13
San Cristobal | 1003068 | ABRAZADERA METALICA TIPO OMEGA DE1/2" | 01.01.2019 | 31.03.2019 | 0 | UN | 0
San Cristobal | 1003106 | TUBO DE PVC DIAMETRO 1/2" | 01.01.2019 | 31.03.2019 | 9 | UN | 1284.46
San Cristobal | 1003108 | AISLADOR PORCELANA ANSI 52-4 SUSPENSION | 01.01.2019 | 31.03.2019 | 330 | UN | 0
San Cristobal | 1003109 | CABLE ACERO GALVANIZADO P/RETENIDA 3/8" | 01.01.2019 | 31.03.2019 | 253 | M | 8174.81
San Cristobal | 1003115 | ALAMBRE DE LIGADURA | 01.01.2019 | 31.03.2019 | 59 | M | 687.94
San Cristobal | 1003119 | FUSIBLE DE EXPULSION TIPO K DE 8 A | 01.01.2019 | 31.03.2019 | 45 | UN | 3171.67
San Cristobal | 1003124 | TRANSF TP MONOF 37.5KVA 7200 120/240 R.N | 01.01.2019 | 31.03.2019 | 0 | UN | 0
San Cristobal | 1003126 | TRANSF TP MONOF 100KVA 7200 120/240 R.N. | 01.01.2019 | 31.03.2019 | 1 | UN | 0
San Cristobal | 1003135 | AISLADOR PORC. T/ POSTE 15 KV | 01.01.2019 | 31.03.2019 | 59 | UN | 19784.29
San Cristobal | 1003137 | SOPORTE VERTICAL PARA AISLADOR TIPO POST | 01.01.2019 | 31.03.2019 | 94 | UN | 8407
San Cristobal | 1003143 | CONECTOR CU¤A A PRESI¢N MCM477/MCM266 | 01.01.2019 | 31.03.2019 | 109 | UN | 29122.4
San Cristobal | 1003144 | CONECTOR CU¤A A PRESI¢N MCM266/AGW 1/0 | 01.01.2019 | 31.03.2019 | 4 | UN | 377.6
San Cristobal | 1003149 | CONECTOR CU¤A A PRESI¢N MCM266 -N§2 CU | 01.01.2019 | 31.03.2019 | 56 | UN | 4956
San Cristobal | 1003150 | CONECTOR CU¤A A PRESI¢N AGW1/0 - N§2 CU | 01.01.2019 | 31.03.2019 | 44 | UN | 0
San Cristobal | 1003152 | TORNILLO MAQUINA AC. GALV.C.CUAD.5-8X12 | 01.01.2019 | 31.03.2019 | 438 | UN | 7345.5
San Cristobal | 1003153 | TORNILLO MAQUINA AC. GALV.C. CUAD.5-8x14 | 01.01.2019 | 31.03.2019 | 29 | UN | 0
San Cristobal | 1003155 | TORNILLO AC.GALV.C/EXAG.C/T.5/8"X1-3/4 | 01.01.2019 | 31.03.2019 | 138 | UN | 5041.14
San Cristobal | 1003159 | TORNILLO AC.GALVANIZ.CON OJO.C.T.5/8"X12 | 01.01.2019 | 31.03.2019 | 76 | UN | 0
San Cristobal | 1003160 | TUERCA CUADRADA AC. GALV. P-TORNILLO 5-8 | 01.01.2019 | 31.03.2019 | 20 | UN | 0
San Cristobal | 1003161 | ARANDELA PLANA RECTANGULAR 5-8 | 01.01.2019 | 31.03.2019 | 262 | UN | 3228.64
San Cristobal | 1003162 | TUERCA DE OJO AC. GALV. TORNILLO 5-8 | 01.01.2019 | 31.03.2019 | 268 | UN | 6947.84
San Cristobal | 1003174 | AISLADOR PORCELANA CARRETE (ANSI 53-2) | 01.01.2019 | 31.03.2019 | 45 | UN | 0
San Cristobal | 1003175 | SOPORTE HORQUILLA PARA AISLADOR TIPO CAR | 01.01.2019 | 31.03.2019 | 330 | UN | 41138.71
San Cristobal | 1003180 | PINZA DE RETENCION DOBLE | 01.01.2019 | 31.03.2019 | 574 | UN | 23699.43
San Cristobal | 1003181 | VARILLA DE TIERRA DIAM. 5/8'' X 6' | 01.01.2019 | 31.03.2019 | 10365 | UN | 1903708.44
San Cristobal | 1003224 | GRAPA CONEXION DOBLE CABLE TIERRA SIN TO | 01.01.2019 | 31.03.2019 | 472 | UN | 39414.14
San Cristobal | 1003227 | ARANDELA PRESION AC.GALV. 5-8 | 01.01.2019 | 31.03.2019 | 22 | UN | 0
San Cristobal | 1003233 | AISLADOR COMP. T/ SUSP. 15 KV | 01.01.2019 | 31.03.2019 | 80 | UN | 0
San Cristobal | 1003235 | POSTE HAV 300 DAN 10.5M | 01.01.2019 | 31.03.2019 | 9 | UN | 0
San Cristobal | 1003236 | POSTE HAV 500 DAN 10.5M | 01.01.2019 | 31.03.2019 | 70 | UN | 674815
San Cristobal | 1003237 | POSTE HAV 500 DAN 12M | 01.01.2019 | 31.03.2019 | 38 | UN | 0
San Cristobal | 1003239 | POSTE HAV 800 DAN 12M | 01.01.2019 | 31.03.2019 | 45 | UN | 0
San Cristobal | 1003241 | ARANDELA CURVA CUADRADA 5-8 | 01.01.2019 | 31.03.2019 | 0 | UN | 0
San Cristobal | 1003242 | TORNILLO TIRAFONDO 1/8" X 1 1/4” | 01.01.2019 | 31.03.2019 | 3899 | UN | 3267.17
San Cristobal | 1003243 | TORNILLO TIRAFONDO 1- 4'' X 1 1-2'' | 01.01.2019 | 31.03.2019 | 0 | UN | 0
San Cristobal | 1003306 | CELULA FOTOELECTRICA 240V/1000 WATTS | 01.01.2019 | 31.03.2019 | 0 | UN | 0
San Cristobal | 1003327 | FLEJES DIAG. PERFIL L ACERO GALV.DE 84 | 01.01.2019 | 31.03.2019 | 113 | UN | 0
San Cristobal | 1003383 | CANALETA PLASTICA DE 2.5 MTS X 2"X 1" | 01.01.2019 | 31.03.2019 | 9936 | UN | 3515702.57
San Cristobal | 1003471 | ETIQUETA PARA CENTRO DE TRANSFORMACION | 01.01.2019 | 31.03.2019 | 1358 | UN | 141014.72
San Cristobal | 1003542 | TORNILLO GUARDA CABO CURVO 5/8" X 16" | 01.01.2019 | 31.03.2019 | 73 | UN | 3434.65
San Cristobal | 1003665 | ETIQUETA PARA CT TIPO PAD MOUNTED | 01.01.2019 | 31.03.2019 | 94 | UN | 6251.86
San Cristobal | 1003797 | TUBO GALV. 2" X 10' | 01.01.2019 | 31.03.2019 | 8 | UN | 0
San Cristobal | 1003845 | TRAFO TIP POST MONO 1BOR AUT 12.5KV 37.5 | 01.01.2019 | 31.03.2019 | 0 | UN | 0
San Cristobal | 1003885 | TERMINAL COMP. T/PIN CORTO COND. 4/0 AWG | 01.01.2019 | 31.03.2019 | 49 | UN | 17517.07
San Cristobal | 1003912 | BASE CL 200 RESID.FORM-2S C/PERNO D/SEGU | 01.01.2019 | 31.03.2019 | 944 | UN | 1140840.68
San Cristobal | 1003951 | ARANDELA PRESIÓN AC.GALV. 1-2 | 01.01.2019 | 31.03.2019 | 360 | UN | 720.79
San Cristobal | 1004038 | ABRAZADERA UNITRON TUBO 2'' | 01.01.2019 | 31.03.2019 | 182 | UN | 3585.12
San Cristobal | 1004044 | TARUGO PLASTICO P/TORNILLO 3/8’’X1 1/2’’ | 01.01.2019 | 31.03.2019 | 1274 | UN | 3232.14
San Cristobal | 1004073 | PARARRAYO DISTRIBUCIÓN POLIM. 9KV. 10KA | 01.01.2019 | 31.03.2019 | 141 | UN | 158969.16
San Cristobal | 1004091 | CONECTOR ELÁSTICO TIPO CUÑA 4/0AWG-2/0AW | 01.01.2019 | 31.03.2019 | 52 | UN | 4908.8
San Cristobal | 1004095 | TUERCA OJO GUARDAC INCLINADO TORN 5-8 | 01.01.2019 | 31.03.2019 | 255 | UN | 28321.16
San Cristobal | 1004132 | CABLE ACERO COBREADO DESNUDO #2 AWG 7 HI | 01.01.2019 | 31.03.2019 | 0 | M | 0
San Cristobal | 1004175 | CONVERTIDOR 125VDC (DE 0-140VDC) DE 0-10 | 01.01.2019 | 31.03.2019 | 3 | UN | 0
San Cristobal | 1004213 | CABLE DE ACERO COBREADO #6 AWG 3 HILOS | 01.01.2019 | 31.03.2019 | 4076 | M | 189228.99
San Cristobal | 1004214 | TARUGO PLASTICO P/TORNILLO 5/16’’ X 2’’ | 01.01.2019 | 31.03.2019 | 20158 | UN | 13404.84
San Cristobal | 1004216 | CAJA P/MEDIDOR POLICARBONATO C/BREA 40A | 01.01.2019 | 31.03.2019 | 3156 | UN | 1193475.69
San Cristobal | 1004222 | CAJA P/MEDIDOR POLICARBONATO | 01.01.2019 | 31.03.2019 | 230 | UN | 0
San Cristobal | 1004231 | SOPORTE PARA SECCIONADOR FUSIBLE EN POST | 01.01.2019 | 31.03.2019 | 16 | UN | 0
San Cristobal | 1004232 | SOPORTE TRANSFORMADOR MONOFASICO TIPO PO | 01.01.2019 | 31.03.2019 | 50 | UN | 31353
San Cristobal | 1004233 | ALARGADERA 10" PARA CADENA AISLADORES | 01.01.2019 | 31.03.2019 | 34 | UN | 6619.8
San Cristobal | 1004234 | GRAPA AMARRE ALUM PARA COND. AWG 1/0 RAV | 01.01.2019 | 31.03.2019 | 40 | UN | 6178.14
San Cristobal | 1004235 | GRAPAS DE RETENCIÓN 2/0 AWG – 312 MCM | 01.01.2019 | 31.03.2019 | 234 | UN | 0
San Cristobal | 1004236 | GRAPA AMARRE ALUMINIO COND. MCM 477 (HAW | 01.01.2019 | 31.03.2019 | 412 | UN | 115177.38
San Cristobal | 1004237 | POSTE DE MADERA 10,5 M CLASE 5 | 01.01.2019 | 31.03.2019 | 1 | UN | 11724.48
San Cristobal | 1004245 | EMPALME PLENA TRACC. COND. ACSR-AAAC 1/0 | 01.01.2019 | 31.03.2019 | 5 | UN | 1989.48
San Cristobal | 1004251 | POSTE METALICO DE CHAPA 500 DAN 12 M. | 01.01.2019 | 31.03.2019 | 2 | UN | 0
San Cristobal | 1004254 | POSTE METALICO DE CHAPA 800 DAN 14 M.. | 01.01.2019 | 31.03.2019 | 20 | UN | 0
San Cristobal | 1004255 | CONECTOR AMOVIBLE PARA ESTRIBO | 01.01.2019 | 31.03.2019 | 38 | UN | 10323.78
San Cristobal | 1004258 | GRAPA SUSPENSION ALUMINIO COND. MCM477(H | 01.01.2019 | 31.03.2019 | 187 | UN | 77466.62
San Cristobal | 1004261 | RETENCION TERM.PREFORMADA CAB ACERO 3/8 | 01.01.2019 | 31.03.2019 | 2 | UN | 0
San Cristobal | 1004263 | VARILLA ANCLAJE SIMPLE C.T. 3/4"X8' | 01.01.2019 | 31.03.2019 | 49 | UN | 28049
San Cristobal | 1004265 | TUBO ABIERTO SE¤ALIZACI¢N Y PROT 2X8 | 01.01.2019 | 31.03.2019 | 51 | UN | 12527.33
San Cristobal | 1004271 | COND. TRENZADO TRIPLEX 4/0AAC-4/0AAAC | 01.01.2019 | 31.03.2019 | 1330.3 | M | 0
San Cristobal | 1004272 | BASE CORTACIRCUITOS FUSIBLE 15 KV 200 A | 01.01.2019 | 31.03.2019 | 30 | UN | 22108.8
San Cristobal | 1004273 | TUBO PORTAFUSIBLE EXPULSION 15 KV 200 A | 01.01.2019 | 31.03.2019 | 46 | UN | 32999.97
San Cristobal | 1004276 | FUSIBLE DE EXPULSION 65 A TIPO K | 01.01.2019 | 31.03.2019 | 26 | UN | 5513.69
San Cristobal | 1004277 | FUSIBLE EXPULSION 80 A TIPO K | 01.01.2019 | 31.03.2019 | 32 | UN | 5518.77
San Cristobal | 1004281 | TERMINAL COMP. TIPO PIN PARA COND. 4/0 A | 01.01.2019 | 31.03.2019 | 150 | UN | 44110.81
San Cristobal | 1004287 | TORNILLO AC.INOXIDABLE/EXAG.C.T.1/2"X2" | 01.01.2019 | 31.03.2019 | 0 | UN | 0
San Cristobal | 1004288 | ARANDELA DE PRESION AC.INOX. 1/2" | 01.01.2019 | 31.03.2019 | 602 | UN | 2410.67
San Cristobal | 1004293 | FUSIBLE DE EXPULSION 3 A TIPO D | 01.01.2019 | 31.03.2019 | 77 | UN | 9205.01
San Cristobal | 1004294 | FUSIBLE DE EXPULSION 5 A TIPO D | 01.01.2019 | 31.03.2019 | 67 | UN | 7582.35
San Cristobal | 1004295 | FUSIBLE DE EXPULSION 7 A TIPO D | 01.01.2019 | 31.03.2019 | 80 | UN | 6363.42
San Cristobal | 1004296 | FUSIBLE DE EXPULSION 10 A TIPO D | 01.01.2019 | 31.03.2019 | 75 | UN | 9292.5
San Cristobal | 1004314 | BRIDA DE SUJECION PLASTICA 9 mm X 360 mm | 01.01.2019 | 31.03.2019 | 0 | UN | 0
San Cristobal | 1004315 | PICA DE PUESTA A TIERRA 5/8"X8' | 01.01.2019 | 31.03.2019 | 0 | UN | 0
San Cristobal | 1004316 | CONDUCTOR ALUMINIO ACERO ACSR 4/0 PENGUI | 01.01.2019 | 31.03.2019 | 268 | M | 0
San Cristobal | 1004317 | CONECTOR CU¤A A PRESI¢N MCM477/AGW4/0 | 01.01.2019 | 31.03.2019 | 118 | UN | 29649.97
San Cristobal | 1004318 | CONECTOR CU¤A A PRESI¢N MCM266/AGW 4/0 | 01.01.2019 | 31.03.2019 | 2 | UN | 208.86
San Cristobal | 1004319 | CONECTOR ELÁST TIPO CUÑA 4/0 AWG - 4/0 | 01.01.2019 | 31.03.2019 | 3 | UN | 230.1
San Cristobal | 1004320 | CONECTOR ELÁST TIPO CUÑA 4/0 AWG - 1/0 | 01.01.2019 | 31.03.2019 | 50 | UN | 4720
San Cristobal | 1004321 | CONECTOR ELÁSTICO TIPO CUÑA 4/0AWG - 2CU | 01.01.2019 | 31.03.2019 | 51 | UN | 4248
San Cristobal | 1004337 | CONECTOR ELÁSTICO TIPO CUÑA 2CU AWG -2CU | 01.01.2019 | 31.03.2019 | 60 | UN | 19870.26
San Cristobal | 1004341 | GUARDACABOS PARA RETENCIàN ACERO GAL.1/2 | 01.01.2019 | 31.03.2019 | 1 | UN | 0
San Cristobal | 1004345 | CONECTOR COMPRESION PICA P.T.-AWG #2 | 01.01.2019 | 31.03.2019 | 193 | UN | 12311.8
San Cristobal | 1004370 | CRUCETA ANGULAR METALICA 1400 MM | 01.01.2019 | 31.03.2019 | 18 | UN | 0
San Cristobal | 1004371 | CRUCETA ANGULAR METALICA 1830 MM | 01.01.2019 | 31.03.2019 | 98 | UN | 109877.96
San Cristobal | 1004372 | CRUCETA ANGULAR METALICA 2440 MM | 01.01.2019 | 31.03.2019 | 18 | UN | 0
San Cristobal | 1004373 | TORNILLO DE ESPACIAMIENTO AC.GALV.5-8x12 | 01.01.2019 | 31.03.2019 | 85 | UN | 1426.77
San Cristobal | 1004374 | TORNILLO DE ESPACIAMIENTO AC.GALV.5-8x14 | 01.01.2019 | 31.03.2019 | 4 | UN | 0
San Cristobal | 1004375 | GRILLETE LARGO RECTO 5/8" 11 300 KG | 01.01.2019 | 31.03.2019 | 946 | UN | 94915.61
San Cristobal | 1004405 | CONECTOR COMPRESION #2-#2 CU | 01.01.2019 | 31.03.2019 | 240 | UN | 12877.1
San Cristobal | 1004422 | AISLADOR ESPIGA 55.5 RECUPERADO | 01.01.2019 | 31.03.2019 | 43 | UN | 0
San Cristobal | 1004503 | CONECTOR DE PERFORACION DE FASE | 01.01.2019 | 31.03.2019 | 1500 | UN | 150450
San Cristobal | 1004588 | SOPORTE P/CAJA DERIV. 9"X19"X1-3/4"X5/16 | 01.01.2019 | 31.03.2019 | 156 | UN | 47999.27
San Cristobal | 1004591 | AISLADOR PORCELANA TIPO SUSPENSIÓN ANSI | 01.01.2019 | 31.03.2019 | 45 | UN | 0
San Cristobal | 1004611 | TORNILLO CABEZA HEXAGONAL 5/8" X 10" | 01.01.2019 | 31.03.2019 | 4 | UN | 0
San Cristobal | 1004619 | TERMINAL COMPRES PLETINA COND.#2 CU | 01.01.2019 | 31.03.2019 | 310 | UN | 6373.23
San Cristobal | 1004783 | FUSIBLE LENTO_RAPIDO TRAFO 15KVA, 7.2KV | 01.01.2019 | 31.03.2019 | 39 | UN | 6442.8
San Cristobal | 1008466 | MODULO DE MEDICION CONCENTRADA | 01.01.2019 | 31.03.2019 | 11 | UN | 227089.61
San Cristobal | 1010631 | CONDUCTOR CONCENTRICO AL/ CU 2X8 | 01.01.2019 | 31.03.2019 | 3000 | M | 267435.82
San Cristobal | 1010633 | CONDUCTOR CONCENTRICO AL/ CU 3X | 01.01.2019 | 31.03.2019 | 3000 | M | 346227.05
San Cristobal | 1010988 | TORNILLO TIRAF.AC. INOX C.T. 1/2" X 2" | 01.01.2019 | 31.03.2019 | 120 | UN | 0
San Cristobal | 1011912 | TUBO GALVANIZADO "1 1/2" | 01.01.2019 | 31.03.2019 | 10 | UN | 16944.71
|  |  |  | TOTALES | 10436174.433 |  | 1295903919.41