## Mayo2016
Almacenes | Material | Texto breve de material | Fecha | Total ctd.entrada mcía. | Total cantidades salida | Stock de cierre | UMB | Total valores entrada | Total valores salida | Valor final | Mon.
Almacen SD | 1000594 | Contactor 30A Contactos 110VAC | 31.05.2016 | 0 | 0 | 161 | UN | 0 | 0 | 72157.38 | DOP
Almacen SD | 1002822 | CUCHILLAS SECCIONADORA 15KV 800A | 31.05.2016 | 0 | 0 | 8 | UN | 0 | 0 | 0 | DOP
Almacen SD | 1002823 | RELE AUX. DE 48VCD 8 CONTAC 4N/C Y 4N/0 | 31.05.2016 | 0 | 0 | 45 | UN | 0 | 0 | 886897.44 | DOP
Almacen SD | 1002827 | TERMINAL CON ESTR CAB CU RECTO 266L-120 | 31.05.2016 | 0 | 0 | 2 | UN | 0 | 0 | 89.9 | DOP
Almacen SD | 1002828 | BORNERA DE CONTROL TIPO DIN | 31.05.2016 | 0 | 0 | 185 | UN | 0 | 0 | 5761.88 | DOP
Almacen SD | 1002829 | TUBO DE PVC DIAM. 6" LONG. 20' SDR-26 | 31.05.2016 | 0 | 0 | 19 | UN | 0 | 0 | 40384.1 | DOP
Almacen SD | 1002841 | FLEJES GALV. 1-1/4"X1/4"X28" ORIF 9/16" | 31.05.2016 | 114 | -224 | 2453 | UN | 14247.49 | -27994.34 | 306554.72 | DOP
Almacen SD | 1002842 | FLEJES GALV. 1-3/4"X1-3/4"X3/16"X60" | 31.05.2016 | 112 | -178 | 560 | UN | 105315 | -173460 | 567875 | DOP
Almacen SD | 1002843 | TORNILLO MAQUINA AC. GALV.C. HEXAG.1-2X3 | 31.05.2016 | 0 | 0 | 3024 | UN | 0 | 0 | 61963.86 | DOP
Almacen SD | 1002844 | TORNILLO DE MAQUINA 1/2'' X 10'' | 31.05.2016 | 0 | 0 | 5 | UN | 0 | 0 | 138.05 | DOP
Almacen SD | 1002846 | TORNILLO ESPAC ROSCA CORRIDA 5/8"X10" | 31.05.2016 | 0 | 0 | 3 | UN | 0 | 0 | 0 | DOP
Almacen SD | 1002847 | ARANDELA CUADRADA PLANA 3 X 3" | 31.05.2016 | 67 | -16 | 51 | UN | 0 | 0 | 0 | DOP
Almacen SD | 1002848 | ARANDELA PRESION AC.GALV. 3-8 | 31.05.2016 | 146 | -288 | 3439 | UN | 337.95 | -666.62 | 7959.63 | DOP
Almacen SD | 1002849 | ARANDELAS DE PRESION P/TORNILLOS DE 3/4" | 31.05.2016 | 0 | 0 | 2710 | UN | 0 | 0 | 10635.02 | DOP
Almacen SD | 1002850 | TUERCA GUARDACABO RECTO P-TORNILLO 5-8 | 31.05.2016 | 8 | -8 | 5110 | UN | 364.76 | -364.76 | 232985.22 | DOP
Almacen SD | 1002851 | TUERCA GUARDACABO RECTO PTORNILLO 3/4" | 31.05.2016 | 0 | 0 | 421 | UN | 0 | 0 | 22203.54 | DOP
Almacen SD | 1002852 | TUERCA DE OJO OVALADO P-TORNILLO 1-2 | 31.05.2016 | 18 | -18 | 14861 | UN | 1202.32 | -1202.32 | 992647.59 | DOP
Almacen SD | 1002854 | ESPIGA P/CRUC ACERO VASTAGO 3/4"X7-3/4" | 31.05.2016 | 0 | 0 | 358 | UN | 0 | 0 | 62562.88 | DOP
Almacen SD | 1002855 | ESPIGA P/INSTALACION EN CABEZA POSTE 20" | 31.05.2016 | 5 | -8 | 1124 | UN | 1438.95 | -2302.32 | 292395.5 | DOP
Almacen SD | 1002856 | ESPIGA C/MANGUITO ADAPT 5/8"X1" L=51/4" | 31.05.2016 | 0 | 0 | 1221 | UN | 0 | 0 | 92124.45 | DOP
Almacen SD | 1002857 | SOPORTE PARA TUBO DE ANCLAJE DE 2" | 31.05.2016 | 1 | -1 | 149 | UN | 259.13 | -259.13 | 38610.08 | DOP
Almacen SD | 1002858 | TUBO D/ANCLAJE P/VIENTO VERT. 2" X 5' | 31.05.2016 | 1 | -1 | 52 | UN | 241.83 | -241.83 | 12574.9 | DOP
Almacen SD | 1002860 | FUSIBLE EXPULSION TIPO K DE 140 A | 31.05.2016 | 1 | 0 | 246 | UN | 275.74 | 0 | 67832.64 | DOP
Almacen SD | 1002861 | FUSIBLE EXPULSION TIPO K DE 200 A | 31.05.2016 | 5 | -8 | 1 | UN | 1680.44 | -2688.7 | 336.09 | DOP
Almacen SD | 1002862 | PORTA FUSIBLE P/LUMINARIAS A. P 240V 10A | 31.05.2016 | 0 | 0 | 239 | UN | 0 | 0 | 10872.11 | DOP
Almacen SD | 1002865 | CABLE POTENCIA AISL 20 KV XLP No. 4 AWG | 31.05.2016 | 0 | 0 | 11 | M | 0 | 0 | 2600.44 | DOP
Almacen SD | 1002866 | CONECT.COMP.T/H AL 2-6 A 2 A 6 AWG #1 | 31.05.2016 | 0 | 0 | 5250 | UN | 0 | 0 | 31500 | DOP
Almacen SD | 1002867 | GRAPA DERIV 4/0AWG-1000MCM A 6AWG-300MCM | 31.05.2016 | 0 | 0 | 1731 | UN | 0 | 0 | 1568684.13 | DOP
Almacen SD | 1002868 | MANGA EMPALME A TODA TENSION NO 2 AL | 31.05.2016 | 0 | 0 | 2631 | UN | 0 | 0 | 81297.9 | DOP
Almacen SD | 1002869 | MANGA EMPALME A TODA TENSION NO 2/0 AL | 31.05.2016 | 3 | -6 | 1232 | UN | 75.63 | -151.26 | 31058.72 | DOP
Almacen SD | 1002870 | TERM COMP.BIMET.P/CABL AL AISL BT 477 | 31.05.2016 | 0 | 0 | 137 | UN | 0 | 0 | 80145 | DOP
Almacen SD | 1002871 | CONECT.COMP CU T/H P/ATER .# 4-2 AWG | 31.05.2016 | 0 | 0 | 1076 | UN | 0 | 0 | 25727.16 | DOP
Almacen SD | 1002873 | LUMINARIA DE AP 240V/150 W. | 31.05.2016 | 0 | 0 | 6 | UN | 0 | 0 | 6498.35 | DOP
Almacen SD | 1002874 | LUMINARIA DE AP 240V/ 250W. | 31.05.2016 | 209 | -478 | 1316 | UN | 898718.32 | -2055441.9 | 5658915.16 | DOP
Almacen SD | 1002875 | BRAZO PARA LUMINARIA ACERO GALV 6' | 31.05.2016 | 118 | -296 | 1091 | UN | 117981.97 | -295954.77 | 1090833.45 | DOP
Almacen SD | 1002877 | FUSIBLES DE 60 AMPERES, A 69 KV | 31.05.2016 | 0 | 0 | 7 | UN | 0 | 0 | 70808.78 | DOP
Almacen SD | 1002881 | PERTIGA TELESCOPICA MULTIF 15KV 40 PIES | 31.05.2016 | 0 | 0 | 1 | UN | 0 | 0 | 24714.12 | DOP
Almacen SD | 1002885 | ENGRASADORA | 31.05.2016 | 0 | 0 | 5 | UN | 0 | 0 | 1780.85 | DOP
Almacen SD | 1002886 | ESCALERA DE FIBRA DE VIDRIO DE 16' | 31.05.2016 | 0 | 0 | 2 | UN | 0 | 0 | 18273.48 | DOP
Almacen SD | 1002888 | ESCALERA DE FIBRA DE VIDRIO DE 32' | 31.05.2016 | 0 | 0 | 11 | UN | 0 | 0 | 162436.78 | DOP
Almacen SD | 1002890 | HERRAMIENTA DE HOYAR COA | 31.05.2016 | 0 | 0 | 5 | UN | 0 | 0 | 2475 | DOP
Almacen SD | 1002897 | NIVEL DE RESINA ESTRUCT. 36 | 31.05.2016 | 0 | 0 | 1 | UN | 0 | 0 | 365.4 | DOP
Almacen SD | 1002900 | TALADRO CON MARTILLO DE 3/4 | 31.05.2016 | 0 | 0 | 2 | UN | 0 | 0 | 22858.02 | DOP
Almacen SD | 1002911 | SAQUETA PORTA-HERRAMIENTAS | 31.05.2016 | 0 | 0 | 10 | UN | 0 | 0 | 8275.3 | DOP
Almacen SD | 1002913 | MEDIDOR ELECT 120 V, 2H TIPO SOCKET | 31.05.2016 | 9300 | -9793 | 3415 | UN | 11161966.84 | -11718013.08 | 4095414.17 | DOP
Almacen SD | 1002914 | MEDIDOR ELECT 240 V, 3H TIPO SOCKET | 31.05.2016 | 11257 | -1084 | 10173 | UN | 11109317.68 | -1069790.49 | 10039527.19 | DOP
Almacen SD | 1002915 | MEDIDOR ELECT 120 V, 3H TIPO SOCKET | 31.05.2016 | 1072 | -1136 | 5372 | UN | 4171711.82 | -5564864.49 | 24879867.36 | DOP
Almacen SD | 1002916 | MEDIDOR IND SOCKET GPRS CL200 4HILOS | 31.05.2016 | 321 | -393 | 217 | UN | 3040962.75 | -3723047.84 | 2055728.73 | DOP
Almacen SD | 1002918 | MEDIDOR IND BOTTOM GPRS CL20 2HILOS | 31.05.2016 | 0 | 0 | 152 | UN | 0 | 0 | 912804.84 | DOP
Almacen SD | 1002919 | MEDIDOR IND BOTTOM GPRS CL20 4HILOS | 31.05.2016 | 0 | 0 | 51 | UN | 0 | 0 | 1165592.29 | DOP
Almacen SD | 1002920 | BASE CIRCULAR, ENTRADA DE 1" | 31.05.2016 | 35472 | -40992 | 26824 | UN | 10800878.24 | -12488136.59 | 8164900.28 | DOP
Almacen SD | 1002921 | CONECT A PRUEBA D/AGUA P/C. 8,2 ROSC 1" | 31.05.2016 | 19013 | -20512 | 128642 | UN | 314632.54 | -339438.42 | 2128804.61 | DOP
Almacen SD | 1002927 | BASE CL 200 INDUSTRIAL, FORMA 16S | 31.05.2016 | 18 | -36 | 12 | UN | 30998.29 | -61996.58 | 20665.53 | DOP
Almacen SD | 1002929 | CONECT A PRUEBA D/AGUA P/C. 6,3 ROSC 1" | 31.05.2016 | 17859 | -19916 | 53163 | UN | 472762.25 | -527215.01 | 1407327.34 | DOP
Almacen SD | 1002930 | TUERCA PARA CONECTOR A PRUEBA DE AGUA | 31.05.2016 | 0 | 0 | 92646 | UN | 0 | 0 | 464007.45 | DOP
Almacen SD | 1002931 | CABLE COBRE AISLAD THHN COLOR VERDE 6mm² | 31.05.2016 | 3212 | -7342 | 18229 | M | 93310.07 | -213288.46 | 529560.93 | DOP
Almacen SD | 1002932 | CABLE COBRE AISL THHN COLOR NEGR 53,5mm² | 31.05.2016 | 0 | 0 | 2129 | M | 0 | 0 | 647016.69 | DOP
Almacen SD | 1002933 | CONECTOR DE COBRE TIPO C16 | 31.05.2016 | 0 | 0 | 14969 | UN | 0 | 0 | 124093.01 | DOP
Almacen SD | 1002934 | CONECTOR DE COBRE TIPO C25 | 31.05.2016 | 200 | -400 | 120160 | UN | 1022 | -2044 | 614017.6 | DOP
Almacen SD | 1002935 | CONECTOR NEUT/DES. D/INDEP. P/ACOM. | 31.05.2016 | 482 | -1906 | 2609 | UN | 51560.24 | -203887.57 | 279088.49 | DOP
Almacen SD | 1002939 | MENSULA OJAL DE ACOMETIDA | 31.05.2016 | 0 | 0 | 64406 | UN | 0 | 0 | 179048.68 | DOP
Almacen SD | 1002940 | MOLDURA PLASTICA P/TIERRA 1/2"X 8' | 31.05.2016 | 578 | -1231 | 28771 | UN | 33667.9 | -71704.47 | 1675881.09 | DOP
Almacen SD | 1002941 | TORNILLO TIRAF.RETE. DE 5/16"POR 3,5"LO | 31.05.2016 | 0 | 0 | 8090 | UN | 0 | 0 | 6229.3 | DOP
Almacen SD | 1002942 | COLLAR AMARRE EN FACHADA | 31.05.2016 | 503 | -1482 | 69076 | UN | 7119.54 | -20976.45 | 977711.32 | DOP
Almacen SD | 1002943 | FLEJE DE AC INOX DE 12.7MM (1/2") X 0.4M | 31.05.2016 | 1460 | -3072 | 22435 | UN | 31406.25 | -66082.21 | 482602.33 | DOP
Almacen SD | 1002944 | HEBILLAS PARA FLEJE DE 12.7MM(1/2") | 31.05.2016 | 1853 | -3638 | 8609 | UN | 11826.37 | -23218.75 | 54945.01 | DOP
Almacen SD | 1002945 | HEBILLAS PARA FLEJE DE 20MM(3/4") | 31.05.2016 | 1302 | -2556 | 6605 | UN | 13046.95 | -25612.92 | 66186.82 | DOP
Almacen SD | 1002947 | CURVA ELECTRICA DE 90 EN PVC, DIAMETRO 1 | 31.05.2016 | 40 | -80 | 27 | UN | 24.27 | -48.54 | 16.38 | DOP
Almacen SD | 1002948 | CURVA ELECTRICA DE 90 EN PVC, DIAMETRO 2 | 31.05.2016 | 4 | -8 | 1309 | UN | 87.64 | -175.28 | 28678.67 | DOP
Almacen SD | 1002949 | ADAPTADOR DE PVC 2" MACHO | 31.05.2016 | 0 | 0 | 377 | UN | 0 | 0 | 3989.87 | DOP
Almacen SD | 1002950 | ADAPTADORES DE PVC 1" HEMBRA | 31.05.2016 | 0 | 0 | 5 | UN | 0 | 0 | 38.72 | DOP
Almacen SD | 1002951 | CONECTOR RECTO P/TUBERÍA FLEXIBLE 1" LIQ | 31.05.2016 | 50 | -100 | 30 | UN | 3406.66 | -6813.32 | 2043.99 | DOP
Almacen SD | 1002952 | CONDULET DE 2" | 31.05.2016 | 8 | -112 | 298 | UN | 1610 | -22540.16 | 59972.99 | DOP
Almacen SD | 1002953 | CEMENTO PARA TUBERIA DE PVC | 31.05.2016 | 3 | -6 | 148 | UN | 906.05 | -1812.1 | 44698.47 | DOP
Almacen SD | 1002954 | TARUGO DE EXPANSION 5/8" (HOLE) PA TOR3 | 31.05.2016 | 0 | 0 | 19 | UN | 0 | 0 | 149.72 | DOP
Almacen SD | 1002955 | TAPAS CIEGAS | 31.05.2016 | 0 | 0 | 5447 | UN | 0 | 0 | 115204.05 | DOP
Almacen SD | 1002956 | ARO DE SEGURIDAD CON TORNILLO REFORZADO | 31.05.2016 | 60464 | -71870 | 35944 | UN | 4466354.75 | -5308893.16 | 2655111.39 | DOP
Almacen SD | 1002960 | HERRAMIENTA ZUNCHADORA PARA FLEJE | 31.05.2016 | 0 | -5 | 14 | UN | 0 | -8764.1 | 24539.48 | DOP
Almacen SD | 1002961 | LLAVE HEXAGONAL DE 10 MM AISLADA | 31.05.2016 | 0 | 0 | 32 | UN | 0 | 0 | 12148.16 | DOP
Almacen SD | 1002965 | CONECTOR DE COBRE ESTAÑADO P/PART.2/0 AW | 31.05.2016 | 300 | -600 | 246 | UN | 22804.46 | -45608.92 | 18699.66 | DOP
Almacen SD | 1002966 | BAQUELITAS O MORDAZAS CL100. | 31.05.2016 | 4156 | -5804 | 906 | UN | 470350.31 | -656860.73 | 102535.46 | DOP
Almacen SD | 1002971 | MOD.TRANSF.TRIF.12,5 KV. R.50-100/5 | 31.05.2016 | 0 | 0 | 1 | UN | 0 | 0 | 149872.1 | DOP
Almacen SD | 1002979 | ABRAZADERA METALICAS DE 3/4" | 31.05.2016 | 0 | 0 | 4900 | UN | 0 | 0 | 4802 | DOP
Almacen SD | 1002980 | CABLE DE CONTROL SJTW 4HILOS 10 | 31.05.2016 | 0 | 0 | 13 | M | 0 | 0 | 2969.46 | DOP
Almacen SD | 1002981 | ARANDELA PLANA CUADRADA 2''' | 31.05.2016 | 0 | 0 | 3486 | UN | 0 | 0 | 43883.66 | DOP
Almacen SD | 1002982 | BOMBILLO 250W AP DE SODIO | 31.05.2016 | 1321 | -1910 | 279 | UN | 323478.02 | -467708.59 | 68319.72 | DOP
Almacen SD | 1002986 | COND. TRENZADO TRIPLEX 2X2/0AAC-2/0AAAC | 31.05.2016 | 0 | 0 | 12 | M | 0 | 0 | 1791.04 | DOP
Almacen SD | 1002988 | CONECTOR DE COBRE ESTAÑADO P/PART.2 AWG | 31.05.2016 | 0 | -10 | 36 | UN | 0 | -1097.4 | 3950.64 | DOP
Almacen SD | 1002989 | COUPLING PVC 1/2 PRESION | 31.05.2016 | 0 | 0 | 66 | UN | 0 | 0 | 126.06 | DOP
Almacen SD | 1002990 | DADO EMPALMADOR PARA CABLE 2/0 | 31.05.2016 | 0 | -2 | 2 | UN | 0 | -2812.34 | 2812.34 | DOP
Almacen SD | 1002999 | LLAVE COMBINADAS 30 MM | 31.05.2016 | 0 | 0 | 4 | UN | 0 | 0 | 1600.52 | DOP
Almacen SD | 1003002 | PINZA PARA TERMINAL DE COMPRESION | 31.05.2016 | 0 | 0 | 57 | UN | 0 | 0 | 9829.65 | DOP
Almacen SD | 1003003 | SOPORTE DE ANCLAJE EN FACHADA | 31.05.2016 | 28992 | -30732 | 26352 | UN | 570686.26 | -604936.89 | 518719.79 | DOP
Almacen SD | 1003004 | SOPORTE DOBLE UNIDAD | 31.05.2016 | 40 | -56 | 491 | UN | 6589.88 | -9225.83 | 80890.59 | DOP
Almacen SD | 1003007 | TORNILLO P/AISL.TIPO CARRETE 5/8"X10" | 31.05.2016 | 0 | 0 | 600 | UN | 0 | 0 | 24312.12 | DOP
Almacen SD | 1003008 | TORNILLO P/AISL.TIPO CARRETE 5/8"X12" | 31.05.2016 | 0 | 0 | 39 | UN | 0 | 0 | 5220 | DOP
Almacen SD | 1003009 | TORNILLO P- AISLADOR TIPO CARRETE 5-8X14 | 31.05.2016 | 4 | -4 | 1817 | UN | 300.28 | -300.28 | 136176.67 | DOP
Almacen SD | 1003010 | TORNILLO P- AISLADOR TIPO CARRETE 5-8X16 | 31.05.2016 | 0 | 0 | 22 | UN | 0 | 0 | 6256.61 | DOP
Almacen SD | 1003012 | TORNILLO ROSCA MADERA 1/2"X4 1/2" | 31.05.2016 | 0 | 0 | 300 | UN | 0 | 0 | 2139 | DOP
Almacen SD | 1003013 | TORNILLO ROSCA MADERA 3/8"X4 1/2" | 31.05.2016 | 0 | 0 | 3 | UN | 0 | 0 | 23.19 | DOP
Almacen SD | 1003016 | TRAF PAD 3Ø ENT-SAL 12.47KV/120-208V 225 | 31.05.2016 | 0 | 0 | 4 | UN | 0 | 0 | 1688729.85 | DOP
Almacen SD | 1003017 | TRANSF MONOF PAD MOUNT 50KVA/LF/FF 2.4KV | 31.05.2016 | 0 | 0 | 1 | UN | 0 | 0 | 42872.59 | DOP
Almacen SD | 1003018 | TRAFO PAD MOU MON ENT SAL FF 7.2KV 50 | 31.05.2016 | 0 | 0 | 2 | UN | 0 | 0 | 264434.46 | DOP
Almacen SD | 1003019 | TRANSF MONOF PAD MOUNT 75KVA/LF/FF2.4KV | 31.05.2016 | 0 | 0 | 1 | UN | 0 | 0 | 23998.72 | DOP
Almacen SD | 1003021 | TUBO DE PVC DIAMETRO 3/4"X20 | 31.05.2016 | 0 | 0 | 261 | UN | 0 | 0 | 7733.43 | DOP
Almacen SD | 1003023 | CABLE COBRE AISLAD THHN COLOR VERDE 4mm² | 31.05.2016 | 400 | -800 | 6704 | M | 7317.98 | -14635.96 | 122649.39 | DOP
Almacen SD | 1003027 | BOMBILLO 150W AP DE SODIO | 31.05.2016 | 2000 | -2000 | 7135 | UN | 644280 | -644280 | 1977590.02 | DOP
Almacen SD | 1003029 | CONECTOR 5/8 P/VARILLA D/TIERRA | 31.05.2016 | 1008 | -2281 | 38925 | UN | 39602.72 | -89616.87 | 1529300.85 | DOP
Almacen SD | 1003030 | CONDUCTOR DESNUDO AAAC 1/0 AWG (AZUZA) | 31.05.2016 | 1914.11 | -10210.62 | 158903.57 | M | 57783.18 | -325527.45 | 5128122.89 | DOP
Almacen SD | 1003031 | CONDUCTOR DESNUDO AAAC 2/0 AWG (ANAHEIM) | 31.05.2016 | 0 | 0 | 803 | M | 0 | 0 | 30321.28 | DOP
Almacen SD | 1003033 | CONDUCTOR DESNUDO AAAC 4/0 AWG (ALLIANCE | 31.05.2016 | 15 | -1950 | 3310.67 | M | 1083.03 | -140793.39 | 239036.11 | DOP
Almacen SD | 1003034 | CABLE UNIPOLAR RHZ1 12-20 kV 1x630 mm² C | 31.05.2016 | 0 | 0 | 161 | M | 0 | 0 | 658171.2 | DOP
Almacen SD | 1003035 | AISLADOR PORCELANA T/ESPIGA NEMA 55-2 | 31.05.2016 | 0 | 0 | 6200 | UN | 0 | 0 | 223697.11 | DOP
Almacen SD | 1003036 | AISLADOR D/PORCELANA T/CARRET.ANSI.53.1 | 31.05.2016 | 0 | 0 | 132 | UN | 0 | 0 | 1461.24 | DOP
Almacen SD | 1003037 | TUBO GALVANIZADO DE 3" X 10' | 31.05.2016 | 0 | 0 | 47 | UN | 0 | 0 | 131884.61 | DOP
Almacen SD | 1003038 | SOPORTE PARA CONDENSADOR | 31.05.2016 | 0 | 0 | 98 | UN | 0 | 0 | 212065.14 | DOP
Almacen SD | 1003039 | ESPIGA P/INSTALACION EN CABEZA POSTE 15" | 31.05.2016 | 0 | 0 | 474 | UN | 0 | 0 | 29297.94 | DOP
Almacen SD | 1003040 | ESPIGA P/CRUC.MADERA VASTAGO 5/8 X 6" | 31.05.2016 | 0 | 0 | 854 | UN | 0 | 0 | 52478.3 | DOP
Almacen SD | 1003041 | FLEJE VERTICAL 1-1/2"X1-1/2"X3/16"X39" | 31.05.2016 | 0 | 0 | 119 | UN | 0 | 0 | 47675.2 | DOP
Almacen SD | 1003043 | CONECTOR PARA VARILLA DE TIERRA TIPO U | 31.05.2016 | 0 | 0 | 18 | UN | 0 | 0 | 2070 | DOP
Almacen SD | 1003044 | VARILLA PUESTA A TIERRA GALV. 3/4" *8 | 31.05.2016 | 0 | 0 | 39 | UN | 0 | 0 | 246.86 | DOP
Almacen SD | 1003045 | VARILLA DE SOLDAR DE PLATA | 31.05.2016 | 0 | 0 | 2263 | UN | 0 | 0 | 109574.46 | DOP
Almacen SD | 1003046 | TORNILLO GUARDA CABO CURVO 3/4" X 12" | 31.05.2016 | 0 | 0 | 51 | UN | 0 | 0 | 2805.51 | DOP
Almacen SD | 1003049 | TORNILLO DE MAQUINA PASANTE 3/8"X 3" | 31.05.2016 | 0 | 0 | 110 | UN | 0 | 0 | 2927.1 | DOP
Almacen SD | 1003050 | TORNILLO GUARDA CABO RECTO 5/8" X 12" | 31.05.2016 | 0 | 0 | 616 | UN | 0 | 0 | 16691.26 | DOP
Almacen SD | 1003051 | ARANDELA DE PRESION 5/16 | 31.05.2016 | 0 | 0 | 6 | UN | 0 | 0 | 30 | DOP
Almacen SD | 1003052 | ARANDELA PLANA ACERO INOX.3/4" | 31.05.2016 | 0 | 0 | 1173 | UN | 0 | 0 | 23002.53 | DOP
Almacen SD | 1003053 | ARANDELA PLANA REDONDA ACERO GALV.1/2" | 31.05.2016 | 0 | 0 | 4974 | UN | 0 | 0 | 17259.78 | DOP
Almacen SD | 1003054 | ARANDELA REDONDA DE GOMAS 2" 1" INTERIO | 31.05.2016 | 0 | 0 | 1332 | UN | 0 | 0 | 4808.52 | DOP
Almacen SD | 1003055 | PARARRAYO DE 3KV | 31.05.2016 | 1 | 0 | 1 | UN | 1110.27 | 0 | 1110.27 | DOP
Almacen SD | 1003058 | BOBINA DE APERTURA DE 35 A | 31.05.2016 | 0 | 0 | 13 | UN | 0 | 0 | 23864.75 | DOP
Almacen SD | 1003059 | BOBINA DE APERTURA DE 70 A | 31.05.2016 | 0 | 0 | 4 | UN | 0 | 0 | 7338.88 | DOP
Almacen SD | 1003060 | BOBINA DE APERTURA DE 140 A | 31.05.2016 | 0 | 0 | 6 | UN | 0 | 0 | 24374.64 | DOP
Almacen SD | 1003061 | BOBINA DE APERTURA DE 200 A | 31.05.2016 | 0 | 0 | 9 | UN | 0 | 0 | 36867.96 | DOP
Almacen SD | 1003062 | BOBINA DE APERTURA DE 100 A | 31.05.2016 | 0 | 0 | 3 | UN | 0 | 0 | 5813.19 | DOP
Almacen SD | 1003063 | TUERCA HEXAGONAL ACERO GALVANIZADO1/2" | 31.05.2016 | 0 | 0 | 25 | UN | 0 | 0 | 100.75 | DOP
Almacen SD | 1003065 | TUBO IMC 10' X 4" DE DIAMETRO | 31.05.2016 | 0 | 0 | 16 | UN | 0 | 0 | 54982.85 | DOP
Almacen SD | 1003067 | ABRAZADERA METALICA DE 4 | 31.05.2016 | 0 | 0 | 5 | UN | 0 | 0 | 131.05 | DOP
Almacen SD | 1003068 | ABRAZADERA METALICA TIPO OMEGA DE1/2" | 31.05.2016 | 2397 | -3688 | 502027 | UN | 7964.82 | -12254.59 | 1668151.29 | DOP
Almacen SD | 1003069 | TARJETA DE COMUNICACION | 31.05.2016 | 0 | 0 | 13 | UN | 0 | 0 | 13392.08 | DOP
Almacen SD | 1003070 | CABEZA PARA TERRAJA DE 1" | 31.05.2016 | 0 | 0 | 3 | UN | 0 | 0 | 11850 | DOP
Almacen SD | 1003071 | CONJUNTO DE TERRAJA 3/8" A 2" | 31.05.2016 | 0 | 0 | 6 | UN | 0 | 0 | 2629.98 | DOP
Almacen SD | 1003072 | MANGO PARA TERRAJA | 31.05.2016 | 0 | 0 | 5 | UN | 0 | 0 | 386.3 | DOP
Almacen SD | 1003073 | TAPON GALVANIZADO DE 1" | 31.05.2016 | 0 | 0 | 277 | UN | 0 | 0 | 429.35 | DOP
Almacen SD | 1003074 | CAJA DE BREAKERS DE 125 AMP | 31.05.2016 | 0 | 0 | 5 | UN | 0 | 0 | 1250 | DOP
Almacen SD | 1003076 | BOMBILLO 400W AP DE SODIO | 31.05.2016 | 3 | 0 | 3 | UN | 932.43 | 0 | 932.43 | DOP
Almacen SD | 1003077 | FUSIBLE EXPULSION TIPO K DE 125 A | 31.05.2016 | 0 | 0 | 746 | UN | 0 | 0 | 384032.91 | DOP
Almacen SD | 1003078 | FUSIBLE DE 30 AMP. / 69 KV | 31.05.2016 | 0 | 0 | 6 | UN | 0 | 0 | 80465.62 | DOP
Almacen SD | 1003079 | FUSIBLE DE 25 AMPS. A 69 KV | 31.05.2016 | 0 | 0 | 3 | UN | 0 | 0 | 40232.81 | DOP
Almacen SD | 1003081 | FUSIBLE DE EXPULSION TIPO K DE 50 A | 31.05.2016 | 93 | -142 | 164 | UN | 9108.42 | -13907.48 | 16062.16 | DOP
Almacen SD | 1003083 | FUSIBLE DE EXPULSION TIPO K DE 25 A | 31.05.2016 | 63 | -113 | 113 | UN | 4138.5 | -7423.03 | 7423.03 | DOP
Almacen SD | 1003084 | TRANSF DE CORRIENTE BT 600-5A 600V | 31.05.2016 | 2 | 0 | 2 | UN | 7676.42 | 0 | 7676.42 | DOP
Almacen SD | 1003086 | TRANSF.DE TENSION 0.6 KV 480V. | 31.05.2016 | 0 | 0 | 35 | UN | 0 | 0 | 64900.15 | DOP
Almacen SD | 1003087 | TRANSF. DE TENSION UTE 145 138000 | 31.05.2016 | 3 | -6 | 9 | UN | 772776.85 | -1545553.7 | 2318330.53 | DOP
Almacen SD | 1003088 | MED CL20 3Ø, 4H, IND. A LIN TBOT | 31.05.2016 | 0 | 0 | 10 | UN | 0 | 0 | 2455556.4 | DOP
Almacen SD | 1003089 | REDUCCIONES BUSHING DE 1 1/4 X 1 | 31.05.2016 | 0 | 0 | 269 | UN | 0 | 0 | 1838.08 | DOP
Almacen SD | 1003091 | PALO DE PINO PARA COA | 31.05.2016 | 0 | 0 | 2 | UN | 0 | 0 | 107.24 | DOP
Almacen SD | 1003092 | PERTIGA AISLADA PARA MANIOBRA 2M 45KV. | 31.05.2016 | 0 | 0 | 5 | UN | 0 | 0 | 55439.5 | DOP
Almacen SD | 1003095 | HERRAMIENTA PARA HOYA TIPO TIJERA | 31.05.2016 | 0 | 0 | 3 | UN | 0 | 0 | 1785 | DOP
Almacen SD | 1003096 | NIVEL DE 24" | 31.05.2016 | 0 | 0 | 1 | UN | 0 | 0 | 107.3 | DOP
Almacen SD | 1003097 | JUEGO PINZA AMPERIMETRA 1 A 3000 A IAAC | 31.05.2016 | 0 | 0 | 2 | UN | 0 | 0 | 21462.38 | DOP
Almacen SD | 1003098 | TANQUE DE HEXAFLORURO | 31.05.2016 | 0 | -1 | 6 | UN | 0 | -167452.47 | 1004714.82 | DOP
Almacen SD | 1003099 | BASE FUSIBLE TIPO BPA 69 KV 100 A | 31.05.2016 | 0 | 0 | 1 | UN | 0 | 0 | 55.19 | DOP
Almacen SD | 1003101 | TRANSF DE TENSION UTD 72- 69000 | 31.05.2016 | 0 | 0 | 9 | UN | 0 | 0 | 2055692.04 | DOP
Almacen SD | 1003102 | TRANSF.MONOF.TIPO POSTE 50 KVA 7.2KV | 31.05.2016 | 22 | -54 | 66 | UN | 0 | 0 | 0 | DOP
Almacen SD | 1003104 | TARUGO PLASTICO DE 1-4’’ X 1 1-2” | 31.05.2016 | 1300 | -2590 | 11849 | UN | 735.97 | -1466.28 | 6708.11 | DOP
Almacen SD | 1003106 | TUBO DE PVC DIAMETRO 1/2" | 31.05.2016 | 16 | -32 | 1675 | UN | 2283.47 | -4566.94 | 239050.67 | DOP
Almacen SD | 1003107 | BASE SENCILLA DE ALUMINIO DE 3' ZAS TB-P | 31.05.2016 | 0 | 0 | 74 | UN | 0 | 0 | 45739.4 | DOP
Almacen SD | 1003108 | AISLADOR PORCELANA ANSI 52-4 SUSPENSION | 31.05.2016 | 0 | 0 | 111 | UN | 0 | 0 | 0 | DOP
Almacen SD | 1003109 | CABLE ACERO GALVANIZADO P/RETENIDA 3/8" | 31.05.2016 | 514 | -991 | 13579.5 | M | 14879.06 | -28683.44 | 392991.32 | DOP
Almacen SD | 1003111 | CONDUCTOR COBRE DESNUDO 4/0 AWG | 31.05.2016 | 20 | -50 | 1923 | M | 11806.42 | -29516.05 | 1135187.26 | DOP
Almacen SD | 1003112 | CABLE CU TRENZADO #4AWG AISLAM PVC | 31.05.2016 | 300 | -300 | 450 | M | 12425.4 | -12425.4 | 18638.1 | DOP
Almacen SD | 1003115 | ALAMBRE DE LIGADURA | 31.05.2016 | 61 | -122 | 10798 | M | 791.78 | -1583.56 | 140158.04 | DOP
Almacen SD | 1003116 | TORNILLO ROSCA MADERA 1/2" X 4" | 31.05.2016 | 0 | 0 | 5 | UN | 0 | 0 | 66.7 | DOP
Almacen SD | 1003119 | FUSIBLE DE EXPULSION TIPO K DE 8 A | 31.05.2016 | 54 | -106 | 98 | UN | 2681.33 | -5263.36 | 4866.13 | DOP
Almacen SD | 1003120 | TRANSF TP MONOF 25KVA 2400 120/240 R.N. | 31.05.2016 | 5 | -15 | 24 | UN | 14294.25 | -42882.75 | 68612.43 | DOP
Almacen SD | 1003121 | TRANSF TP MONOF 25KVA 7200 120/240V R.N. | 31.05.2016 | 30 | -62 | 239 | UN | 7222.5 | -14926.5 | 57539.09 | DOP
Almacen SD | 1003123 | TRANSF TP MONOF 50KVA 2400 120/240V R.N. | 31.05.2016 | 1 | -2 | 46 | UN | 9497.76 | -18995.52 | 436896.86 | DOP
Almacen SD | 1003124 | TRANSF TP MONOF 37.5KVA 7200 120/240 R.N | 31.05.2016 | 19 | -46 | 115 | UN | 104994.64 | -104994.64 | 0 | DOP
Almacen SD | 1003125 | TRANSF TP MONOF 75KVA 2400 120/240V R.E. | 31.05.2016 | 0 | 0 | 33 | UN | 0 | 0 | 178891.34 | DOP
Almacen SD | 1003126 | TRANSF TP MONOF 100KVA 7200 120/240 R.N. | 31.05.2016 | 0 | 0 | 1 | UN | 0 | 0 | 84356.32 | DOP
Almacen SD | 1003129 | MOSQUETON | 31.05.2016 | 0 | 0 | 280 | UN | 0 | 0 | 27132 | DOP
Almacen SD | 1003130 | PLACA ANTIFOGUEO | 31.05.2016 | 0 | 0 | 6 | UN | 0 | 0 | 4067.1 | DOP
Almacen SD | 1003132 | PERTIGA TIPO ESCOPETA A 15KV, 14 PIES | 31.05.2016 | 0 | 0 | 6 | UN | 0 | 0 | 23484.6 | DOP
Almacen SD | 1003133 | CONDUCTOR ALUMINIO ACERO ACSR 1/0 (RAVEN | 31.05.2016 | 0 | 0 | 261 | M | 0 | 0 | 6168.79 | DOP
Almacen SD | 1003134 | CONDUCTOR ALUMINIO ACERO ACSR 266 (PARTR | 31.05.2016 | 0 | 0 | 333.58 | M | 0 | 0 | 21282.4 | DOP
Almacen SD | 1003135 | AISLADOR PORC. T/ POSTE 15 KV | 31.05.2016 | 184 | -350 | 28144 | UN | 65005.62 | -123651.98 | 9941973.7 | DOP
Almacen SD | 1003136 | AISLADOR PORC. T/ POSTE 34,5KV(ANSI-57-3 | 31.05.2016 | 0 | 0 | 92 | UN | 0 | 0 | 66161 | DOP
Almacen SD | 1003137 | SOPORTE VERTICAL PARA AISLADOR TIPO POST | 31.05.2016 | 93 | -161 | 5874 | UN | 35566.28 | -61551.56 | 2241228.49 | DOP
Almacen SD | 1003138 | SOPORTE FIJACION CRUCETA-APOYO CILINDRIC | 31.05.2016 | 0 | 0 | 172 | UN | 0 | 0 | 22091.68 | DOP
Almacen SD | 1003139 | SOPORTE LATERAL PARA AISLADOR TIPO POSTE | 31.05.2016 | 0 | 0 | 2420 | UN | 0 | 0 | 689821.58 | DOP
Almacen SD | 1003149 | CONECTOR CU¤A A PRESI¢N MCM266 -N§2 CU | 31.05.2016 | 1 | -1 | 1 | UN | 83.19 | -83.19 | 83.19 | DOP
Almacen SD | 1003150 | CONECTOR CU¤A A PRESI¢N AGW1/0 - N§2 CU | 31.05.2016 | 274 | -544 | 3790 | UN | 26169.15 | -51955.79 | 361968.01 | DOP
Almacen SD | 1003151 | TORNILLO AC.GALVANIZ.C/EXAG.C.T.5/8"X6" | 31.05.2016 | 1 | -2 | 40 | UN | 12.46 | -24.92 | 498.39 | DOP
Almacen SD | 1003152 | TORNILLO MAQUINA AC. GALV.C.CUAD.5-8X12 | 31.05.2016 | 573 | -1237 | 2385 | UN | 26241.93 | -56626.76 | 109141.37 | DOP
Almacen SD | 1003153 | TORNILLO MAQUINA AC. GALV.C. CUAD.5-8x14 | 31.05.2016 | 76 | -133 | 27 | UN | 3625.58 | -6279.89 | 1166.24 | DOP
Almacen SD | 1003154 | TORNILLO AC.GALVANIZ.C/EXAG.C/T.5/8"X16" | 31.05.2016 | 0 | 0 | 3 | UN | 0 | 0 | 0 | DOP
Almacen SD | 1003155 | TORNILLO AC.GALV.C/EXAG.C/T.5/8"X1-3/4 | 31.05.2016 | 24 | -48 | 267 | UN | 876.72 | -1753.44 | 9753.51 | DOP
Almacen SD | 1003157 | TORNILLO P-AISLADORES LINE POST3-4,3-4x7 | 31.05.2016 | 0 | 0 | 299 | UN | 0 | 0 | 41453.18 | DOP
Almacen SD | 1003158 | TORNILLO AC.GALVANIZ.CON OJO.C.T.5/8"X6" | 31.05.2016 | 0 | 0 | 201 | UN | 0 | 0 | 6988.17 | DOP
Almacen SD | 1003159 | TORNILLO AC.GALVANIZ.CON OJO.C.T.5/8"X12 | 31.05.2016 | 8 | -4 | 4 | UN | 471.28 | -235.64 | 235.64 | DOP
Almacen SD | 1003160 | TUERCA CUADRADA AC. GALV. P-TORNILLO 5-8 | 31.05.2016 | 27 | -52 | 4022 | UN | 389.27 | -749.7 | 57984.44 | DOP
Almacen SD | 1003161 | ARANDELA PLANA RECTANGULAR 5-8 | 31.05.2016 | 852 | -2280 | 48563 | UN | 11644.64 | -31161.61 | 662362 | DOP
Almacen SD | 1003162 | TUERCA DE OJO AC. GALV. TORNILLO 5-8 | 31.05.2016 | 8 | -8 | 2 | UN | 130.74 | 0 | 130.74 | DOP
Almacen SD | 1003163 | RETENCION PREF. "Z" AISL.57/1-3 ACSR1/0 | 31.05.2016 | 0 | 0 | 1199 | UN | 0 | 0 | 324545.32 | DOP
Almacen SD | 1003165 | RETENCION PREF "Z" AISL.57/1-3 ACSR477 | 31.05.2016 | 0 | 0 | 74 | UN | 0 | 0 | 19540.41 | DOP
Almacen SD | 1003166 | RETENCION PREF"OMEGA"AIS.57/1-3 ACSR 266 | 31.05.2016 | 0 | 0 | 105 | UN | 0 | 0 | 9180.6 | DOP
Almacen SD | 1003167 | RETEN PREF"OMEG"AIS.57/1-3 ACSR 266SR1/0 | 31.05.2016 | 0 | 0 | 1251 | UN | 0 | 0 | 41245.12 | DOP
Almacen SD | 1003168 | RETE PREF"OMEGA"AIS.57/1-3 ACSR 477 | 31.05.2016 | 0 | 0 | 423 | UN | 0 | 0 | 21835.26 | DOP
Almacen SD | 1003169 | RETEN PREF."OME DOBLE"AIS.57/1-3ACSR1/0 | 31.05.2016 | 0 | 0 | 815 | UN | 0 | 0 | 272631.73 | DOP
Almacen SD | 1003170 | RETENC PREF."OMEG DO"AIS.57/1-3ACSR477 | 31.05.2016 | 0 | 0 | 419 | UN | 0 | 0 | 171283.01 | DOP
Almacen SD | 1003171 | RETEN PREF."OME DOB"AIS.57/1-3ACSR.266 | 31.05.2016 | 0 | 0 | 158 | UN | 0 | 0 | 18451.24 | DOP
Almacen SD | 1003173 | RETENCION PREF."OMEGA"AISL.53/2 ACSR.266 | 31.05.2016 | 0 | 0 | 771 | UN | 0 | 0 | 29891.67 | DOP
Almacen SD | 1003174 | AISLADOR PORCELANA CARRETE (ANSI 53-2) | 31.05.2016 | 236 | -382 | 1073 | UN | 2634.49 | -4264.3 | 11977.94 | DOP
Almacen SD | 1003175 | SOPORTE HORQUILLA PARA AISLADOR TIPO CAR | 31.05.2016 | 236 | -442 | 858 | UN | 140526.55 | -263189.56 | 510897.44 | DOP
Almacen SD | 1003176 | CABLE COBRE AISLAD THHN COLOR NEGRO 6mm² | 31.05.2016 | 3752 | -7111 | 2358.55 | M | 100730.57 | -192482.13 | 64243.69 | DOP
Almacen SD | 1003177 | CABLE COBRE AISLA THHN COLOR MARRON 6mm² | 31.05.2016 | 1682.45 | -4282.9 | 5043.55 | M | 46659.84 | -118778.82 | 139874.08 | DOP
Almacen SD | 1003178 | CABLE COBRE AISLADO THHN COLOR AZUL 6mm² | 31.05.2016 | 1530 | -3978 | 2230.5 | M | 42232.35 | -109804.12 | 61568.17 | DOP
Almacen SD | 1003180 | PINZA DE RETENCION DOBLE | 31.05.2016 | 1950 | -4918 | 50043 | UN | 71266.97 | -179738.97 | 1828930.03 | DOP
Almacen SD | 1003181 | VARILLA DE TIERRA DIAM. 5/8'' X 6' | 31.05.2016 | 925 | -1705 | 14457 | UN | 464712.3 | -856577.81 | 7263076.57 | DOP
Almacen SD | 1003182 | TUBERIA DE PVC, DIAMETRO 1" SCHEDULE 40 | 31.05.2016 | 0 | 0 | 1322 | UN | 0 | 0 | 251301.88 | DOP
Almacen SD | 1003183 | TUBO DE PVC DIAMETRO 2" | 31.05.2016 | 21 | -62 | 168.28 | UN | 14967.12 | -44188.64 | 119936.52 | DOP
Almacen SD | 1003184 | TERMINAL DE COBRE 16-8 | 31.05.2016 | 0 | 0 | 529 | UN | 0 | 0 | 2227.09 | DOP
Almacen SD | 1003185 | TERMINAL DE COBRE 16-10 | 31.05.2016 | 0 | 0 | 43 | UN | 0 | 0 | 181.03 | DOP
Almacen SD | 1003186 | TERMINAL DE COBRE 16-12 | 31.05.2016 | 20 | -40 | 3780 | UN | 188.69 | -377.38 | 35662.42 | DOP
Almacen SD | 1003187 | TERMINAL DE COBRE 25-8 | 31.05.2016 | 0 | 0 | 780 | UN | 0 | 0 | 4251 | DOP
Almacen SD | 1003188 | TERMINAL DE COBRE 25-10 | 31.05.2016 | 0 | 0 | 100 | UN | 0 | 0 | 836 | DOP
Almacen SD | 1003189 | TERMINAL DE COBRE 25-12 | 31.05.2016 | 0 | 0 | 5444 | UN | 0 | 0 | 114990.23 | DOP
Almacen SD | 1003190 | TERMINAL DE COBRE 35-12 | 31.05.2016 | 200 | -400 | 11207 | UN | 3133.2 | -6266.4 | 175568.65 | DOP
Almacen SD | 1003191 | PUNTERA 2.5 MM2 | 31.05.2016 | 0 | 0 | 758 | UN | 0 | 0 | 1713.08 | DOP
Almacen SD | 1003192 | ADAPTADOR DE PVC 2" HEMBRA | 31.05.2016 | 1 | -2 | 1913 | UN | 10.37 | -20.74 | 19831.26 | DOP
Almacen SD | 1003193 | CONECTOR RECTO P/TUBERÍA FLEXIBLE 2" LIQ | 31.05.2016 | 26 | -52 | 2100 | UN | 2918.61 | -5837.22 | 235733.5 | DOP
Almacen SD | 1003194 | CONECTOR CURVO PARA TUBERIA FLEXIBLE 2" | 31.05.2016 | 0 | 0 | 174 | UN | 0 | 0 | 31546.2 | DOP
Almacen SD | 1003196 | CONDULET DE 1" | 31.05.2016 | 15 | -30 | 285 | UN | 69885.79 | -139771.58 | 1327830.02 | DOP
Almacen SD | 1003197 | MOD.TRANSF.TRIF.12,5 KV. R. 5-10/5 | 31.05.2016 | 0 | 0 | 1 | UN | 0 | 0 | 153761.69 | DOP
Almacen SD | 1003206 | MOD.TRANSF. MONOF.12,5 KV. R. 5-10/5 | 31.05.2016 | 0 | 0 | 1 | UN | 0 | 0 | 60895.08 | DOP
Almacen SD | 1003207 | MOD.TRANSF. MONOF.12.5 KV, R. 10-20/5 | 31.05.2016 | 0 | 0 | 5 | UN | 0 | 0 | 383003.86 | DOP
Almacen SD | 1003208 | TRANSF TP MONOF 75KVA 7200 120/240V R.N. | 31.05.2016 | 0 | 0 | 1 | UN | 0 | 0 | 0 | DOP
Almacen SD | 1003209 | TARUGO EXPANSION PLOMO 1/2" P/TORN 5/16" | 31.05.2016 | 1350 | -2700 | 6798 | UN | 9301.5 | -18603 | 46838.22 | DOP
Almacen SD | 1003211 | TRANSF.MONOF.TIPO POSTE 15 KVA 7.2KV | 31.05.2016 | 1 | -2 | 5 | UN | 29528.15 | -59056.3 | 147640.72 | DOP
Almacen SD | 1003212 | FUSIBLES DE 80 AMPERES, A 69 KV | 31.05.2016 | 0 | 0 | 6 | UN | 0 | 0 | 24578.76 | DOP
Almacen SD | 1003217 | MOD.TRANSF TRIF.12.5 KVR. 300/600-5 A | 31.05.2016 | 0 | 0 | 10 | UN | 0 | 0 | 1239381.05 | DOP
Almacen SD | 1003220 | ACEITE PENETRANTE WD-40 | 31.05.2016 | 2 | -4 | 30 | CTO | 239.18 | -478.36 | 3587.62 | DOP
Almacen SD | 1003223 | TRAF PAD 3Ø EN-SA 12.47KV/120-208V 112.5 | 31.05.2016 | 0 | 0 | 5 | UN | 0 | 0 | 1484146.13 | DOP
Almacen SD | 1003224 | GRAPA CONEXION DOBLE CABLE TIERRA SIN TO | 31.05.2016 | 43 | -72 | 7656 | UN | 3590.7 | -6012.33 | 639313.53 | DOP
Almacen SD | 1003225 | CRUCETA TUBULAR METALICA 1400 MM | 31.05.2016 | 0 | 0 | 2 | UN | 0 | 0 | 1433.78 | DOP
Almacen SD | 1003226 | ARANDELA PLANA REDONDA 5-8 | 31.05.2016 | 24 | -44 | 15248 | UN | 103.26 | -189.36 | 65639.31 | DOP
Almacen SD | 1003227 | ARANDELA PRESION AC.GALV. 5-8 | 31.05.2016 | 1274 | -2413 | 7341 | UN | 1836.7 | -3479.22 | 10586.26 | DOP
Almacen SD | 1003230 | TRANSF TP MONOF 1BOR AUTO 50KVA 12.5KV | 31.05.2016 | 0 | 0 | 1 | UN | 0 | 0 | 72688 | DOP
Almacen SD | 1003233 | AISLADOR COMP. T/ SUSP. 15 KV | 31.05.2016 | 202 | -393 | 14244 | UN | 82526.56 | -160559.09 | 5819347.79 | DOP
Almacen SD | 1003235 | POSTE HAV 300 DAN 10.5M | 31.05.2016 | 2 | -2 | 1 | UN | 0 | 0 | 14632 | DOP
Almacen SD | 1003239 | POSTE HAV 800 DAN 12M | 31.05.2016 | 1 | -1 | 6 | UN | 23100 | -23100 | 135852.77 | DOP
Almacen SD | 1003241 | ARANDELA CURVA CUADRADA 5-8 | 31.05.2016 | 26 | -52 | 3110 | UN | 415.51 | -831.02 | 49701.56 | DOP
Almacen SD | 1003242 | TORNILLO TIRAFONDO 1/8" X 1 1/4” | 31.05.2016 | 2160 | -4420 | 120228 | UN | 2762.19 | -5652.26 | 153746.1 | DOP
Almacen SD | 1003243 | TORNILLO TIRAFONDO 1- 4'' X 1 1-2'' | 31.05.2016 | 2500 | -6200 | 48676 | UN | 19408.88 | -48134.03 | 377898.73 | DOP
Almacen SD | 1003244 | TORNILLO TIRAFONDO AC GALV5-16''X 1- 1-2 | 31.05.2016 | 0 | 0 | 14149 | UN | 0 | 0 | 29230.79 | DOP
Almacen SD | 1003246 | INTERRUPTOR TERMOMAG. 2P DE 63A | 31.05.2016 | 0 | 0 | 8698 | UN | 0 | 0 | 107784.73 | DOP
Almacen SD | 1003247 | UNION DE PVC 2" | 31.05.2016 | 0 | 0 | 596 | UN | 0 | 0 | 5215 | DOP
Almacen SD | 1003248 | CONECTOR CURVO PARA TUBERIA FLEXIBLE 1" | 31.05.2016 | 210 | -420 | 17 | UN | 17145.57 | -34291.14 | 1387.97 | DOP
Almacen SD | 1003249 | UNION DE PVC 1" | 31.05.2016 | 20 | -40 | 116 | UN | 178.85 | -357.7 | 1037.3 | DOP
Almacen SD | 1003250 | ADAPTADORES DE PVC 1" MACHO | 31.05.2016 | 0 | 0 | 3025 | UN | 0 | 0 | 12466.58 | DOP
Almacen SD | 1003255 | ARMARIO P/INSTAL. EN PUNTO DE FRONTERA | 31.05.2016 | 0 | 0 | 16 | UN | 0 | 0 | 347769.6 | DOP
Almacen SD | 1003257 | BOBINA DE APERTURA DE 50 A | 31.05.2016 | 0 | 0 | 6 | UN | 0 | 0 | 15610.04 | DOP
Almacen SD | 1003258 | TERMINAL D/COMP. DE CU P/CABLE 4AWG | 31.05.2016 | 0 | 0 | 276 | UN | 0 | 0 | 7338.84 | DOP
Almacen SD | 1003260 | FLEJE GALVANIZADO EN V. DE 36" | 31.05.2016 | 0 | 0 | 494 | UN | 0 | 0 | 172900 | DOP
Almacen SD | 1003261 | GRAPA DERIVACI0N LINEA SUB-AER CU 477MC | 31.05.2016 | 0 | 0 | 45 | UN | 0 | 0 | 9271.35 | DOP
Almacen SD | 1003262 | GRAPA DERIV LINEA SUB-AER CU P/C.4/0 | 31.05.2016 | 0 | 0 | 40 | UN | 0 | 0 | 40403.2 | DOP
Almacen SD | 1003263 | MANGA EMPALME AISLADA P/ C. 2/0 TRIPLEX | 31.05.2016 | 30 | -60 | 647 | UN | 1115.1 | -2230.2 | 24048.99 | DOP
Almacen SD | 1003264 | CONTADOR CL-200 V.SV5AR | 31.05.2016 | 0 | 0 | 53 | UN | 0 | 0 | 331428.55 | DOP
Almacen SD | 1003265 | JUEGO PINZA AMPERIMETRA 1 A 1000 A | 31.05.2016 | 0 | 0 | 35 | UN | 0 | 0 | 122589.25 | DOP
Almacen SD | 1003266 | RACOR 90° BIMET. CABLE 477MCM PALA 60X60 | 31.05.2016 | 0 | 0 | 7 | UN | 0 | 0 | 6650 | DOP
Almacen SD | 1003267 | RACOR 90° BIMET. A BOR 30MM A CABLE 477 | 31.05.2016 | 0 | 0 | 7 | UN | 0 | 0 | 4569.04 | DOP
Almacen SD | 1003268 | RACOR 90° BIMET.CABLE AL 100MCM A B.30M | 31.05.2016 | 0 | 0 | 2 | UN | 0 | 0 | 460 | DOP
Almacen SD | 1003269 | RACOR 90° (Br) P/C.559 MCM A PLE. 60X50 | 31.05.2016 | 0 | 0 | 15 | UN | 0 | 0 | 5368.65 | DOP
Almacen SD | 1003271 | RACOR EN T CU CABLE PAS. 477 MCM A 4/0 | 31.05.2016 | 0 | 0 | 24 | UN | 0 | 0 | 19276.08 | DOP
Almacen SD | 1003272 | RACOR EN T BR P/C PASA. 559MCM A 465MCM | 31.05.2016 | 0 | 0 | 15 | UN | 0 | 0 | 9063 | DOP
Almacen SD | 1003273 | RACOR EN T DE (BR) PARA CABLE 465 MCM | 31.05.2016 | 0 | 0 | 10 | UN | 0 | 0 | 4737.6 | DOP
Almacen SD | 1003274 | RACOR EN T DE (BR) PARA CABLE 559MM | 31.05.2016 | 0 | 0 | 5 | UN | 0 | 0 | 5185.15 | DOP
Almacen SD | 1003275 | RACOR RECT CU TUBO 28MM A PALA 60 X 70 | 31.05.2016 | 0 | 0 | 1 | UN | 0 | 0 | 484.64 | DOP
Almacen SD | 1003276 | RACOR PARALELO CU P/DERIVA. D/C. 477MC | 31.05.2016 | 0 | 0 | 42 | UN | 0 | 0 | 19894.14 | DOP
Almacen SD | 1003277 | RACOR 90° CU CABLE 465 A PLETINA 60X80M | 31.05.2016 | 0 | 0 | 1 | UN | 0 | 0 | 835.41 | DOP
Almacen SD | 1003280 | TRANSF DE INTENSIDAD CA-145 200-400 | 31.05.2016 | 9 | -9 | 7 | UN | 2149366.74 | -2149366.74 | 1671729.68 | DOP
Almacen SD | 1003282 | TORNILLO CABEZA DE HONGO 1/2"*4 1/2" | 31.05.2016 | 0 | 0 | 499 | UN | 0 | 0 | 3108.77 | DOP
Almacen SD | 1003283 | TORNILLO CABEZA DE HONGO 3/8"* 4 1/2" | 31.05.2016 | 0 | 0 | 866 | UN | 0 | 0 | 5083.42 | DOP
Almacen SD | 1003284 | TORNILLO CARRUAJE 3/8"*5"(CAB.HONGO) | 31.05.2016 | 0 | 0 | 361 | UN | 0 | 0 | 2324.84 | DOP
Almacen SD | 1003285 | TORNILLO DE MAQUINA 3/4" X 10" | 31.05.2016 | 0 | 0 | 1 | UN | 0 | 0 | 3.03 | DOP
Almacen SD | 1003287 | TRANSF DE INTENSIDAD CXE-36- 600-1200 | 31.05.2016 | 0 | 0 | 9 | UN | 0 | 0 | 757770.97 | DOP
Almacen SD | 1003290 | JUEGO DADO PARA CABLE N°4 | 31.05.2016 | 0 | -2 | 7 | UN | 0 | -1200 | 4200 | DOP
Almacen SD | 1003292 | ENDURO SEAL COLOR BLANCO (SELLO) | 31.05.2016 | 0 | 0 | 952 | UN | 0 | 0 | 2665.6 | DOP
Almacen SD | 1003294 | TERMINAL D/EXTER.P/C.RHZ1 36/66 KV 1X300 | 31.05.2016 | 0 | 0 | 3 | UN | 0 | 0 | 108634.17 | DOP
Almacen SD | 1003296 | TORNILLO DE MAQUINA 1/2'' X 6" | 31.05.2016 | 0 | 0 | 338 | UN | 0 | 0 | 1121 | DOP
Almacen SD | 1003297 | ESPIGA P/CRUC MADERA VASTAGO 3/4"X12-1/2 | 31.05.2016 | 0 | 0 | 1123 | UN | 0 | 0 | 57239.31 | DOP
Almacen SD | 1003298 | TERMINAL D/COMP. DE CU P/CABLE 2AWG | 31.05.2016 | 8 | -8 | 361 | UN | 368.16 | -368.16 | 5210.52 | DOP
Almacen SD | 1003299 | CONECT.COMP CU T/H P/ATER .No. 4-6 AWG | 31.05.2016 | 0 | 0 | 329 | UN | 0 | 0 | 2592.52 | DOP
Almacen SD | 1003300 | ADAPTADOR DE AL A CU P/C. DE AL 2/0 AWG | 31.05.2016 | 0 | 0 | 210 | UN | 0 | 0 | 11577.3 | DOP
Almacen SD | 1003301 | BARRENA DE 1/2" PARA CONCRETO | 31.05.2016 | 0 | 0 | 28 | UN | 0 | 0 | 4983.43 | DOP
Almacen SD | 1003304 | MOTOSIERRA | 31.05.2016 | 0 | 0 | 1 | UN | 0 | 0 | 13201.45 | DOP
Almacen SD | 1003305 | MEDIDOR IND BOTTOM GPRS CL20 3HILOS | 31.05.2016 | 0 | 0 | 100 | UN | 0 | 0 | 584585.25 | DOP
Almacen SD | 1003306 | CELULA FOTOELECTRICA 240V/1000 WATTS | 31.05.2016 | 200 | -363 | 67 | UN | 50272.3 | -91244.24 | 16841.22 | DOP
Almacen SD | 1003307 | INDICADOR DE FALLA MONOFASICO | 31.05.2016 | 0 | 0 | 401 | UN | 0 | 0 | 3295279.91 | DOP
Almacen SD | 1003309 | MODEM KIT | 31.05.2016 | 0 | 0 | 1 | UN | 0 | 0 | 319437.92 | DOP
Almacen SD | 1003313 | POLO COMPLETO GIE 24KV,25KA,1250A | 31.05.2016 | 0 | 0 | 3 | UN | 0 | 0 | 399308.64 | DOP
Almacen SD | 1003314 | PARARRAYO PVN 29KV MCOV/36 KV. | 31.05.2016 | 0 | 0 | 4 | UN | 0 | 0 | 27969.67 | DOP
Almacen SD | 1003315 | PARARRAYO PVN 48KV MCOV/60KV. | 31.05.2016 | 0 | 0 | 12 | UN | 0 | 0 | 227707.18 | DOP
Almacen SD | 1003316 | PARARRAYO PVN 88KV MCOV 108 KV. | 31.05.2016 | 0 | 0 | 4 | UN | 0 | 0 | 0 | DOP
Almacen SD | 1003317 | CONTADOR DE DESCARGA PARA PARARRAYO | 31.05.2016 | 0 | 0 | 200 | UN | 0 | 0 | 808782 | DOP
Almacen SD | 1003318 | SUB-BASE AISL. P/MONTAJE D/PARARRAYO PVN | 31.05.2016 | 0 | 0 | 502 | UN | 0 | 0 | 615115.66 | DOP
Almacen SD | 1003323 | CABLE CU TRENZADO #2AWG AISLAM PVC | 31.05.2016 | 0 | 0 | 197 | M | 0 | 0 | 0 | DOP
Almacen SD | 1003324 | P.T.A. CABLE 4/0 TUBO 1 1/2" GRAPA P/CON | 31.05.2016 | 0 | 0 | 31 | UN | 0 | 0 | 3301.19 | DOP
Almacen SD | 1003325 | GRAPA S/ ESTRUC. P/2 CAB CU CAL. 20 M-12 | 31.05.2016 | 0 | 0 | 8 | UN | 0 | 0 | 1469.68 | DOP
Almacen SD | 1003328 | INTERRUPTOR CONVEN, 72,5KV TANQUE MUERTO | 31.05.2016 | 0 | 0 | 7 | UN | 0 | 0 | 5198606.44 | DOP
Almacen SD | 1003329 | INTERRUPTOR 145 KV TANQUE VIVO | 31.05.2016 | 0 | 0 | 2 | UN | 0 | 0 | 3463763.6 | DOP
Almacen SD | 1003331 | CABLE SUPERFLEXIBLE 2.5MM | 31.05.2016 | 152.4 | -304.8 | 1219.6 | M | 2074.63 | -4149.26 | 16602.45 | DOP
Almacen SD | 1003333 | CUCHILLAS TRIPOLAR 24kV 1250A VERTICAL | 31.05.2016 | 0 | 0 | 1 | UN | 0 | 0 | 0 | DOP
Almacen SD | 1003334 | SECCIONADOR TRIPOLAR 24KV. 2000A. | 31.05.2016 | 0 | 0 | 7 | UN | 0 | 0 | 3623738.87 | DOP
Almacen SD | 1003344 | TORNILLO CABEZA HEXAGONAL 5/8" X 20" | 31.05.2016 | 0 | 0 | 39 | UN | 0 | 0 | 1393.08 | DOP
Almacen SD | 1003346 | CRUCETA ACERO GALV 5'-7" 3"X3"X1/4" 45° | 31.05.2016 | 0 | 0 | 33 | UN | 0 | 0 | 34228.38 | DOP
Almacen SD | 1003351 | CONECTOR ELÁSTICO TIPO CUÑA 2/0AWG - 2CU | 31.05.2016 | 4 | 0 | 4 | UN | 403.68 | 0 | 403.68 | DOP
Almacen SD | 1003352 | FUSIBLES DE 100 AMPS,A 34.5 KV | 31.05.2016 | 0 | 0 | 9 | UN | 0 | 0 | 23933.34 | DOP
Almacen SD | 1003353 | FUSIBLES DE 125 AMPS A 34.5 KV | 31.05.2016 | 0 | 0 | 5 | UN | 0 | 0 | 21949.5 | DOP
Almacen SD | 1003354 | FUSIBLE DE EXPULSION TIPO K DE 60 A | 31.05.2016 | 1 | 0 | 336 | UN | 123.75 | 0 | 41578.86 | DOP
Almacen SD | 1003355 | PORTA FUSIBLES TIPO BPA 100 A 34.5 KV | 31.05.2016 | 0 | 0 | 2 | UN | 0 | 0 | 88092.16 | DOP
Almacen SD | 1003356 | CUCHILLAS SECC- 3F 15kV 630ª EXTERIOR | 31.05.2016 | 0 | 0 | 1 | UN | 0 | 0 | 0 | DOP
Almacen SD | 1003357 | SOPORTE DE CABLE AISLADO TRIFASICO | 31.05.2016 | 0 | 0 | 222 | UN | 0 | 0 | 240962.71 | DOP
Almacen SD | 1003358 | SOPORTE DE CABLE AISLADO MONOFASICO | 31.05.2016 | 0 | 0 | 61 | UN | 0 | 0 | 42612.49 | DOP
Almacen SD | 1003360 | TERMINAL P/C EXTERIOR No.2 AWG AISL.15KV | 31.05.2016 | 0 | 0 | 14 | UN | 0 | 0 | 4349.23 | DOP
Almacen SD | 1003361 | TORNILLO CABEZA HEXAGONAL 3/8"X5" | 31.05.2016 | 0 | 0 | 971 | UN | 0 | 0 | 17905.24 | DOP
Almacen SD | 1003363 | TRANSF.MONOF.PAD MOUNT 75KVA/RF/FF7.2KV | 31.05.2016 | 0 | 0 | 1 | UN | 0 | 0 | 145239.48 | DOP
Almacen SD | 1003367 | TRANSF DE INTENSIDAD CXE-36- 200-400 | 31.05.2016 | 0 | 0 | 3 | UN | 0 | 0 | 388378.98 | DOP
Almacen SD | 1003368 | GRAPA RECTA P/C. CU CAL 15 PALA CU 50X50 | 31.05.2016 | 0 | 0 | 15 | UN | 0 | 0 | 2113.35 | DOP
Almacen SD | 1003369 | GRAPA RECTA P/C. CU CAL 15 PALA CU 80X50 | 31.05.2016 | 0 | 0 | 15 | UN | 0 | 0 | 12834.75 | DOP
Almacen SD | 1003370 | GRAPA RECTA P/C. CU CAL 20 PALA CU 80X50 | 31.05.2016 | 0 | 0 | 9 | UN | 0 | 0 | 2322.63 | DOP
Almacen SD | 1003378 | RACOR PARALE PETACA AL P/DERIV CABL 465 | 31.05.2016 | 0 | 0 | 84 | UN | 0 | 0 | 16758.84 | DOP
Almacen SD | 1003379 | RACOR EN T P/C. AL PAS.465 MCM A 559 MCM | 31.05.2016 | 0 | 0 | 18 | UN | 0 | 0 | 7001.64 | DOP
Almacen SD | 1003380 | RACOR S/PAENA FIJA PASANTE P/C.CU CAL 25 | 31.05.2016 | 0 | 0 | 1 | UN | 0 | 0 | 417.13 | DOP
Almacen SD | 1003388 | RACOR 90° CU UNION A CABLE A ESPIGA ROSC | 31.05.2016 | 0 | 0 | 71 | UN | 0 | 0 | 25713.36 | DOP
Almacen SD | 1003389 | RACOR RECT CU P/C 2/0 A 4/0 A PLET.30X40 | 31.05.2016 | 0 | 0 | 24 | UN | 0 | 0 | 5144.16 | DOP
Almacen SD | 1003390 | RACOR RECT CU TUBO PASA 40MM S/PAENA FIJ | 31.05.2016 | 0 | 0 | 17 | UN | 0 | 0 | 5311.31 | DOP
Almacen SD | 1003391 | RACOR RECT CU TUBO PASA.60MM S/PAENA FIJ | 31.05.2016 | 0 | 0 | 12 | UN | 0 | 0 | 5104.2 | DOP
Almacen SD | 1003393 | TERMINAL CERRADO C/AISLA P/CABLE 12-10 | 31.05.2016 | 0 | 0 | 17524 | UN | 0 | 0 | 10339.16 | DOP
Almacen SD | 1003395 | CABLE SUPERFLEXIBLE 1.5 MM | 31.05.2016 | 200 | -400 | 2100 | M | 1664.41 | -3328.82 | 17476.3 | DOP
Almacen SD | 1003399 | TORNILLO CABEZA HEXAGONAL 1"1/2 X 1/2" | 31.05.2016 | 0 | 0 | 11 | UN | 0 | 0 | 22 | DOP
Almacen SD | 1003404 | BOMBILLA D/INDICACION 110V. 22 MILIAMPS | 31.05.2016 | 0 | 0 | 20 | UN | 0 | 0 | 350.2 | DOP
Almacen SD | 1003405 | ADAPTADOR HUB DE 1 1/4" | 31.05.2016 | 0 | 0 | 1 | UN | 0 | 0 | 47.12 | DOP
Almacen SD | 1003406 | FUSIBLE EXPULSION TIPO K DE 150 A | 31.05.2016 | 0 | 0 | 330 | UN | 0 | 0 | 90994.99 | DOP
Almacen SD | 1003408 | TRANSF DE TENSION 12500:V3:110:3 | 31.05.2016 | 0 | 0 | 9 | UN | 0 | 0 | 1197788.22 | DOP
Almacen SD | 1003409 | TRASFO.SECO 12,5 KV/208-120 TRIFA.50 KVA | 31.05.2016 | 0 | 0 | 1 | UN | 0 | 0 | 100517.95 | DOP
Almacen SD | 1003410 | DETECTOR D/DERIV.D/CABLE PARA 2TERM. | 31.05.2016 | 0 | 0 | 11 | UN | 0 | 0 | 365159.08 | DOP
Almacen SD | 1003411 | DETECTOR DE PULSO DE CONTADORES | 31.05.2016 | 0 | 0 | 9 | UN | 0 | 0 | 10695.51 | DOP
Almacen SD | 1003412 | CONECT.COMP. AL 4/0-3/0 8-10 12-14 STR | 31.05.2016 | 0 | 0 | 11424 | UN | 0 | 0 | 114240 | DOP
Almacen SD | 1003413 | TERMINAL ACODADO ENCHUF 15 KV #2AWG200 | 31.05.2016 | 52 | -104 | 110 | UN | 88972 | -177944 | 188210 | DOP
Almacen SD | 1003414 | ABRAZADERA METALICA TIPO OMEGA DE 1" | 31.05.2016 | 0 | 0 | 476 | UN | 0 | 0 | 920.26 | DOP
Almacen SD | 1003415 | TERMINAL DE COBRE 50-10 | 31.05.2016 | 0 | 0 | 30 | UN | 0 | 0 | 591.3 | DOP
Almacen SD | 1003416 | TERMINAL DE COBRE 70-10 | 31.05.2016 | 0 | 0 | 920 | UN | 0 | 0 | 76820 | DOP
Almacen SD | 1003421 | EXTENSION ELECTRICA 100 PIES | 31.05.2016 | 0 | 0 | 1 | UN | 0 | 0 | 1432.71 | DOP
Almacen SD | 1003422 | FUSIBLE DE 75 AMPS. A 34.5 KV | 31.05.2016 | 0 | 0 | 3 | UN | 0 | 0 | 33810 | DOP
Almacen SD | 1003423 | FUSIBLE DE 3 AMPS. A 69 KV | 31.05.2016 | 3 | -3 | 3 | UN | 33810 | -33810 | 33810 | DOP
Almacen SD | 1003424 | FUSIBLE DE 10 AMPS A 69 KV | 31.05.2016 | 0 | 0 | 1 | UN | 0 | 0 | 10144.65 | DOP
Almacen SD | 1003425 | FUSIBLE DE 75 AMPS A 69 KV | 31.05.2016 | 0 | 0 | 9 | UN | 0 | 0 | 36823.95 | DOP
Almacen SD | 1003426 | CABEZA PULSADORA LUMINOSA ROJA ZB2 BW34 | 31.05.2016 | 0 | 0 | 20 | UN | 0 | 0 | 26255 | DOP
Almacen SD | 1003427 | CABEZA PULSADORA LUMINOSA VERDE ZB2 BW33 | 31.05.2016 | 0 | 0 | 20 | UN | 0 | 0 | 26255 | DOP
Almacen SD | 1003429 | ABRAZADERA CONTRA PRESION P/TUBO ANCL.2" | 31.05.2016 | 1 | -1 | 197 | UN | 699.23 | -699.23 | 137749.22 | DOP
Almacen SD | 1003433 | BORNERA DE 6 C0NTACTOS PARA 100AMPS. | 31.05.2016 | 0 | 0 | 6218 | UN | 0 | 0 | 288266.48 | DOP
Almacen SD | 1003434 | DISCO PARA PULIDORA DE 7 1/4 | 31.05.2016 | 0 | 0 | 23 | UN | 0 | 0 | 1564 | DOP
Almacen SD | 1003437 | FUSIBLE DE 150 AMPS. A 34,5 KV | 31.05.2016 | 0 | 0 | 1 | UN | 0 | 0 | 12740 | DOP
Almacen SD | 1003438 | DETECTOR D/DERIV.D/CABLE PARA 5TERM. | 31.05.2016 | 0 | 0 | 6 | UN | 0 | 0 | 208053.18 | DOP
Almacen SD | 1003439 | DETECTOR D/DERIV.D/CABLE PARA 7TERM. | 31.05.2016 | 0 | 0 | 3 | UN | 0 | 0 | 106948.17 | DOP
Almacen SD | 1003443 | BARRA TUBULAR ALIMET.TRANSF.Y SAL.CIRC | 31.05.2016 | 0 | 0 | 1 | UN | 0 | 0 | 5962.06 | DOP
Almacen SD | 1003444 | BARRA TUBUL.ENT.CAMPO SALI Y SALI CIRCU. | 31.05.2016 | 0 | 0 | 3 | UN | 0 | 0 | 16151.25 | DOP
Almacen SD | 1003446 | SOPORT.SUPER.AISL.CONTAC.FIJO ENT.TRASNF | 31.05.2016 | 0 | 0 | 1 | UN | 0 | 0 | 17616.06 | DOP
Almacen SD | 1003447 | PASAPATA PARA BARRA DE INTERCONEXION | 31.05.2016 | 0 | 0 | 4 | UN | 0 | 0 | 5724.4 | DOP
Almacen SD | 1003448 | PIEZA CONEC.CU CONEX.BARRA ALIM.ENT INTE | 31.05.2016 | 0 | 0 | 4 | UN | 0 | 0 | 61709.52 | DOP
Almacen SD | 1003453 | BUSHING P/TRANSF.DE ALTA 69/12.5KV 28MVA | 31.05.2016 | 0 | 0 | 4 | UN | 0 | 0 | 1184640.84 | DOP
Almacen SD | 1003454 | CABLE DE CONTROL SJTM 12 X 7 | 31.05.2016 | 0 | 0 | 470 | M | 0 | 0 | 122670 | DOP
Almacen SD | 1003455 | CABLE DE CONTROL SJTW 10 X 2 HILOS | 31.05.2016 | 100 | -200 | 103 | M | 1708.46 | -3416.92 | 1759.72 | DOP
Almacen SD | 1003456 | CABLE DE CONTROL SJTW 10 X 3 HILOS | 31.05.2016 | 70 | -140 | 1706 | M | 9337.76 | -18675.52 | 227574.62 | DOP
Almacen SD | 1003457 | CABLE DE CONTROL SJTW 12 X 19 HILOS | 31.05.2016 | 70 | -140 | 598 | M | 46937.59 | -93875.18 | 400981.16 | DOP
Almacen SD | 1003458 | RELE AUX. 125VCD 8 CONTAC 4N/C Y 4N/0 | 31.05.2016 | 0 | 0 | 50 | UN | 0 | 0 | 985441.6 | DOP
Almacen SD | 1003459 | CONECTORA DE CU CONEX.BARRA A CIRCUIT. | 31.05.2016 | 0 | 0 | 6 | UN | 0 | 0 | 38284.14 | DOP
Almacen SD | 1003461 | CAPSULA DE VACIO P/INTERRUPTOR TIPO VDM | 31.05.2016 | 0 | 0 | 3 | UN | 0 | 0 | 190710.84 | DOP
Almacen SD | 1003468 | BOTON PULSADOR | 31.05.2016 | 0 | 0 | 5 | UN | 0 | 0 | 1436.85 | DOP
Almacen SD | 1003471 | ETIQUETA PARA CENTRO DE TRANSFORMACION | 31.05.2016 | 23 | -39 | 11198 | UN | 3138.14 | -5346.15 | 1545299.36 | DOP
Almacen SD | 1003472 | BOMBILLO M.H (META HALAI) 175W | 31.05.2016 | 0 | 0 | 4 | UN | 0 | 0 | 2096 | DOP
Almacen SD | 1003475 | INTERRUPTOR TERMOMAG. 2P 40 A | 31.05.2016 | 0 | 0 | 29 | UN | 0 | 0 | 7741.55 | DOP
Almacen SD | 1003477 | MOD.TRANSF TRIF.12,5 kV R.400-800/5 | 31.05.2016 | 2 | -4 | 12 | UN | 257192.62 | -514385.24 | 1543155.72 | DOP
Almacen SD | 1003481 | TUERCA HEXAGONAL ACERO GALVANIZADO 1/4" | 31.05.2016 | 0 | 0 | 185 | UN | 0 | 0 | 29.6 | DOP
Almacen SD | 1003482 | ARANDELA PLANA REDONDA 1/4" | 31.05.2016 | 0 | 0 | 1105 | UN | 0 | 0 | 0 | DOP
Almacen SD | 1003483 | ARANDELA DE PRESION P/TORNILLO DE 1/4" | 31.05.2016 | 0 | 0 | 577 | UN | 0 | 0 | 92.32 | DOP
Almacen SD | 1003484 | CABLE DE CONTROL 6 X 12 | 31.05.2016 | 0 | 0 | 20 | M | 0 | 0 | 3052 | DOP
Almacen SD | 1003487 | CABLE DE CONTROL SJTW 12 X 8 HILOS | 31.05.2016 | 70 | -140 | 3117 | M | 13264.56 | -26529.12 | 495905.02 | DOP
Almacen SD | 1003488 | ACESORIOS PARA BARRA 12,5KV | 31.05.2016 | 0 | 0 | 2 | UN | 0 | 0 | 3246.8 | DOP
Almacen SD | 1003490 | INTERRUPTOR D/INTEMPERIE 1200A.15KV.25KA | 31.05.2016 | 0 | 0 | 5 | UN | 0 | 0 | 5394960 | DOP
Almacen SD | 1003491 | TRANSF.D/INTENS.CXE-36,1000-2000/5-5-5A | 31.05.2016 | 0 | 0 | 3 | UN | 0 | 0 | 388378.98 | DOP
Almacen SD | 1003496 | POSTE OCTOGONAL DE ACERO 12M 3000DAN | 31.05.2016 | 2 | 0 | 2 | UN | 0 | 0 | 0 | DOP
Almacen SD | 1003497 | POSTE OCTOGONAL DE ACERO 12M 2000DAN | 31.05.2016 | 13 | -4 | 21 | UN | 1031522.55 | -317391.52 | 1666305.64 | DOP
Almacen SD | 1003498 | PARARRAYOS O AUTOVALVULAS RECUP.37 KV | 31.05.2016 | 0 | 0 | 6 | UN | 0 | 0 | 31200 | DOP
Almacen SD | 1003502 | CABLE DE COBRE 8,7/15KV CU X 95 MM2 | 31.05.2016 | 0 | 0 | 12 | M | 0 | 0 | 4608.84 | DOP
Almacen SD | 1003507 | POSTE OCTOGONAL DE ACERO 12M 1600 DAN | 31.05.2016 | 0 | 0 | 1 | UN | 0 | 0 | 43276.37 | DOP
Almacen SD | 1003508 | CARTUCHO AMARILLO CONECTOR CUÑA | 31.05.2016 | 0 | 0 | 3446 | UN | 0 | 0 | 106515.86 | DOP
Almacen SD | 1003509 | CARTUCHO AZUL CONECTORES TIPO CUÑA | 31.05.2016 | 0 | 0 | 28 | UN | 0 | 0 | 1880.76 | DOP
Almacen SD | 1003510 | CARTUCHO BLANCO CONECTORES TIPO CUÑA | 31.05.2016 | 0 | 0 | 127 | UN | 0 | 0 | 3925.57 | DOP
Almacen SD | 1003511 | CARTUCHO ROJO CONECTOR TIPO CUÑA | 31.05.2016 | 0 | 0 | 167 | UN | 0 | 0 | 5161.97 | DOP
Almacen SD | 1003512 | INTERRUPTOR TERMOMAG. 2P 10A | 31.05.2016 | 0 | 0 | 8 | UN | 0 | 0 | 0 | DOP
Almacen SD | 1003514 | POSTE HORMIGON ARMADO VIBRADO 15M 800DAN | 31.05.2016 | 0 | 0 | 5 | UN | 0 | 0 | 263700.5 | DOP
Almacen SD | 1003516 | TORNILLO CABEZA HEXAGONAL 3/4" X 8" | 31.05.2016 | 0 | 0 | 337 | UN | 0 | 0 | 17220.7 | DOP
Almacen SD | 1003520 | TORNILLO CABEZA HEXAGONAL 3/4" X 12" | 31.05.2016 | 0 | 0 | 3 | UN | 0 | 0 | 153.3 | DOP
Almacen SD | 1003522 | PUNTERA 1.5 MM2 | 31.05.2016 | 0 | 0 | 5047 | UN | 0 | 0 | 1867.39 | DOP
Almacen SD | 1003528 | VARA TELESCOPICA 40' | 31.05.2016 | 0 | 0 | 18 | UN | 0 | 0 | 180399.24 | DOP
Almacen SD | 1003529 | TUBO GALVANIZADO DE 2" X 20' | 31.05.2016 | 0 | 0 | 5 | UN | 0 | 0 | 17341.16 | DOP
Almacen SD | 1003533 | TERMINAL AISL.AZUL P/CABLE 14-16 TIPO PI | 31.05.2016 | 0 | 0 | 1700 | UN | 0 | 0 | 9684 | DOP
Almacen SD | 1003534 | TERMINAL AISL.AMARILLO P/C.10-12 TIPO PI | 31.05.2016 | 0 | 0 | 7089 | UN | 0 | 0 | 48859.22 | DOP
Almacen SD | 1003539 | TRANSF DE INTENSIDAD CXH-72-100-200 | 31.05.2016 | 0 | 0 | 1 | UN | 0 | 0 | 47489.22 | DOP
Almacen SD | 1003541 | CURVA ELEC DE 90 PVC, DIAMETRO 1" 1/2 | 31.05.2016 | 0 | 0 | 66 | UN | 0 | 0 | 761.64 | DOP
Almacen SD | 1003542 | TORNILLO GUARDA CABO CURVO 5/8" X 16" | 31.05.2016 | 0 | 0 | 668 | UN | 0 | 0 | 31429.4 | DOP
Almacen SD | 1003543 | BOMBILLO DE AP DE SODIO 1000W/480V | 31.05.2016 | 0 | 0 | 93 | UN | 0 | 0 | 110199.42 | DOP
Almacen SD | 1003549 | BRIDA DE SUJECION PLASTICA 9 mm X 305 mm | 31.05.2016 | 1030 | -1560 | 25546 | UN | 10267.16 | -15550.26 | 254645.85 | DOP
Almacen SD | 1003550 | CONTACTO AUXIL.P/SELECT.LOCAL ABIERTO | 31.05.2016 | 0 | 0 | 28 | UN | 0 | 0 | 6277.6 | DOP
Almacen SD | 1003551 | CONTACTO AUXIL.P/SELECT.LOCAL CERRADO | 31.05.2016 | 0 | 0 | 27 | UN | 0 | 0 | 6053.4 | DOP
Almacen SD | 1003552 | TRANSFORMADOR DE 400W.480V | 31.05.2016 | 0 | 0 | 2 | UN | 0 | 0 | 5430 | DOP
Almacen SD | 1003554 | TRANSF DE INTENSIDAD RECU.CXH-72-200-400 | 31.05.2016 | 0 | 0 | 17 | UN | 0 | 0 | 664837.32 | DOP
Almacen SD | 1003558 | SARGENTO PARA TUBO 3/4" (19MM) | 31.05.2016 | 0 | 0 | 6 | UN | 0 | 0 | 5130 | DOP
Almacen SD | 1003559 | NIVEL DE 18" USADO | 31.05.2016 | 0 | 0 | 2 | UN | 0 | 0 | 176.82 | DOP
Almacen SD | 1003560 | SAQUETA PORTA-HERRAMIENTAS_USADA | 31.05.2016 | 0 | 0 | 23 | UN | 0 | 0 | 14883.76 | DOP
Almacen SD | 1003561 | MANDARRIA DE 4 LIBRAS USADA | 31.05.2016 | 0 | 0 | 1 | UN | 0 | 0 | 134.91 | DOP
Almacen SD | 1003562 | PICO USADOS | 31.05.2016 | 0 | 0 | 5 | UN | 0 | 0 | 305.5 | DOP
Almacen SD | 1003563 | HERRAMIENTA DE HOYAR PALA USADA | 31.05.2016 | 0 | 0 | 13 | UN | 0 | 0 | 2592.2 | DOP
Almacen SD | 1003564 | EMPALMADOR D/COMPRENSION MD6-8 USADO | 31.05.2016 | 0 | 0 | 1 | UN | 0 | 0 | 9488.05 | DOP
Almacen SD | 1003568 | PIZON USADO | 31.05.2016 | 0 | 0 | 5 | UN | 0 | 0 | 2679.2 | DOP
Almacen SD | 1003570 | CINTURON DE SEGURIDAD USADO | 31.05.2016 | 0 | 0 | 8 | UN | 0 | 0 | 5875.36 | DOP
Almacen SD | 1003571 | SALVAVIDA USADO | 31.05.2016 | 0 | 0 | 15 | UN | 0 | 0 | 10050 | DOP
Almacen SD | 1003572 | BARRENA 5/8" PARA METAL | 31.05.2016 | 0 | 0 | 5 | UN | 0 | 0 | 698.56 | DOP
Almacen SD | 1003573 | SECCIONAD.TRIPO.USADO TIPO ADNN 1600A.24 | 31.05.2016 | 0 | 0 | 5 | UN | 0 | 0 | 18027.85 | DOP
Almacen SD | 1003574 | PARARRAYO USADO 8.4 KV | 31.05.2016 | 0 | 0 | 8 | UN | 0 | 0 | 18130.88 | DOP
Almacen SD | 1003576 | DETECTOR DE FALLO USADO 25KV AC | 31.05.2016 | 0 | 0 | 1 | UN | 0 | 0 | 4635.73 | DOP
Almacen SD | 1003577 | CAJA CENTRALIZACION PL75 USADA 50X75X30 | 31.05.2016 | 0 | 0 | 1 | UN | 0 | 0 | 2060.32 | DOP
Almacen SD | 1003578 | RECLOSE USADO TIPO V6H 15KV. | 31.05.2016 | 0 | 0 | 1 | UN | 0 | 0 | 10301.62 | DOP
Almacen SD | 1003579 | BANCO DE CONDENSADORES 3 X 100KVAR USADO | 31.05.2016 | 0 | 0 | 2 | UN | 0 | 0 | 14238.48 | DOP
Almacen SD | 1003581 | INTERRUPTOR DEL MAGNEX 50KVA | 31.05.2016 | 0 | 0 | 346 | UN | 0 | 0 | 1247527.22 | DOP
Almacen SD | 1003583 | ACEITERA | 31.05.2016 | 0 | 0 | 4 | UN | 0 | 0 | 618.08 | DOP
Almacen SD | 1003584 | TORNILLO GUARDA CABO RECTO 3/4" X 14" | 31.05.2016 | 0 | 0 | 72 | UN | 0 | 0 | 11867.76 | DOP
Almacen SD | 1003585 | CONECTOR PERNO PARTIDO CU.P/C 750MCM | 31.05.2016 | 0 | 0 | 2 | UN | 0 | 0 | 1101.32 | DOP
Almacen SD | 1003586 | CONECTOR PERNO PARTIDO CU P/C.10-14 STR | 31.05.2016 | 0 | 0 | 570 | UN | 0 | 0 | 7045.2 | DOP
Almacen SD | 1003587 | ESCALERA DE FIBRA DE VIDRIO DE 24'USADA | 31.05.2016 | 0 | 0 | 2 | UN | 0 | 0 | 8185.68 | DOP
Almacen SD | 1003588 | TUERCA HEXAGONAL ACERO GALVANIZADO 3/8" | 31.05.2016 | 0 | 0 | 4793 | UN | 0 | 0 | 19363.72 | DOP
Almacen SD | 1003591 | PODADORA DE RAMA USADA | 31.05.2016 | 0 | 0 | 1 | UN | 0 | 0 | 222.93 | DOP
Almacen SD | 1003592 | ACESORIO P/EQUIPO P.A.T USADO | 31.05.2016 | 0 | 0 | 12 | UN | 0 | 0 | 46969.2 | DOP
Almacen SD | 1003593 | CONECTOR PERNO PARTIDO CU.P/C 350MCM | 31.05.2016 | 0 | 0 | 2 | UN | 0 | 0 | 299.16 | DOP
Almacen SD | 1003594 | ERTIGA PARA MANIOBRA 3 M.36 A 72.5 KV | 31.05.2016 | 0 | 0 | 1 | UN | 0 | 0 | 27521.62 | DOP
Almacen SD | 1003595 | PERTIGA PARA MANIOBRA 3 M.72.A 225KV | 31.05.2016 | 0 | 0 | 2 | UN | 0 | 0 | 3539.18 | DOP
Almacen SD | 1003597 | DESTORNILLADOR DE ESTRIA 10" | 31.05.2016 | 0 | 0 | 3 | UN | 0 | 0 | 1044.3 | DOP
Almacen SD | 1003600 | TRANSF.BAJA TENSION REC.2.4 15 KW.(BOUST | 31.05.2016 | 0 | 0 | 1 | UN | 0 | 0 | 1876.37 | DOP
Almacen SD | 1003601 | CABLE DE CONTROL 16/6 HILOS | 31.05.2016 | 0 | 0 | 496 | M | 0 | 0 | 55016.32 | DOP
Almacen SD | 1003604 | INTERRUPTOR TERMOMAG. 2P 32A | 31.05.2016 | 0 | 0 | 8 | UN | 0 | 0 | 0 | DOP
Almacen SD | 1003606 | EMPALME P/CABLE CU 630MM2 15 KV. | 31.05.2016 | 0 | 0 | 20 | UN | 0 | 0 | 558538.42 | DOP
Almacen SD | 1003611 | JUNTA PARA BRAZO DE TRANSFORMADORES | 31.05.2016 | 0 | 0 | 343 | UN | 0 | 0 | 85750 | DOP
Almacen SD | 1003612 | BRAZO PARA TRANSFORMADORES (TA) | 31.05.2016 | 0 | 0 | 344 | UN | 0 | 0 | 120400 | DOP
Almacen SD | 1003614 | TERMINAL D/COMP.BIME.P/C.CU 500MCM AWG | 31.05.2016 | 8 | -16 | 10 | UN | 4514.64 | -9029.28 | 5643.3 | DOP
Almacen SD | 1003619 | CHUMACERA DE AC DIAM.2 1/2"X 8 X 4 1/2 | 31.05.2016 | 0 | 0 | 18 | UN | 0 | 0 | 302400 | DOP
Almacen SD | 1003622 | CONEC.EN T P/C.AAAC 559,5 MCM DER.559.5 | 31.05.2016 | 0 | 0 | 5 | UN | 0 | 0 | 11000 | DOP
Almacen SD | 1003623 | CONDULEX DE 3" | 31.05.2016 | 0 | 0 | 132 | UN | 0 | 0 | 148911.71 | DOP
Almacen SD | 1003624 | CURVA ELECTRICA PVC DIAMETRO 6" | 31.05.2016 | 0 | 0 | 15 | UN | 0 | 0 | 40922.4 | DOP
Almacen SD | 1003625 | CONEC.4 AGUJ.T/PALA AL P/C.4/0-477 MCM | 31.05.2016 | 0 | 0 | 54 | UN | 0 | 0 | 45900 | DOP
Almacen SD | 1003626 | CONECTOR PALA AL.P/C.4/0-477 MCM | 31.05.2016 | 0 | 0 | 79 | UN | 0 | 0 | 67150 | DOP
Almacen SD | 1003627 | CONECTOR 90º PALA AL.P/C.4/0-477 MCM | 31.05.2016 | 0 | 0 | 109 | UN | 0 | 0 | 93408.64 | DOP
Almacen SD | 1003628 | CONECTOR A COMP.PALA AL.P/C.477 MCM | 31.05.2016 | 0 | 0 | 174 | UN | 0 | 0 | 147900 | DOP
Almacen SD | 1003631 | ABRAZADERA MT METALICA DIAM. 4" | 31.05.2016 | 0 | 0 | 10 | UN | 0 | 0 | 0 | DOP
Almacen SD | 1003633 | FUSIBLE T/BAYONETA 8A | 31.05.2016 | 0 | 0 | 188 | UN | 0 | 0 | 125174.33 | DOP
Almacen SD | 1003634 | FUSIBLE T/BAYONETA 15A | 31.05.2016 | 0 | 0 | 115 | UN | 0 | 0 | 81981.16 | DOP
Almacen SD | 1003637 | FUSIBLE T/BAYONETA 65A | 31.05.2016 | 0 | 0 | 80 | UN | 0 | 0 | 61322.55 | DOP
Almacen SD | 1003638 | INTERRUPTOR 1250 A.17.5 KV | 31.05.2016 | 0 | 0 | 1 | UN | 0 | 0 | 525122.99 | DOP
Almacen SD | 1003642 | AGUA DESTILADA | 31.05.2016 | 0 | 0 | 72 | G/L | 0 | 0 | 5522.4 | DOP
Almacen SD | 1003665 | ETIQUETA PARA CT TIPO PAD MOUNTED | 31.05.2016 | 0 | 0 | 1193 | UN | 0 | 0 | 79345.41 | DOP
Almacen SD | 1003666 | TERMINAC.D/INTER.P/C RHZ1 8.7/15KV 630MM | 31.05.2016 | 0 | 0 | 12 | UN | 0 | 0 | 78463.82 | DOP
Almacen SD | 1003670 | CONECT.PALA 80MM A 90° A CABLE 630MCM | 31.05.2016 | 0 | 0 | 30 | UN | 0 | 0 | 213000 | DOP
Almacen SD | 1003672 | TRANSF DE INTENS TPU 55,41,2000/1-5-5 | 31.05.2016 | 0 | 0 | 6 | UN | 0 | 0 | 380357.28 | DOP
Almacen SD | 1003674 | BOTELLA DE VACIO P/INTERRUPTOR 3AF 1250A | 31.05.2016 | 0 | 0 | 1 | UN | 0 | 0 | 133648.55 | DOP
Almacen SD | 1003676 | TRANSFORMADOR SECO 75KVA.480-120-208 | 31.05.2016 | 0 | 0 | 1 | UN | 0 | 0 | 56658.88 | DOP
Almacen SD | 1003677 | INTERR-AUTOSEC.TELECON. 15KV.800AM | 31.05.2016 | 0 | 0 | 1 | UN | 0 | 0 | 0 | DOP
Almacen SD | 1003678 | TT'S CAPACITIVO 145KV TIPO DGF145 | 31.05.2016 | 0 | 0 | 1 | UN | 0 | 0 | 279755.13 | DOP
Almacen SD | 1003683 | AUTOVALVULA DE 120kV TIPO 3EP4-120-2PL3 | 31.05.2016 | 0 | 0 | 2 | UN | 0 | 0 | 557173.32 | DOP
Almacen SD | 1003684 | TORNILLO ACERO INOXIDABLE HEX.3/4"X3" | 31.05.2016 | 0 | 0 | 583 | UN | 0 | 0 | 77434.06 | DOP
Almacen SD | 1003685 | TUERCA HEXAGONAL ACERO INOX.3/4" | 31.05.2016 | 0 | 0 | 549 | UN | 0 | 0 | 15267.69 | DOP
Almacen SD | 1003686 | LLAVIN D/SEGURIDAD PORTA PERNO P/PANELES | 31.05.2016 | 150 | -150 | 582 | UN | 442500 | -442500 | 1716900 | DOP
Almacen SD | 1003687 | REGISTRO DE LECTURA LCD | 31.05.2016 | 0 | 0 | 4480 | UN | 0 | 0 | 2380792.96 | DOP
Almacen SD | 1003689 | FUSIBLE T/ARENA P/SECCIONADORA 8A. | 31.05.2016 | 0 | 0 | 22 | UN | 0 | 0 | 104629.58 | DOP
Almacen SD | 1003690 | FUSIBLE T/ARENA P/SECCIONADORA 10A. | 31.05.2016 | 0 | 0 | 16 | UN | 0 | 0 | 72352.64 | DOP
Almacen SD | 1003691 | FUSIBLE T/ARENA P/SECCIONADORA 15A. | 31.05.2016 | 0 | 0 | 6 | UN | 0 | 0 | 26671.38 | DOP
Almacen SD | 1003692 | FUSIBLE T/ARENA P/SECCIONADORA 20A. | 31.05.2016 | 0 | 0 | 23 | UN | 0 | 0 | 100678.13 | DOP
Almacen SD | 1003695 | PLETINA DE COBRE 50X5MM | 31.05.2016 | 0 | 0 | 2.5 | UN | 0 | 0 | 10069.38 | DOP
Almacen SD | 1003702 | ABRAZADERA TRIPLE D/SUJECIÓN AL P/C 630 | 31.05.2016 | 0 | 0 | 1 | UN | 0 | 0 | 2222.71 | DOP
Almacen SD | 1003703 | TUERCA HEXAGONAL ACERO INOXIDABLE DE 1/2 | 31.05.2016 | 0 | 0 | 100 | UN | 0 | 0 | 1280 | DOP
Almacen SD | 1003704 | TORNILLO ACERO INOX. C/HEX.5/8"X 3" | 31.05.2016 | 0 | 0 | 907 | UN | 0 | 0 | 100141.87 | DOP
Almacen SD | 1003705 | TUERCA HEXAGONAL ACERO INOXIDABLE DE 5/8 | 31.05.2016 | 0 | 0 | 1003 | UN | 0 | 0 | 25385.93 | DOP
Almacen SD | 1003706 | ARANDELA PLANA REDONDA ACERO INOX.5/8" | 31.05.2016 | 0 | 0 | 505 | UN | 0 | 0 | 4686.4 | DOP
Almacen SD | 1003707 | ARANDELA D/PRESIÓN ACERO INOXIDABLE 3/4" | 31.05.2016 | 0 | 0 | 1257 | UN | 0 | 0 | 20665.08 | DOP
Almacen SD | 1003708 | ARANDELA D/PRESIÓN ACERO INOX.5/8" | 31.05.2016 | 0 | 0 | 622 | UN | 0 | 0 | 7607.06 | DOP
Almacen SD | 1003712 | TRANSF TP 25KVA AUTO ANT 7200 120/240 RN | 31.05.2016 | 0 | 0 | 56 | UN | 0 | 0 | 2724275.4 | DOP
Almacen SD | 1003719 | TUERCA ACERO INOXIDABLE 5/16" | 31.05.2016 | 0 | 0 | 87 | UN | 0 | 0 | 195.75 | DOP
Almacen SD | 1003723 | FUSIBLE DE 34.5 A 69 KV TIPO SMD-50 | 31.05.2016 | 0 | 0 | 51 | UN | 0 | 0 | 62730 | DOP
Almacen SD | 1003728 | TRAF PADM 3Ø FIN LI 12.47KV/480-277V 500 | 31.05.2016 | 0 | 0 | 2 | UN | 0 | 0 | 1763355.6 | DOP
Almacen SD | 1003729 | BARBUQUEJO | 31.05.2016 | 0 | 0 | 444 | UN | 0 | 0 | 10434 | DOP
Almacen SD | 1003731 | TRASF.BAJA TENSION 30KVA 208-120-240V(BO | 31.05.2016 | 0 | 0 | 1 | UN | 0 | 0 | 20229.13 | DOP
Almacen SD | 1003734 | ESCALERA DE FIBRA DE VIDRIO 20'USADA | 31.05.2016 | 0 | 0 | 1 | UN | 0 | 0 | 2333.67 | DOP
Almacen SD | 1003736 | TERMINAL DE COBRE 70-12 | 31.05.2016 | 150 | -300 | 6227 | UN | 4270.43 | -8540.86 | 177279.58 | DOP
Almacen SD | 1003738 | ABRAZADERA METALICA TIPO OMEGA DE 3/4" | 31.05.2016 | 0 | 0 | 8 | UN | 0 | 0 | 44.08 | DOP
Almacen SD | 1003745 | BUSHING DE ALTA RECUPERADO | 31.05.2016 | 0 | 0 | 168 | UN | 0 | 0 | 0 | DOP
Almacen SD | 1003748 | CABLE DE CONTROL 4 X 4 HILOS | 31.05.2016 | 0 | 0 | 400 | M | 0 | 0 | 291048 | DOP
Almacen SD | 1003754 | COUPLING EMT 2" | 31.05.2016 | 0 | 0 | 40 | UN | 0 | 0 | 1200 | DOP
Almacen SD | 1003757 | CURVA EMT DIAMETRO 2" | 31.05.2016 | 0 | 0 | 14 | UN | 0 | 0 | 1420.02 | DOP
Almacen SD | 1003762 | CONECTOR RECTO P/TUBO PVC DIAMETRO 6" | 31.05.2016 | 0 | 0 | 1 | UN | 0 | 0 | 765 | DOP
Almacen SD | 1003763 | TERM D/COMP.BIME.P/C.CU 500MCM AWG DOBLE | 31.05.2016 | 0 | 0 | 282 | UN | 0 | 0 | 110859.84 | DOP
Almacen SD | 1003764 | TAPON CIEGO PVC 3 PULGADA | 31.05.2016 | 0 | 0 | 3 | UN | 0 | 0 | 202.99 | DOP
Almacen SD | 1003767 | TAPA POLICARBONATO P/MEDIDORES SOCKET | 31.05.2016 | 0 | 0 | 270 | UN | 0 | 0 | 180168.3 | DOP
Almacen SD | 1003768 | TORNILLO ACERO INOX.CAB.HEX.13MM X 3" | 31.05.2016 | 50 | -100 | 663 | UN | 12206.27 | -24412.54 | 161855.17 | DOP
Almacen SD | 1003769 | TUERCA HEX.ACERO INOX.13 MM R/C. | 31.05.2016 | 0 | 0 | 139 | UN | 0 | 0 | 2579.84 | DOP
Almacen SD | 1003770 | ARANDELA DE PRESION ACERO INOX.13 MM. | 31.05.2016 | 0 | 0 | 3979 | UN | 0 | 0 | 18860.46 | DOP
Almacen SD | 1003773 | TUERCA HEX.ACERO INOX.19MM ROSCA CORRIDA | 31.05.2016 | 24 | -48 | 80 | UN | 1081.26 | -2162.52 | 3604.18 | DOP
Almacen SD | 1003774 | ARANDELA DE PRESION ACERO INOX. 19 MM. | 31.05.2016 | 0 | 0 | 363 | UN | 0 | 0 | 3266.12 | DOP
Almacen SD | 1003775 | ARANDELA PLANA ACERO INOX.19 MM | 31.05.2016 | 0 | 0 | 2292 | UN | 0 | 0 | 15356.4 | DOP
Almacen SD | 1003776 | TORNILLO ACERO INOX.CAB.HEX.16 MM X 3" R | 31.05.2016 | 0 | 0 | 403 | UN | 0 | 0 | 32723.6 | DOP
Almacen SD | 1003777 | TUERCA HEX.AC.INOX.ROSCA CORRIDA 16MM | 31.05.2016 | 0 | 0 | 402 | UN | 0 | 0 | 9326.4 | DOP
Almacen SD | 1003778 | ARANDELA DE PRESION ACERO INOXIDABLE 16M | 31.05.2016 | 0 | 0 | 2272 | UN | 0 | 0 | 16187.17 | DOP
Almacen SD | 1003779 | ARANDELA PLANA ACERO INOXIDABLE 16 MM | 31.05.2016 | 0 | 0 | 3848 | UN | 0 | 0 | 20782.33 | DOP
Almacen SD | 1003781 | MOD TWACS EMT-3C FORM 2S/240 P/MED CENTR | 31.05.2016 | 592 | -1184 | 43410 | UN | 1561106.96 | -3122213.92 | 114472387.04 | DOP
Almacen SD | 1003782 | LUMINARIA DE AP DE SODIO 240/400W. | 31.05.2016 | 0 | 0 | 28 | UN | 0 | 0 | 130508 | DOP
Almacen SD | 1003792 | CAJA DE CENTRALIZACIÓN DE 30"X20"X5" | 31.05.2016 | 0 | 0 | 22 | UN | 0 | 0 | 184800 | DOP
Almacen SD | 1003793 | CONEC. RECTO P/TUBERIA FLEX.LIQUID TIGH3 | 31.05.2016 | 0 | 0 | 138 | UN | 0 | 0 | 105689.76 | DOP
Almacen SD | 1003794 | CABLE DE CONTROL SJTW 20 X 6 HILOS | 31.05.2016 | 0 | 0 | 835 | M | 0 | 0 | 0 | DOP
Almacen SD | 1003795 | SOPORTE HORQ P/AISL.T/CARRETE ANSI53.1 | 31.05.2016 | 0 | 0 | 4 | UN | 0 | 0 | 163.8 | DOP
Almacen SD | 1003796 | TUBO GALV.1/2" X 10' | 31.05.2016 | 0 | 0 | 8780 | UN | 0 | 0 | 2562494.65 | DOP
Almacen SD | 1003797 | TUBO GALV. 2" X 10' | 31.05.2016 | 0 | 0 | 15860 | UN | 0 | 0 | 26874305.72 | DOP
Almacen SD | 1003798 | TRAFO PADM 3Ø FIN LI 4.16KV/480-277V 75K | 31.05.2016 | 0 | 0 | 5 | UN | 0 | 0 | 1523344.45 | DOP
Almacen SD | 1003803 | BOLSA DE CANVA DE 18" X 8" P/GUANTES AIS | 31.05.2016 | 0 | 0 | 5 | UN | 0 | 0 | 5630.4 | DOP
Almacen SD | 1003805 | TRANSF.BAJA TENSION 25KVA 2.4KV(BOUSTER) | 31.05.2016 | 0 | 0 | 2 | UN | 0 | 0 | 48832.56 | DOP
Almacen SD | 1003806 | TANQUE SF6 GRANDE VACIO | 31.05.2016 | 4 | -4 | 12 | UN | 1400 | -1400 | 4200 | DOP
Almacen SD | 1003807 | TANQUE SF6 PEQUEÑO VACIO | 31.05.2016 | 0 | 0 | 12 | UN | 0 | 0 | 3000 | DOP
Almacen SD | 1003808 | CAJA DE MECANISMO TIPO 24-GI-25 USADA | 31.05.2016 | 0 | 0 | 4 | UN | 0 | 0 | 48000 | DOP
Almacen SD | 1003810 | TRAFO PADM 3Ø FIN LI 12.47KV/480-277V 75 | 31.05.2016 | 0 | 0 | 3 | UN | 0 | 0 | 928272.27 | DOP
Almacen SD | 1003812 | CABLE ALUMINIO AISL.XLPE-PVC 500MCM 15KV | 31.05.2016 | 0 | 0 | 137 | M | 0 | 0 | 36064.42 | DOP
Almacen SD | 1003813 | RUEDAS PARA TRANSFORMADOR 40KV | 31.05.2016 | 0 | 0 | 4 | UN | 0 | 0 | 1000 | DOP
Almacen SD | 1003814 | CONECTOR TIPO T ALUMINIO PARA CABLE 1000 | 31.05.2016 | 0 | 0 | 8 | UN | 0 | 0 | 31600 | DOP
Almacen SD | 1003815 | CONECTOR RECTO ALUMINIO PARA CABLE 1000M | 31.05.2016 | 0 | 0 | 4 | UN | 0 | 0 | 15200 | DOP
Almacen SD | 1003816 | ABRAZADERA PARA TUBERIA FLEXIBLE DIAM.2" | 31.05.2016 | 0 | 0 | 4 | UN | 0 | 0 | 320 | DOP
Almacen SD | 1003817 | ABRAZADERA PARA TUBERIA FLEXIBLE DIAM.1" | 31.05.2016 | 0 | 0 | 96 | UN | 0 | 0 | 5568 | DOP
Almacen SD | 1003818 | ARANDELA PLANA GALVANIZADA DIAM.1 1/4" | 31.05.2016 | 0 | 0 | 25 | UN | 0 | 0 | 490 | DOP
Almacen SD | 1003819 | ARANDELA PLANA GALVANIZADA DIAM.1" | 31.05.2016 | 0 | 0 | 35 | UN | 0 | 0 | 892.5 | DOP
Almacen SD | 1003820 | CAJA DE MANDO PARA SECCIONADOR 145KV. | 31.05.2016 | 0 | 0 | 1 | UN | 0 | 0 | 30600 | DOP
Almacen SD | 1003825 | TORNILLO MAQUINA AC.GALV.C.HEXAG. 5-8x2 | 31.05.2016 | 14 | -14 | 3340 | UN | 337.95 | -337.95 | 80624.1 | DOP
Almacen SD | 1003826 | TORNILLO CABEZA HEX.AC GALV.5/8"X 1 1/2 | 31.05.2016 | 0 | 0 | 15 | UN | 0 | 0 | 435 | DOP
Almacen SD | 1003827 | TORNILLO CABEZA HEX.AC GALV.5/8"X 2 1/2 | 31.05.2016 | 0 | 0 | 3 | UN | 0 | 0 | 99 | DOP
Almacen SD | 1003828 | CABLE DE FIBRA OPTICA | 31.05.2016 | 0 | 0 | 500 | M | 0 | 0 | 74575.5 | DOP
Almacen SD | 1003829 | CONDUCTOR AL.DESNUDO ACSR 900MCM(CANARY) | 31.05.2016 | 40 | -80 | 414 | M | 17748.64 | -35497.28 | 183698.38 | DOP
Almacen SD | 1003830 | TUERCA GALVANIZADA DIAM.21MM | 31.05.2016 | 0 | 0 | 39 | UN | 0 | 0 | 1209 | DOP
Almacen SD | 1003831 | ESTRUCTURA A.G.P/SOPOR AISL.138KV | 31.05.2016 | 0 | 0 | 2 | UN | 0 | 0 | 4200 | DOP
Almacen SD | 1003832 | TARUGO PLASTICO DE 5-16’’ X 2’’ | 31.05.2016 | 0 | 0 | 30 | UN | 0 | 0 | 0.47 | DOP
Almacen SD | 1003833 | TUERCA HEXAGONAL ACERO GALV.DIAM.1" | 31.05.2016 | 0 | 0 | 11 | UN | 0 | 0 | 352 | DOP
Almacen SD | 1003834 | ARANDELA PLANA ACERO GALV.DIAM.1/8" | 31.05.2016 | 0 | 0 | 14 | UN | 0 | 0 | 133 | DOP
Almacen SD | 1003835 | TORN CAB HEX. ACERO GALV.5/8"X 5 1/2 | 31.05.2016 | 0 | 0 | 5 | UN | 0 | 0 | 390 | DOP
Almacen SD | 1003836 | TORNILLO CABEZA HEX.AC GALV.3/4"X 2 1/2 | 31.05.2016 | 0 | 0 | 4 | UN | 0 | 0 | 160 | DOP
Almacen SD | 1003837 | TORNILLO CABEZA HEX.ACERO GALV.3/4"X 3" | 31.05.2016 | 0 | 0 | 297 | UN | 0 | 0 | 12474 | DOP
Almacen SD | 1003838 | TUERCA HEXAGONAL ACERO GALV.DIAM. 2" | 31.05.2016 | 0 | 0 | 9 | UN | 0 | 0 | 342 | DOP
Almacen SD | 1003841 | CONECTOR DOBLE VIA ALUMINIO PARA CAB 4/0 | 31.05.2016 | 0 | 0 | 1 | UN | 0 | 0 | 950 | DOP
Almacen SD | 1003842 | CONECTOR RECTO TIPO PALA AL.P/CABLE 477M | 31.05.2016 | 0 | 0 | 1 | UN | 0 | 0 | 2850 | DOP
Almacen SD | 1003844 | TORNILLO AC.GALV.CABEZA HEXAG 5/8" X5 | 31.05.2016 | 0 | 0 | 23 | UN | 0 | 0 | 655.5 | DOP
Almacen SD | 1003847 | TRANSF 1Ø AUT ANT 37.5KVA 7.2 120/240 RN | 31.05.2016 | 0 | 0 | 1 | UN | 0 | 0 | 0 | DOP
Almacen SD | 1003857 | MEDIDOR IND SOCKET PLC CL200 4HILOS | 31.05.2016 | 105 | -105 | 139 | UN | 3257950.5 | -3257950.5 | 4085137.44 | DOP
Almacen SD | 1003861 | TUBO IMC 10' X 6" DE DIAMETRO | 31.05.2016 | 0 | 0 | 22 | UN | 0 | 0 | 128589.55 | DOP
Almacen SD | 1003862 | FUSIBLE T/ARENA P/SECCIONADORA 30 A | 31.05.2016 | 0 | 0 | 13 | UN | 0 | 0 | 60097.83 | DOP
Almacen SD | 1003865 | MEDIDOR IND BOTTOM PLC CL20 2HILOS | 31.05.2016 | 2 | -4 | 45 | UN | 26719.57 | -53439.14 | 601190.33 | DOP
Almacen SD | 1003866 | BANCO DE CONDENS. 3 X 100 KVAR 2.4KV | 31.05.2016 | 0 | 0 | 4 | UN | 0 | 0 | 381803.33 | DOP
Almacen SD | 1003868 | REGULADOR DE TENSION 167KVA, 7.6KV | 31.05.2016 | 0 | 0 | 2 | UN | 0 | 0 | 914023.68 | DOP
Almacen SD | 1003871 | BANCO DE CONDENS. 3 X 200 KVAR 2.4KV | 31.05.2016 | 0 | 0 | 5 | UN | 0 | 0 | 502247.52 | DOP
Almacen SD | 1003873 | TERMINAL ATORNILLABLE DE INTE P/C.630 | 31.05.2016 | 0 | 0 | 8 | UN | 0 | 0 | 14400 | DOP
Almacen SD | 1003874 | GARRA PARA DESMONTAJE TUBO PORTAFUSIBLE | 31.05.2016 | 0 | 0 | 13 | UN | 0 | 0 | 49850.71 | DOP
Almacen SD | 1003875 | SECCIONAD. CUCH. 1 ENTR/2 SAL 15kV600A | 31.05.2016 | 0 | 0 | 5 | UN | 0 | 0 | 2843170.1 | DOP
Almacen SD | 1003876 | SECCIONADOR AUTOMATICO ELECT.15kV200A | 31.05.2016 | 0 | 0 | 5 | UN | 0 | 0 | 138905.05 | DOP
Almacen SD | 1003880 | TORNILLO DE EXPANSIÓN AC.INOX.5/8" X 7' | 31.05.2016 | 0 | 0 | 18 | UN | 0 | 0 | 7145.22 | DOP
Almacen SD | 1003881 | TORNILLO DE EXPANSIÓN AC GALVAN 3-4''X7 | 31.05.2016 | 0 | 0 | 318 | UN | 0 | 0 | 170518.38 | DOP
Almacen SD | 1003882 | BORNA PARA INTERRUPTOR MARCA ABB TIPO R | 31.05.2016 | 0 | 0 | 3 | UN | 0 | 0 | 150466.5 | DOP
Almacen SD | 1003883 | CAPSULA DE CONTAC AL VACÍO INTERR.ABB | 31.05.2016 | 0 | 0 | 3 | UN | 0 | 0 | 395907.42 | DOP
Almacen SD | 1003885 | TERMINAL COMP. T/PIN CORTO COND. 4/0 AWG | 31.05.2016 | 0 | 0 | 2043 | UN | 0 | 0 | 730354.85 | DOP
Almacen SD | 1003886 | FUSIBLE P/LUMINARIA DE 200A. 250V.AC 10K | 31.05.2016 | 0 | 0 | 1573 | UN | 0 | 0 | 16201.9 | DOP
Almacen SD | 1003887 | PRECINTOS PARA FUNDAS COLOR MORADO(SELLO | 31.05.2016 | 0 | 0 | 3500 | UN | 0 | 0 | 28955.5 | DOP
Almacen SD | 1003890 | SOPORTE PARA TUBERIA DE METAL DE 1'X 1/2 | 31.05.2016 | 0 | 0 | 6 | UN | 0 | 0 | 2880 | DOP
Almacen SD | 1003891 | TRAFOS INT.1-5A.0,6KV CL.2 15VA NO TOROI | 31.05.2016 | 0 | 0 | 31 | UN | 0 | 0 | 108336.32 | DOP
Almacen SD | 1003892 | SET DE ARO DE SEGURIDAD PARA PERNO Y PER | 31.05.2016 | 0 | 0 | 1 | UN | 0 | 0 | 802.22 | DOP
Almacen SD | 1003893 | VARILLA DE TIERRA HELICOIDAL PARA PTA 6 | 31.05.2016 | 0 | 0 | 23 | UN | 0 | 0 | 94392 | DOP
Almacen SD | 1003894 | PAT SOTERR.TRIFA.15KV.FRENTE MUERTO T/CO | 31.05.2016 | 0 | 0 | 11 | UN | 0 | 0 | 265100 | DOP
Almacen SD | 1003895 | PAT SOTERR.TRIFA.15KV.FRENTE VIVO TIPO G | 31.05.2016 | 0 | 0 | 1 | UN | 0 | 0 | 21165 | DOP
Almacen SD | 1003896 | PAT SOTERR.MONOF.15KV.FRENTE MUERTO T/CO | 31.05.2016 | 0 | 0 | 7 | UN | 0 | 0 | 67830 | DOP
Almacen SD | 1003897 | PAT SOTERR.MONOF.15KV.FRENTE MUERTO T/BO | 31.05.2016 | 0 | 0 | 29 | UN | 0 | 0 | 348996.15 | DOP
Almacen SD | 1003899 | BARRENA SALOMONICA LONG.5/8" X 20" | 31.05.2016 | 0 | 0 | 1 | UN | 0 | 0 | 1002.27 | DOP
Almacen SD | 1003901 | PLACA DE MONTAJE DE M. P/PANEL CRN86/200 | 31.05.2016 | 0 | 0 | 7 | UN | 0 | 0 | 11375.91 | DOP
Almacen SD | 1003903 | ARANDELA PLANA ACERO INOXIDABLE 1/4" | 31.05.2016 | 0 | 0 | 60 | UN | 0 | 0 | 58.8 | DOP
Almacen SD | 1003905 | ARANDELA DE PRESION ACERO INOXIDABLE 3/8 | 31.05.2016 | 0 | 0 | 176 | UN | 0 | 0 | 234.08 | DOP
Almacen SD | 1003906 | TERMINAL DE COMP ALUMNIO P/CABLE 500 | 31.05.2016 | 0 | 0 | 2 | UN | 0 | 0 | 1508.38 | DOP
Almacen SD | 1003908 | CONEC. MECAN. TIPO T CU P/CABLE 4/0-2/0 | 31.05.2016 | 0 | 0 | 37 | UN | 0 | 0 | 29970 | DOP
Almacen SD | 1003912 | BASE CL 200 RESID.FORM-2S C/PERNO D/SEGU | 31.05.2016 | 18522 | -18817 | 27072 | UN | 21345321.36 | -21689842.71 | 32639221.62 | DOP
Almacen SD | 1003913 | CONTADOR REC.240V.CL-200 3H.TWACS | 31.05.2016 | 215 | -215 | 25 | UN | 215 | -215 | 25 | DOP
Almacen SD | 1003914 | CAJA DE DERIVACION REF# LJ215C3B | 31.05.2016 | 0 | 0 | 3 | UN | 0 | 0 | 20722.29 | DOP
Almacen SD | 1003915 | CONECTOR TIPO CODO REF.# LE215B09BGCD | 31.05.2016 | 0 | 0 | 9 | UN | 0 | 0 | 29940.48 | DOP
Almacen SD | 1003916 | FUSIBLE CERAMICA DE 25AMPS. | 31.05.2016 | 0 | 0 | 2 | UN | 0 | 0 | 14075.68 | DOP
Almacen SD | 1003917 | FUSIBLE DE CERAMICA 31.5 A. | 31.05.2016 | 0 | 0 | 5 | UN | 0 | 0 | 34877.85 | DOP
Almacen SD | 1003918 | FUSIBLE CERAMICA 40 A. PART Nº 30-221.1 | 31.05.2016 | 0 | 0 | 1 | UN | 0 | 0 | 7395.12 | DOP
Almacen SD | 1003919 | FUSIBLE CERAMICA 40 A. PART Nº 30.231.1 | 31.05.2016 | 0 | 0 | 5 | UN | 0 | 0 | 32953.55 | DOP
Almacen SD | 1003920 | REDUCCIONES BUSHING 2" X 1" GALVANIZADA | 31.05.2016 | 0 | 0 | 572 | UN | 0 | 0 | 48224.55 | DOP
Almacen SD | 1003921 | CONEC. A PRU. DE AGUA P/C.8/2 ROSC.1 1/4 | 31.05.2016 | 0 | 0 | 438 | UN | 0 | 0 | 46309.74 | DOP
Almacen SD | 1003922 | MOD.DE TRANSF.TRIF.4.16 KV R.50 /100 a5A | 31.05.2016 | 3 | -6 | 4 | UN | 392365.62 | -784731.24 | 523154.17 | DOP
Almacen SD | 1003924 | TORN TIRAF.AC.GALV.CAB.HEX 5/16"X2"5/16 | 31.05.2016 | 0 | 0 | 70730 | UN | 0 | 0 | 288578.4 | DOP
Almacen SD | 1003925 | TORNILLO TIRAF.AC.GAL.CAB.HEX.3/8"X2"3/4 | 31.05.2016 | 0 | 0 | 750 | UN | 0 | 0 | 6817.5 | DOP
Almacen SD | 1003927 | CINCEL 3/4" X 12" | 31.05.2016 | 0 | 0 | 1 | UN | 0 | 0 | 90.1 | DOP
Almacen SD | 1003928 | TERMINAL TIPO BULON BIMETALICO 1/0 A 500 | 31.05.2016 | 0 | 0 | 75 | UN | 0 | 0 | 128700 | DOP
Almacen SD | 1003929 | BARRENA PARA METAL 5/32" | 31.05.2016 | 0 | 0 | 1 | UN | 0 | 0 | 54.21 | DOP
Almacen SD | 1003930 | FUSIBLE CERAMICA 25.A 30-231-13.25 | 31.05.2016 | 0 | 0 | 2 | UN | 0 | 0 | 18922.82 | DOP
Almacen SD | 1003931 | FUSIBLE CERAMICA 20 AMPS.30 231 13.20 | 31.05.2016 | 0 | 0 | 6 | UN | 0 | 0 | 35353.74 | DOP
Almacen SD | 1003932 | FUSIBLE CER 31.5 AMPS.30 221 13.31.5 | 31.05.2016 | 0 | 0 | 2 | UN | 0 | 0 | 20143.34 | DOP
Almacen SD | 1003934 | CONECT.BRONCE SOP. SOBRE AISL TUBO P 2 | 31.05.2016 | 0 | 0 | 6 | UN | 0 | 0 | 21948.72 | DOP
Almacen SD | 1003935 | CONECT.BRONCE SOPORTE SOBRE AISL TUBO P3 | 31.05.2016 | 0 | 0 | 6 | UN | 0 | 0 | 22170 | DOP
Almacen SD | 1003936 | CONECTOR BR T/TUBO DE 2"A PALA 80X80MM | 31.05.2016 | 0 | 0 | 3 | UN | 0 | 0 | 16942.86 | DOP
Almacen SD | 1003940 | CONEC.BR SOPORTE CABLE PASAN 1250-1500 M | 31.05.2016 | 0 | 0 | 5 | UN | 0 | 0 | 24559 | DOP
Almacen SD | 1003941 | CONEC.AL 90º D. C/900-1250MCM A P.80X80 | 31.05.2016 | 0 | 0 | 6 | UN | 0 | 0 | 27734.04 | DOP
Almacen SD | 1003942 | CONEC A 90ºCU D. C/500-1500MCM A P.80X80 | 31.05.2016 | 0 | 0 | 18 | UN | 0 | 0 | 146188.26 | DOP
Almacen SD | 1003943 | CONEC.CU REC D C/500-1500MCM P 80X80M | 31.05.2016 | 0 | 0 | 18 | UN | 0 | 0 | 149082.48 | DOP
Almacen SD | 1003944 | GRASA COMPUESTA P/CONEXION D/ALTA TEMPAR | 31.05.2016 | 0 | 0 | 118 | G/L | 0 | 0 | 147140.1 | DOP
Almacen SD | 1003945 | GRASA INHIBIDORA DE CORROSION | 31.05.2016 | 0 | 0 | 59 | CTO | 0 | 0 | 73570.05 | DOP
Almacen SD | 1003950 | CUCHILLAS BY-PASS 15kV 600A | 31.05.2016 | 0 | 0 | 6 | UN | 0 | 0 | 465378.72 | DOP
Almacen SD | 1003951 | ARANDELA PRESIÓN AC.GALV. 1-2 | 31.05.2016 | 726 | -1104 | 5107 | UN | 1478.31 | -2247.82 | 10397.98 | DOP
Almacen SD | 1003957 | MEDIDOR 240 V, TELEM PLC 3H T-SOCKET | 31.05.2016 | 3188 | -6716 | 4 | UN | 17153990.4 | -36137452.8 | 21523.2 | DOP
Almacen SD | 1003958 | MEDIDOR 120 V, TELEM PLC 3H T-SOCKET | 31.05.2016 | 1 | 0 | 1 | UN | 5662.18 | 0 | 5662.18 | DOP
Almacen SD | 1003959 | CONTADOR CL 200 3 HILOS TWACS REPARADO | 31.05.2016 | 11 | -22 | 2 | UN | 0 | 0 | 0 | DOP
Almacen SD | 1003963 | TUBO PORTAFUSIBLE EXPU. ROMPE ARCO 15KV | 31.05.2016 | 2 | 0 | 2 | UN | 2517.28 | 0 | 2517.28 | DOP
Almacen SD | 1003964 | INT. VD4M1712-31,1250A, 17.5KV, 31.5KA | 31.05.2016 | 0 | 0 | 2 | UN | 0 | 0 | 1824568.4 | DOP
Almacen SD | 1003968 | MEDIDOR IND BOTTOM PLC CL20 3HILOS | 31.05.2016 | 0 | 0 | 214 | UN | 0 | 0 | 3289536.95 | DOP
Almacen SD | 1003969 | CONTADOR POLIFASICO F-9A/10A CL20 BAJA T | 31.05.2016 | 0 | 0 | 210 | UN | 0 | 0 | 5286389.44 | DOP
Almacen SD | 1003980 | MóDULO TWACS IMT 240V | 31.05.2016 | 0 | 0 | 1053 | UN | 0 | 0 | 565824.34 | DOP
Almacen SD | 1003987 | TRANSF TP 1Ø ANTIF 50KVA 2.4 120/240V RN | 31.05.2016 | 0 | 0 | 7 | UN | 0 | 0 | 474776.62 | DOP
Almacen SD | 1003988 | CONTADOR TWACS CON PERFILES | 31.05.2016 | 0 | 0 | 28 | UN | 0 | 0 | 703573.46 | DOP
Almacen SD | 1003990 | CAJA DE CABLE PARA SECCIONADORA SE6 | 31.05.2016 | 0 | 0 | 5 | UN | 0 | 0 | 55535.3 | DOP
Almacen SD | 1003991 | TERMINACION PARA SECCIONADORA SE6 | 31.05.2016 | 0 | 0 | 5 | UN | 0 | 0 | 82565.8 | DOP
Almacen SD | 1003995 | TRANSF.DE INTENSIDAD 800/1-1-1A 1.2 95 | 31.05.2016 | 0 | 0 | 9 | UN | 0 | 0 | 285863.76 | DOP
Almacen SD | 1003996 | CONEC.P/TARJETA METRI Y ELECT.MEDIDOR CE | 31.05.2016 | 0 | 0 | 6600 | UN | 0 | 0 | 1003193.4 | DOP
Almacen SD | 1003997 | TRANSF TP MONOF 333KVA 7200 120/208 R.N. | 31.05.2016 | 0 | 0 | 2 | UN | 0 | 0 | 504136 | DOP
Almacen SD | 1004000 | BAQUELITA CL 200 INDUSTRIAL FORM-16S | 31.05.2016 | 82 | -80 | 82 | UN | 64048.34 | -62486.19 | 64048.34 | DOP
Almacen SD | 1004003 | FUSIBLE T/ARENA SIN SILEN P/SECC 40A | 31.05.2016 | 0 | 0 | 8 | UN | 0 | 0 | 51072 | DOP
Almacen SD | 1004006 | CAJA P/INST. MODULO TWACS 170x170x80MM | 31.05.2016 | 0 | 0 | 1094 | UN | 0 | 0 | 257407.26 | DOP
Almacen SD | 1004007 | ARMARIO METALICO PARA MEDIDA INDIRECTA | 31.05.2016 | 233 | -235 | 162 | UN | 3868405.8 | -3901611 | 2689621.2 | DOP
Almacen SD | 1004009 | MANGUITO CU A COMPRESION P/CONDUCTOR 630 | 31.05.2016 | 0 | 0 | 7 | UN | 0 | 0 | 29598.52 | DOP
Almacen SD | 1004010 | GRAPA P/PUE TIERRA CABLE CU4-2/0AWG D 2 | 31.05.2016 | 0 | 0 | 1 | UN | 0 | 0 | 1075.32 | DOP
Almacen SD | 1004011 | TRANSF TP MONOF 50KVA 7200 240/480 R.E. | 31.05.2016 | 3 | -3 | 3 | UN | 228453.12 | -228453.12 | 228453.12 | DOP
Almacen SD | 1004013 | BORNA DE A.T. COMPLETA TRAFO 24/30MVA. | 31.05.2016 | 0 | 0 | 1 | UN | 0 | 0 | 104298.68 | DOP
Almacen SD | 1004014 | BORNA DEL NEUTRO COMPLETA 30/40MVA. | 31.05.2016 | 0 | 0 | 1 | UN | 0 | 0 | 9069.45 | DOP
Almacen SD | 1004015 | BORNA DEL NEUTRO COMPLETA 24/30MVA. | 31.05.2016 | 0 | 0 | 1 | UN | 0 | 0 | 9069.45 | DOP
Almacen SD | 1004016 | BORNA DE B.T. COMPLETA 30/40MVA. | 31.05.2016 | 0 | 0 | 1 | UN | 0 | 0 | 13604.18 | DOP
Almacen SD | 1004017 | BORNA DE B.T. COMPLETA 24/30MVA. | 31.05.2016 | 0 | 0 | 1 | UN | 0 | 0 | 13604.18 | DOP
Almacen SD | 1004018 | BORNA DEL TERCIARIO COMPLETA 30/40MVA. | 31.05.2016 | 0 | 0 | 3 | UN | 0 | 0 | 9069.45 | DOP
Almacen SD | 1004019 | BORNA DEL TERCIARIO COMPLETA 24/30MVA. | 31.05.2016 | 0 | 0 | 1 | UN | 0 | 0 | 9069.45 | DOP
Almacen SD | 1004020 | JUEGO CPL. DE EMPACADURAS 30/40 MVA | 31.05.2016 | 0 | 0 | 1 | UN | 0 | 0 | 68020.88 | DOP
Almacen SD | 1004021 | JUEGO CPL. DE EMPACADURAS 24/30 MVA | 31.05.2016 | 0 | 0 | 1 | UN | 0 | 0 | 54416.7 | DOP
Almacen SD | 1004022 | RELÉ BUCHHOLZ 30/40MVA. | 31.05.2016 | 0 | 0 | 3 | UN | 0 | 0 | 176854.29 | DOP
Almacen SD | 1004023 | RELÉ BUCHHOLZ 24/30MVA. | 31.05.2016 | 0 | 0 | 2 | UN | 0 | 0 | 117902.86 | DOP
Almacen SD | 1004024 | INDICADOR TEMPERATURA ACEITE 30/40MVA. | 31.05.2016 | 0 | 0 | 1 | UN | 0 | 0 | 99763.95 | DOP
Almacen SD | 1004025 | INDICADOR DE TEMPERATURA ACEITE 24/30MVA | 31.05.2016 | 0 | 0 | 1 | UN | 0 | 0 | 99763.95 | DOP
Almacen SD | 1004026 | RELÉ DE PROTECCIÓN CAMBIADOR TOMAS 30/40 | 31.05.2016 | 0 | 0 | 1 | UN | 0 | 0 | 113368.13 | DOP
Almacen SD | 1004027 | RELÉ DE PROTECCIÓN CAMBIADOR TOMAS 24/30 | 31.05.2016 | 0 | 0 | 1 | UN | 0 | 0 | 113368.13 | DOP
Almacen SD | 1004028 | INDICADOR DE TEMPERATURA DEVANADO 30/40M | 31.05.2016 | 0 | 0 | 1 | UN | 0 | 0 | 99763.95 | DOP
Almacen SD | 1004029 | INDICADOR DE TEMPERATURA DEVANADO 24/30M | 31.05.2016 | 0 | 0 | 1 | UN | 0 | 0 | 99763.95 | DOP
Almacen SD | 1004035 | EMPALME AUT TENSION PLENA COND.266 MCM(P | 31.05.2016 | 0 | 0 | 1 | UN | 0 | 0 | 0 | DOP
Almacen SD | 1004037 | BAQUELITA CL 200 RESIDENCIAL FORMA 2S | 31.05.2016 | 7412 | -3911 | 19395 | UN | 2958860.9 | -1715711.11 | 8215666.41 | DOP
Almacen SD | 1004038 | ABRAZADERA UNITRON TUBO 2'' | 31.05.2016 | 0 | 0 | 30277 | UN | 0 | 0 | 596391.79 | DOP
Almacen SD | 1004040 | TAPÓN CIEGO PVC DE 6" | 31.05.2016 | 0 | 0 | 17 | UN | 0 | 0 | 3586.22 | DOP
Almacen SD | 1004041 | TERMINAL DE COMPRESION DE COBRE P/C 600M | 31.05.2016 | 0 | 0 | 36 | UN | 0 | 0 | 59505.84 | DOP
Almacen SD | 1004042 | FLEJE DIAG. PERFIL L ACERO GALV. DE 124 | 31.05.2016 | 0 | 0 | 7 | UN | 0 | 0 | 7420.98 | DOP
Almacen SD | 1004048 | RESISTENCIA DE 0.25 OHMIOS 6VA. | 31.05.2016 | 0 | 0 | 8 | UN | 0 | 0 | 116640.64 | DOP
Almacen SD | 1004049 | RESISTENCIA DE O.8 OHMIOS 8VA. | 31.05.2016 | 0 | 0 | 6 | UN | 0 | 0 | 87480.48 | DOP
Almacen SD | 1004050 | RIEL DE BARRA UNITRON 1 3/4" X 1 3/4" | 31.05.2016 | 7 | -14 | 4884 | UN | 4061.33 | -8122.66 | 2833644.99 | DOP
Almacen SD | 1004063 | TRANSF TP MONOF 25KVA 7200 120/240V R.E. | 31.05.2016 | 0 | 0 | 20 | UN | 0 | 0 | 0 | DOP
Almacen SD | 1004064 | TRANSF TP MONOF 37.5KVA 7200 120/240 R.E | 31.05.2016 | 0 | 0 | 29 | UN | 0 | 0 | 0 | DOP
Almacen SD | 1004069 | TRANSF TP MONOF 37.5KVA 2400 120/240V RE | 31.05.2016 | 0 | 0 | 4 | UN | 0 | 0 | 219701.51 | DOP
Almacen SD | 1004070 | TRANSF TP MONOF 50KVA 2400 120/240V R.E. | 31.05.2016 | 0 | 0 | 30 | UN | 0 | 0 | 0 | DOP
Almacen SD | 1004073 | PARARRAYO DISTRIBUCIÓN POLIM. 9KV. 10KA | 31.05.2016 | 99 | -132 | 13039 | UN | 111616.63 | -148822.18 | 14700699.68 | DOP
Almacen SD | 1004077 | SELLO DOBLE ANCLA COLOR AMARILLO | 31.05.2016 | 0 | -500 | 8000 | UN | 0 | -2395 | 38320 | DOP
Almacen SD | 1004078 | SELLO DE SEGURIDAD PARA LABORATORIO | 31.05.2016 | 0 | -20000 | 150000 | UN | 0 | 0 | 0 | DOP
Almacen SD | 1004081 | SELLO DOBLE ANCLA COLOR MORADO | 31.05.2016 | 0 | -3000 | 53267 | UN | 0 | -17468.68 | 310168.15 | DOP
Almacen SD | 1004082 | SELLO DOBLE ANCLA COLOR NARANJA | 31.05.2016 | 0 | -24000 | 59329 | UN | 0 | -151827.94 | 375325.02 | DOP
Almacen SD | 1004084 | SELLO DOBLE ANCLA COLOR VERDE | 31.05.2016 | 0 | -3000 | 6900 | UN | 0 | -22410 | 51543 | DOP
Almacen SD | 1004092 | CONECTOR ELÁSTICO TIPO CUÑA 2/0AWG-2/0AW | 31.05.2016 | 1 | 0 | 1 | UN | 126.49 | 0 | 126.49 | DOP
Almacen SD | 1004099 | TORNILLO MAQUINA AC. GALV.C.HEXAG.1-2X2 | 31.05.2016 | 0 | 0 | 309 | UN | 0 | 0 | 5530.3 | DOP
Almacen SD | 1004102 | TARUGO DE EXPANSION HILTI HDI 3/4" | 31.05.2016 | 0 | 0 | 40 | UN | 0 | 0 | 5000 | DOP
Almacen SD | 1004103 | FUSIBLE TIPO ARENA P/SECCIONADORA 300A. | 31.05.2016 | 0 | 0 | 10 | UN | 0 | 0 | 0 | DOP
Almacen SD | 1004104 | TERMINAL AISL.VERDE P/C.10-12 TIPO PIN | 31.05.2016 | 0 | 0 | 148 | UN | 0 | 0 | 481 | DOP
Almacen SD | 1004108 | CABLE DE COBRE SUPERFLEXIBLE 4/0 600V. | 31.05.2016 | 0 | 0 | 10 | M | 0 | 0 | 880 | DOP
Almacen SD | 1004109 | TRANSF.DE INTENSIDAD R.200/400.5 600V.60 | 31.05.2016 | 30 | -60 | 229 | UN | 105512.79 | -211025.58 | 805414.28 | DOP
Almacen SD | 1004110 | PLATAFORMA ALUMINIO HEAVY DUTY 18' 3700 | 31.05.2016 | 0 | 0 | 2 | UN | 0 | 0 | 150813.72 | DOP
Almacen SD | 1004112 | TRANSFORMADOR DE INTENSIDAD 15 KV 400.1 | 31.05.2016 | 0 | 0 | 15 | UN | 0 | 0 | 4489.35 | DOP
Almacen SD | 1004116 | CONECTOR RECTO PLETINA CABLE CU 477 | 31.05.2016 | 0 | 0 | 2 | UN | 0 | 0 | 0 | DOP
Almacen SD | 1004117 | EMPALME D/EXTER.P/C.RHZ1 36/66 KV 1X300 | 31.05.2016 | 0 | 0 | 3 | UN | 0 | 0 | 278660.7 | DOP
Almacen SD | 1004118 | CONECTOR CU T/PALA CON PLET. 60MM TUBO1 | 31.05.2016 | 0 | 0 | 1 | UN | 0 | 0 | 0 | DOP
Almacen SD | 1004119 | CONECTOR CU T/ PALA P/TUBO 1"PLETINA 40 | 31.05.2016 | 0 | 0 | 1 | UN | 0 | 0 | 0 | DOP
Almacen SD | 1004121 | BOBINA 120V. DC A 800A. | 31.05.2016 | 0 | 0 | 2 | UN | 0 | 0 | 0 | DOP
Almacen SD | 1004122 | GRAPA CU REC.PARA CABLE 477 | 31.05.2016 | 0 | 0 | 5 | UN | 0 | 0 | 0 | DOP
Almacen SD | 1004123 | BOBINA DE CIERRE 400A. | 31.05.2016 | 0 | 0 | 7 | UN | 0 | 0 | 0 | DOP
Almacen SD | 1004124 | VOLTIMETRO CAMSCO GRADUADO DE 0-600V. | 31.05.2016 | 0 | 0 | 1 | UN | 0 | 0 | 0 | DOP
Almacen SD | 1004125 | CONECTOR A 90º AL REC.PARA CABLE 477 | 31.05.2016 | 0 | 0 | 3 | UN | 0 | 0 | 0 | DOP
Almacen SD | 1004126 | CONECTOR A 90°CU PALA CABLE 4/0-477 | 31.05.2016 | 0 | 0 | 5 | UN | 0 | 0 | 0 | DOP
Almacen SD | 1004127 | TERMINAL CABLE 95MM2 AL 12,8MM DIAMETRO | 31.05.2016 | 0 | 0 | 25 | UN | 0 | 0 | 0 | DOP
Almacen SD | 1004128 | LINK DE COBRE | 31.05.2016 | 0 | 0 | 6 | UN | 0 | 0 | 0 | DOP
Almacen SD | 1004129 | BOBINA 120VDC 800A. | 31.05.2016 | 0 | 0 | 1 | UN | 0 | 0 | 0 | DOP
Almacen SD | 1004130 | BOBINA DE CIERRE 44.5 OMNIOS | 31.05.2016 | 0 | 0 | 1 | UN | 0 | 0 | 0 | DOP
Almacen SD | 1004131 | MANGA DE EMP. AL PLENA TRACC. P/C 500MCM | 31.05.2016 | 0 | 0 | 43 | UN | 0 | 0 | 0 | DOP
Almacen SD | 1004132 | CABLE ACERO COBREADO DESNUDO #2 AWG 7 HI | 31.05.2016 | 2455 | -10702 | 22404.5 | M | 360965.48 | -1573544.87 | 3294195.91 | DOP
Almacen SD | 1004133 | BUSHING TRANSFORMADOR DE ALTA 72.5KV.800 | 31.05.2016 | 0 | 0 | 2 | UN | 0 | 0 | 0 | DOP
Almacen SD | 1004134 | PARARRAYO ABB 18KV MCOV/15.3KV | 31.05.2016 | 0 | 0 | 2 | UN | 0 | 0 | 0 | DOP
Almacen SD | 1004135 | BUSHING ABB P/ TRANSF.DE ALTA 145KV 800A | 31.05.2016 | 0 | 0 | 1 | UN | 0 | 0 | 0 | DOP
Almacen SD | 1004136 | BUSHING TRENCH FR TRANSF.BAJA 72.5KV800A | 31.05.2016 | 0 | 0 | 1 | UN | 0 | 0 | 0 | DOP
Almacen SD | 1004137 | BORNA DE BT PARA TRANSFORMADOR EFACEC | 31.05.2016 | 0 | 0 | 2 | UN | 0 | 0 | 0 | DOP
Almacen SD | 1004138 | BUSHING AT HAEFELY TRENCH 52KV 800A. | 31.05.2016 | 0 | 0 | 1 | UN | 0 | 0 | 0 | DOP
Almacen SD | 1004139 | REDUCCIÓN PVC DE 6" X 4" | 31.05.2016 | 0 | 0 | 1 | UN | 0 | 0 | 0 | DOP
Almacen SD | 1004144 | FUSIBLE DE EXPULSIÓN 10 A TIPO T | 31.05.2016 | 0 | 0 | 298 | UN | 0 | 0 | 16671.87 | DOP
Almacen SD | 1004145 | FUSIBLE DE EXPULSIÓN 20 A TIPO T | 31.05.2016 | 0 | 0 | 43 | UN | 0 | 0 | 3773.58 | DOP
Almacen SD | 1004146 | BASE PARA RELE AUXILIAR DE 14 PIN | 31.05.2016 | 0 | 0 | 46 | UN | 0 | 0 | 13971.68 | DOP
Almacen SD | 1004148 | BRIDA DE SUJECION PLASTICA 5 mm X 152 mm | 31.05.2016 | 30 | -60 | 11696 | UN | 79.29 | -158.58 | 30913.32 | DOP
Almacen SD | 1004149 | PANEL 240V 4 TERMIALES 6 HUEC BOTTOM | 31.05.2016 | 0 | 0 | 1 | UN | 0 | 0 | 46940.4 | DOP
Almacen SD | 1004152 | PANEL 240V 4 TERMIALES 12/14 HUEC BOTTOM | 31.05.2016 | 0 | 0 | 1 | UN | 0 | 0 | 99654.54 | DOP
Almacen SD | 1004172 | BORNA MT TRASFO SIEMMES | 31.05.2016 | 0 | 0 | 1 | UN | 0 | 0 | 0 | DOP
Almacen SD | 1004173 | MOLDE P/SOLD.CADWELD SUPERF CABLE 4/0 | 31.05.2016 | 0 | 0 | 1 | UN | 0 | 0 | 4393.5 | DOP
Almacen SD | 1004176 | INTERRUPTOR TERMOMAG. 2P 16A 125V DC | 31.05.2016 | 0 | 0 | 15 | UN | 0 | 0 | 0 | DOP
Almacen SD | 1004178 | TRANSF TP MONOF 75KVA 7200 240/480V R.E. | 31.05.2016 | 0 | 0 | 10 | UN | 0 | 0 | 0 | DOP
Almacen SD | 1004183 | MEDIDOR ELECT 240 V, 3H TIPO BOTTOM | 31.05.2016 | 390 | -470 | 86 | UN | 0 | 0 | 0 | DOP
Almacen SD | 1004184 | MEDIDOR ELECT 120 V, 2H TIPO BOTTOM | 31.05.2016 | 116 | -292 | 79 | UN | 2167.66 | 0 | 12572.42 | DOP
Almacen SD | 1004186 | INTERRUPTOR TERMOMAG. 1P 50A | 31.05.2016 | 0 | 0 | 75 | UN | 0 | 0 | 4425 | DOP
Almacen SD | 1004187 | TRANSF. INTENS.0.6KV REL.1000-2000/5 REC | 31.05.2016 | 0 | 0 | 2 | UN | 0 | 0 | 0 | DOP
Almacen SD | 1004190 | CAJA PROTECCIÓN BT TRANSFORMADOR T/ POST | 31.05.2016 | 22 | -44 | 263 | UN | 55639.43 | -111278.86 | 665144.17 | DOP
Almacen SD | 1004191 | TRANSF DE INTENSIDAD RECU.CXE--200-400 | 31.05.2016 | 0 | 0 | 1 | UN | 0 | 0 | 0 | DOP
Almacen SD | 1004192 | TRANSF TP 2BORN AUT 25KVA 2.4 120/240 RN | 31.05.2016 | 0 | 0 | 1 | UN | 0 | 0 | 38827.92 | DOP
Almacen SD | 1004196 | INTERRUPTOR TERMOM. PT. 2P 150A | 31.05.2016 | 0 | 0 | 557 | UN | 0 | 0 | 1254765.41 | DOP
Almacen SD | 1004197 | INTERRUPTOR TERMOMAGNETICO 2P 200A | 31.05.2016 | 0 | 0 | 1719 | UN | 0 | 0 | 4394950.11 | DOP
Almacen SD | 1004198 | INTERRUPTOR TERMOM. PT. 2P 100A | 31.05.2016 | 12 | -24 | 337 | UN | 8521.34 | -17042.68 | 239307.47 | DOP
Almacen SD | 1004202 | MOD.TRANSF TRIF.2.4-4.16 KV. R.200-400/5 | 31.05.2016 | 0 | 0 | 14 | UN | 0 | 0 | 1992002.25 | DOP
Almacen SD | 1004204 | CABLE DE CONTROL SJTW 8 X 2 HILOS | 31.05.2016 | 0 | 0 | 655 | M | 0 | 0 | 72672.32 | DOP
Almacen SD | 1004205 | TORNILLO AC.GALV. CON OJO.C.T.5/8X14 | 31.05.2016 | 34 | -68 | 95 | UN | 2275.87 | -4551.74 | 6359.06 | DOP
Almacen SD | 1004206 | PERNO ROSCA CORRIDA AC.GALV. 5/8"X20 | 31.05.2016 | 0 | 0 | 2475 | UN | 0 | 0 | 65909.25 | DOP
Almacen SD | 1004208 | KIT DE BLINDAJE ELECTRICO ARMORCAST | 31.05.2016 | 68 | -88 | 7372 | UN | 142617.08 | -184563.28 | 15461369.94 | DOP
Almacen SD | 1004210 | TORNILLO TIRAFONDO AC GALVAN 5-16'' X 1' | 31.05.2016 | 120 | -240 | 248508 | UN | 318.77 | -637.54 | 660138.83 | DOP
Almacen SD | 1004211 | TARUGO PLASTICO DE 3-8’’ X 2" | 31.05.2016 | 0 | 0 | 1727 | UN | 0 | 0 | 1102.37 | DOP
Almacen SD | 1004212 | TUBO DE ACERO GALVANIZADO 1/2`` X 6`` | 31.05.2016 | 0 | 0 | 631 | UN | 0 | 0 | 184161.06 | DOP
Almacen SD | 1004213 | CABLE DE ACERO COBREADO #6 AWG 3 HILOS | 31.05.2016 | 1370 | -3800 | 725034 | M | 63696.49 | -176676.42 | 33709585.95 | DOP
Almacen SD | 1004214 | TARUGO PLASTICO P/TORNILLO 5/16’’ X 2’’ | 31.05.2016 | 500 | -1000 | 5669 | UN | 332.49 | -664.98 | 3769.83 | DOP
Almacen SD | 1004215 | CAJA P/MEDIDOR POLICARBONATO C/BREA 50A | 31.05.2016 | 0 | 0 | 15950 | UN | 0 | 0 | 6032916.2 | DOP
Almacen SD | 1004216 | CAJA P/MEDIDOR POLICARBONATO C/BREA 40A | 31.05.2016 | 0 | 0 | 18461 | UN | 0 | 0 | 6981227.79 | DOP
Almacen SD | 1004217 | PERNOS SEGURI CABEZA MAGNET TRES ESFERA | 31.05.2016 | 0 | 0 | 42025 | UN | 0 | 0 | 4138536.32 | DOP
Almacen SD | 1004222 | CAJA P/MEDIDOR POLICARBONATO | 31.05.2016 | 1154 | -1478 | 9837 | UN | 472902.56 | -605649.83 | 4030441.1 | DOP
Almacen SD | 1004223 | CAJA METALICA P/MEDIDOR RESID.T/ BOTTON | 31.05.2016 | 504 | -650 | 3384 | UN | 1608717.6 | -2074735 | 10801389.6 | DOP
Almacen SD | 1004225 | CONECTOR RECTO (HUB) IMC P TUBO DE 1/2 | 31.05.2016 | 0 | 0 | 63192 | UN | 0 | 0 | 3213653.17 | DOP
Almacen SD | 1004226 | CONDUCTOR CONCENTRICO 2XN§10 COBRE | 31.05.2016 | 94206 | -115206 | 59706 | M | 5757402.26 | -7025475.85 | 3661446.57 | DOP
Almacen SD | 1004228 | INTERRUPTOR TERMOM. PT. 3P 300A | 31.05.2016 | 0 | 0 | 535 | UN | 0 | 0 | 3204352.89 | DOP
Almacen SD | 1004229 | INTERRUPTOR TERMOM. PT. 4P 400A | 31.05.2016 | 0 | 0 | 145 | UN | 0 | 0 | 907009.94 | DOP
Almacen SD | 1004230 | GRILLETE NORMAL RECTO 5/8" | 31.05.2016 | 1 | 0 | 1 | UN | 101.81 | 0 | 101.81 | DOP
Almacen SD | 1004231 | SOPORTE PARA SECCIONADOR FUSIBLE EN POST | 31.05.2016 | 15 | -30 | 410 | UN | 4549.61 | -9099.22 | 124355.84 | DOP
Almacen SD | 1004232 | SOPORTE TRANSFORMADOR MONOFASICO TIPO PO | 31.05.2016 | 1 | 0 | 1 | UN | 627.06 | 0 | 627.06 | DOP
Almacen SD | 1004233 | ALARGADERA 10" PARA CADENA AISLADORES | 31.05.2016 | 330 | -660 | 1116 | UN | 52020.89 | -104041.78 | 175925.18 | DOP
Almacen SD | 1004234 | GRAPA AMARRE ALUM PARA COND. AWG 1/0 RAV | 31.05.2016 | 1 | 0 | 1 | UN | 202.9 | 0 | 202.9 | DOP
Almacen SD | 1004235 | GRAPAS DE RETENCIÓN 2/0 AWG – 312 MCM | 31.05.2016 | 35 | -34 | 1 | UN | 377.01 | 0 | 377.01 | DOP
Almacen SD | 1004236 | GRAPA AMARRE ALUMINIO COND. MCM 477 (HAW | 31.05.2016 | 369 | -894 | 32364 | UN | 120739.92 | -292524.35 | 10589774.57 | DOP
Almacen SD | 1004237 | POSTE DE MADERA 10,5 M CLASE 5 | 31.05.2016 | 0 | 0 | 6 | UN | 0 | 0 | 86920.98 | DOP
Almacen SD | 1004240 | POSTE DE MADERA 12 M CLASE 1 | 31.05.2016 | 4 | -4 | 1 | UN | 0 | 0 | 0 | DOP
Almacen SD | 1004242 | POSTE DE MADERA 14 M CLASE 1 | 31.05.2016 | 0 | 0 | 5 | UN | 0 | 0 | 182998.11 | DOP
Almacen SD | 1004243 | PERNO ROSCA CORRIDA AC.GALV. 5/8"X22 | 31.05.2016 | 0 | 0 | 1 | UN | 0 | 0 | 42.84 | DOP
Almacen SD | 1004246 | EMPALME PLENA TRACCION.266MCM PATRIDGE | 31.05.2016 | 0 | 0 | 70 | UN | 0 | 0 | 56747.07 | DOP
Almacen SD | 1004247 | EMPALME PLENA TRACCION COND.477 MCM(HAWK | 31.05.2016 | 0 | 0 | 39 | UN | 0 | 0 | 103821.61 | DOP
Almacen SD | 1004248 | POSTE METALICO DE CHAPA 300 DAN 9 M | 31.05.2016 | 0 | 0 | 1 | UN | 0 | 0 | 0 | DOP
Almacen SD | 1004249 | POSTE METALICO DE CHAPA 300 DAN 10,5 M | 31.05.2016 | 0 | 0 | 1 | UN | 0 | 0 | 4869.33 | DOP
Almacen SD | 1004251 | POSTE METALICO DE CHAPA 500 DAN 12 M. | 31.05.2016 | 2 | -3 | 22 | UN | 30562 | -61124 | 672364 | DOP
Almacen SD | 1004254 | POSTE METALICO DE CHAPA 800 DAN 14 M.. | 31.05.2016 | 0 | 0 | 30 | UN | 0 | 0 | 1428036 | DOP
Almacen SD | 1004255 | CONECTOR AMOVIBLE PARA ESTRIBO | 31.05.2016 | 15 | -20 | 407 | UN | 4075 | -5433.34 | 110568.54 | DOP
Almacen SD | 1004257 | HERRAJE DE ANCLAJE PARA RETENIDA VERTICA | 31.05.2016 | 0 | 0 | 67 | UN | 0 | 0 | 86605.5 | DOP
Almacen SD | 1004258 | GRAPA SUSPENSION ALUMINIO COND. MCM477(H | 31.05.2016 | 2 | 0 | 242 | UN | 828.52 | 0 | 100250.92 | DOP
Almacen SD | 1004262 | GUARDACABOS PARA RETENCION CABLE AC. 3/8 | 31.05.2016 | 0 | 0 | 518 | UN | 0 | 0 | 43232.28 | DOP
Almacen SD | 1004265 | TUBO ABIERTO SE¤ALIZACI¢N Y PROT 2X8 | 31.05.2016 | 30 | -73 | 9 | UN | 7103.53 | -17285.27 | 2131.06 | DOP
Almacen SD | 1004266 | TORNILLO MAQUINA AC.GALV.C.HEXAG. 5-8x3 | 31.05.2016 | 0 | 0 | 309 | UN | 0 | 0 | 12183.77 | DOP
Almacen SD | 1004270 | COND. TRENZ. TRIPLEX 600V 1/0 AAC-1/0 | 31.05.2016 | 6500 | -7000 | 6000 | M | 837221.8 | -901623.48 | 772820.12 | DOP
Almacen SD | 1004271 | COND. TRENZADO TRIPLEX 4/0AAC-4/0AAAC | 31.05.2016 | 10529.64 | -12526.28 | 20458.49 | M | 1229555.47 | -1548914.66 | 3217094.17 | DOP
Almacen SD | 1004274 | FUSIBLE DE EXPULSION 20 A TIPO D | 31.05.2016 | 1 | 0 | 1 | UN | 38.94 | 0 | 38.94 | DOP
Almacen SD | 1004276 | FUSIBLE DE EXPULSION 65 A TIPO K | 31.05.2016 | 31 | -54 | 191 | UN | 3836.16 | -6682.34 | 23635.61 | DOP
Almacen SD | 1004277 | FUSIBLE EXPULSION 80 A TIPO K | 31.05.2016 | 6 | -6 | 2 | UN | 1415.4 | -1415.4 | 471.8 | DOP
Almacen SD | 1004278 | FUSIBLE EXPULSION 100 A TIPO K | 31.05.2016 | 46 | -89 | 34 | UN | 12412.73 | -24015.94 | 9174.63 | DOP
Almacen SD | 1004279 | TERMINAL COMP.TIPO PIN PARA COND. #2 AWG | 31.05.2016 | 50 | -100 | 9394 | UN | 6864.04 | -13728.08 | 1289616.2 | DOP
Almacen SD | 1004280 | TERMINAL COMP. TIPO PIN PARA COND.1/0 AW | 31.05.2016 | 62 | -124 | 50 | UN | 2710.13 | -5420.26 | 2185.59 | DOP
Almacen SD | 1004281 | TERMINAL COMP. TIPO PIN PARA COND. 4/0 A | 31.05.2016 | 3 | -6 | 3211 | UN | 882.22 | -1764.44 | 944265.23 | DOP
Almacen SD | 1004283 | TERMINAL COMP. PLETINA COND. 1/0 AWG ACS | 31.05.2016 | 0 | 0 | 2 | UN | 0 | 0 | 0 | DOP
Almacen SD | 1004285 | ADAPTADOR TERM.PLETINA-BORNA TIPO "EYE-B | 31.05.2016 | 0 | 0 | 964 | UN | 0 | 0 | 125879.12 | DOP
Almacen SD | 1004286 | SOPORTE BASE SECCIONADOR FUSIBLE EN CRUC | 31.05.2016 | 0 | 0 | 1 | UN | 0 | 0 | 360.94 | DOP
Almacen SD | 1004288 | ARANDELA DE PRESION AC.INOX. 1/2" | 31.05.2016 | 48 | -96 | 5667 | UN | 193.17 | -386.34 | 22806.71 | DOP
Almacen SD | 1004290 | PLETINA SUJECION PARA RETENIDAS | 31.05.2016 | 0 | 0 | 1 | UN | 0 | 0 | 120.52 | DOP
Almacen SD | 1004293 | FUSIBLE DE EXPULSION 3 A TIPO D | 31.05.2016 | 29 | -38 | 173 | UN | 1361.26 | -1783.72 | 8120.71 | DOP
Almacen SD | 1004294 | FUSIBLE DE EXPULSION 5 A TIPO D | 31.05.2016 | 1 | 0 | 1 | UN | 49.65 | 0 | 49.65 | DOP
Almacen SD | 1004295 | FUSIBLE DE EXPULSION 7 A TIPO D | 31.05.2016 | 2 | 0 | 2 | UN | 99.32 | 0 | 99.32 | DOP
Almacen SD | 1004296 | FUSIBLE DE EXPULSION 10 A TIPO D | 31.05.2016 | 46 | -120 | 15 | UN | 2494.71 | -6507.94 | 813.49 | DOP
Almacen SD | 1004297 | FUSIBLE DE EXPULSION 15 A TIPO D | 31.05.2016 | 1 | 0 | 1 | UN | 54.23 | 0 | 54.23 | DOP
Almacen SD | 1004298 | EMPALME PLENA TRACCION ACSR-AAAC 4/0 | 31.05.2016 | 0 | -12 | 2435 | UN | 0 | -804.19 | 163183.74 | DOP
Almacen SD | 1004300 | EMPALME MANGUITO COMP. PREAIS. 1/0-1/0 | 31.05.2016 | 0 | 0 | 152 | UN | 0 | 0 | 13813.76 | DOP
Almacen SD | 1004303 | SOPORTE AUX. PARA TERCER TRAFO TIPO POST | 31.05.2016 | 0 | 0 | 673 | UN | 0 | 0 | 58941.34 | DOP
Almacen SD | 1004314 | BRIDA DE SUJECION PLASTICA 9 mm X 360 mm | 31.05.2016 | 10613 | -21975 | 87042 | UN | 54650.7 | -113158.3 | 448214.91 | DOP
Almacen SD | 1004315 | PICA DE PUESTA A TIERRA 5/8"X8' | 31.05.2016 | 76 | -202 | 1373 | UN | 35369.2 | -94007.64 | 638973.25 | DOP
Almacen SD | 1004319 | CONECTOR ELÁST TIPO CUÑA 4/0 AWG - 4/0 | 31.05.2016 | 21 | -21 | 6 | UN | 0 | 0 | 0 | DOP
Almacen SD | 1004322 | RETENCION PREF"Z" AISL.57/1-3 ACSR 4/0 | 31.05.2016 | 0 | 0 | 151 | UN | 0 | 0 | 46018.76 | DOP
Almacen SD | 1004323 | RETENCION PREF."OMEGA"AIS.57/1-3 ACSR4/0 | 31.05.2016 | 0 | 0 | 865 | UN | 0 | 0 | 41963.47 | DOP
Almacen SD | 1004324 | RETEN PREF"OME DOBLE"AIS.57/1-3ACS400 | 31.05.2016 | 0 | 0 | 596 | UN | 0 | 0 | 49038.88 | DOP
Almacen SD | 1004326 | CONDUCTOR CONCENTRICO 2XN§8 COBRE | 31.05.2016 | 0 | 0 | 1500 | M | 0 | 0 | 173493.71 | DOP
Almacen SD | 1004327 | CONDUCTOR CONCENTRICO 3XN§8 COBRE | 31.05.2016 | 69608 | -91462 | 28536 | M | 10926781.16 | -14315096.78 | 4504704.38 | DOP
Almacen SD | 1004330 | CAJA AISL.CONEC CUñA PRESIóN HASTA 300 | 31.05.2016 | 0 | 0 | 49603 | UN | 0 | 0 | 342756.73 | DOP
Almacen SD | 1004332 | ABRAZADERA OMEGA PARA TUBO 50 MM | 31.05.2016 | 0 | 0 | 787 | UN | 0 | 0 | 3912.49 | DOP
Almacen SD | 1004333 | CONDUCTOR CONCENTRICO 3XN§6 COBRE | 31.05.2016 | 5300 | -5600 | 4700 | M | 1246547.28 | -1317106.56 | 1105428.72 | DOP
Almacen SD | 1004334 | CONDUCTOR CONCENTRICO 3XN§4 COBRE | 31.05.2016 | 3000 | -3000 | 3000 | M | 1082284.2 | -1082284.2 | 1082284.2 | DOP
Almacen SD | 1004337 | CONECTOR ELÁSTICO TIPO CUÑA 2CU AWG -2CU | 31.05.2016 | 2 | -4 | 2152 | UN | 662.34 | -1324.68 | 712679.83 | DOP
Almacen SD | 1004338 | VARILLA ANCLAJE SIMPLE CT 1"X8' | 31.05.2016 | 0 | 0 | 14 | UN | 0 | 0 | 16819.6 | DOP
Almacen SD | 1004339 | VARILLA ANCLAJE DOBLE C.T. 1"X8' | 31.05.2016 | 0 | -10 | 56 | UN | 0 | -10383.3 | 58146.48 | DOP
Almacen SD | 1004340 | GRILLETE NORMAL RECTO 7/8" | 31.05.2016 | 0 | 0 | 1000 | UN | 0 | 0 | 567660 | DOP
Almacen SD | 1004341 | GUARDACABOS PARA RETENCIàN ACERO GAL.1/2 | 31.05.2016 | 0 | 0 | 253 | UN | 0 | 0 | 12751.2 | DOP
Almacen SD | 1004342 | TRAF PADM 3Ø FIN LI 12.47KV/120-208V 300 | 31.05.2016 | 0 | 0 | 3 | UN | 0 | 0 | 1558638.4 | DOP
Almacen SD | 1004344 | TRAF PADM 3Ø FIN LI 12.47KV/120-208V 750 | 31.05.2016 | 0 | 0 | 2 | UN | 0 | 0 | 1377905.81 | DOP
Almacen SD | 1004345 | CONECTOR COMPRESION PICA P.T.-AWG #2 | 31.05.2016 | 4 | -8 | 6771 | UN | 254.95 | -509.9 | 431567.68 | DOP
Almacen SD | 1004346 | ALARGADERA AISLANTE PARA RETENIDAS 108" | 31.05.2016 | 0 | 0 | 45 | UN | 0 | 0 | 49375.35 | DOP
Almacen SD | 1004348 | EMP PLENA TRACC PREAISLADO COMP COND 4/0 | 31.05.2016 | 0 | 0 | 69 | UN | 0 | 0 | 96600 | DOP
Almacen SD | 1004350 | CONDUCTOR AISLADO 15 KV 4/0 AWG NEU. 1/3 | 31.05.2016 | 0 | 0 | 197.97 | M | 0 | 0 | 175237.6 | DOP
Almacen SD | 1004351 | CONDUCTOR AISLADO 15 KV 1/0 AWG NEUTRO C | 31.05.2016 | 0 | 0 | 23 | M | 0 | 0 | 6799.26 | DOP
Almacen SD | 1004352 | CONDUCTOR AISLADO B.T. XLPE 500 MCM | 31.05.2016 | 6 | -6 | 26 | M | 828.24 | -828.24 | 3589.04 | DOP
Almacen SD | 1004356 | TERMIN INTER. CONTR. FRIO 15 KV #2-4/0 | 31.05.2016 | 0 | 0 | 109 | UN | 0 | 0 | 178738.61 | DOP
Almacen SD | 1004361 | TERMINAL ACOD. ENCHUF. 4/0 25 KV SERIE 2 | 31.05.2016 | 0 | 0 | 1 | UN | 0 | 0 | 2294.86 | DOP
Almacen SD | 1004362 | EMPALME CONTRAC. EN FRIO 15 KV #2 - 4/0 | 31.05.2016 | 0 | 0 | 18 | UN | 0 | 0 | 63314.1 | DOP
Almacen SD | 1004364 | EMPALME CONTRACT. EN FRIO 15 KV 4/0 | 31.05.2016 | 0 | 0 | 23 | UN | 0 | 0 | 215166.38 | DOP
Almacen SD | 1004366 | EMPALME CONTRACT. EN FRIO 15 KV 500 MCM | 31.05.2016 | 0 | 0 | 17 | UN | 0 | 0 | 234700.3 | DOP
Almacen SD | 1004369 | PICA PUESTA A TIERRA 5/8"X5' | 31.05.2016 | 0 | 0 | 10 | UN | 0 | 0 | 44632.6 | DOP
Almacen SD | 1004370 | CRUCETA ANGULAR METALICA 1400 MM | 31.05.2016 | 0 | 0 | 220 | UN | 0 | 0 | 262476.37 | DOP
Almacen SD | 1004371 | CRUCETA ANGULAR METALICA 1830 MM | 31.05.2016 | 28 | -64 | 473 | UN | 40723.16 | -93144.42 | 688756.94 | DOP
Almacen SD | 1004375 | GRILLETE LARGO RECTO 5/8" 11 300 KG | 31.05.2016 | 0 | 0 | 36845 | UN | 0 | 0 | 3696792.6 | DOP
Almacen SD | 1004376 | PINZA DE ANCLAJE #2-1000 | 31.05.2016 | 0 | 0 | 225 | UN | 0 | 0 | 35651.25 | DOP
Almacen SD | 1004377 | CABLE COBRE AISLADO THW COLOR NEGRO 25mm | 31.05.2016 | 0 | 0 | 156 | M | 0 | 0 | 15488.5 | DOP
Almacen SD | 1004379 | CAJA DERIVACIàN MONOFASICA 9 SAL. 1000V | 31.05.2016 | 1 | 0 | 1 | UN | 3353.56 | 0 | 3353.56 | DOP
Almacen SD | 1004381 | TERMINAL D/COMP. BIMT PLETINA. 4/0 AWG,1 | 31.05.2016 | 68 | -157 | 2550 | UN | 7496.35 | -17307.75 | 281113.17 | DOP
Almacen SD | 1004384 | TERMINAL COMPRESON BIMETALICO COND. 1/0 | 31.05.2016 | 50 | -100 | 50 | UN | 2637.5 | -5275 | 2637.5 | DOP
Almacen SD | 1004389 | TRAF PADM 3Ø EN-SAL 12.47KV/120-208V 30 | 31.05.2016 | 0 | 0 | 7 | UN | 0 | 0 | 3422277.63 | DOP
Almacen SD | 1004390 | TRAF PADM 3Ø EN-SAL 12.47KV/120-208V 500 | 31.05.2016 | 0 | 0 | 5 | UN | 0 | 0 | 2738782.67 | DOP
Almacen SD | 1004392 | POSTE HAV 800 DAN 10.5M | 31.05.2016 | 60 | -83 | 15 | UN | 1122000 | -1552100 | 280500 | DOP
Almacen SD | 1004393 | ABRAZADERA PARA BOTELLA TERMINAL | 31.05.2016 | 0 | 0 | 38 | UN | 0 | 0 | 22893.1 | DOP
Almacen SD | 1004401 | FUSIBLE LIMITADOR DE CORRIENTE 25A TIPO | 31.05.2016 | 0 | 0 | 62 | UN | 0 | 0 | 3959.43 | DOP
Almacen SD | 1004402 | Fusible Limitador de Corriente T. NX, 12 | 31.05.2016 | 0 | 0 | 1 | UN | 0 | 0 | 52.25 | DOP
Almacen SD | 1004405 | CONECTOR COMPRESION #2-#2 CU | 31.05.2016 | 9 | -214 | 138 | UN | 603.76 | -14355.9 | 9257.54 | DOP
Almacen SD | 1004406 | TRANSFORMADOR SECO 15 KVA RECUPE. | 31.05.2016 | 0 | 0 | 1 | UN | 0 | 0 | 5200 | DOP
Almacen SD | 1004408 | TRANSF. DE INTENSIDAD.RECU.REL.400:5 | 31.05.2016 | 0 | 0 | 2 | UN | 0 | 0 | 2251.16 | DOP
Almacen SD | 1004409 | TRANSF. DE INT.RECU.T ASS-24.1 800.5.5 | 31.05.2016 | 0 | 0 | 5 | UN | 0 | 0 | 5.15 | DOP
Almacen SD | 1004410 | TRANSF. DE TEN RECU.REL 24-2 1500.5.5.5 | 31.05.2016 | 0 | 0 | 3 | UN | 0 | 0 | 3 | DOP
Almacen SD | 1004411 | TRANSF. TEN RECU.REL.24-3 12500 V3.208v | 31.05.2016 | 0 | 0 | 9 | UN | 0 | 0 | 9.27 | DOP
Almacen SD | 1004412 | TRANSF. DE TENSION RECU.REL.166.1 | 31.05.2016 | 0 | 0 | 3 | UN | 0 | 0 | 3 | DOP
Almacen SD | 1004414 | TRANSF.INT.RECU.TIPO BEN-24-3 1500/5/5/5 | 31.05.2016 | 0 | 0 | 6 | UN | 0 | 0 | 6 | DOP
Almacen SD | 1004415 | TRANSF. DE INTENSIDAD RECU.REL.100.1 | 31.05.2016 | 0 | 0 | 1 | UN | 0 | 0 | 1 | DOP
Almacen SD | 1004416 | TRANSF. DE TENSION RECU.UTD 72-69000 | 31.05.2016 | 0 | 0 | 1 | UN | 0 | 0 | 24804.27 | DOP
Almacen SD | 1004417 | TRANS. DE TENS RECU.TIP EMFO-72 690/00/3 | 31.05.2016 | 0 | 0 | 3 | UN | 0 | 0 | 223239.39 | DOP
Almacen SD | 1004418 | TRANSF DE INTE.RECU.TIP IMRO 72 30-575-5 | 31.05.2016 | 0 | 0 | 6 | UN | 0 | 0 | 124825.62 | DOP
Almacen SD | 1004419 | TRANSF. DE TEN RECU.TIP SFE 20 R.300_600 | 31.05.2016 | 0 | 0 | 5 | UN | 0 | 0 | 368499.05 | DOP
Almacen SD | 1004420 | TRANSF.DE INTENS.RECU.CXE-36 400-800 | 31.05.2016 | 0 | 0 | 4 | UN | 0 | 0 | 109708.12 | DOP
Almacen SD | 1004421 | TRANSF. DE INTENS.RECU.REL.2000-1000-5 | 31.05.2016 | 0 | 0 | 2 | UN | 0 | 0 | 2 | DOP
Almacen SD | 1004424 | TRANSF. DE INTE.RECU.REL.35.1A. 4.2V.60 | 31.05.2016 | 0 | 0 | 2 | UN | 0 | 0 | 2.06 | DOP
Almacen SD | 1004425 | TRANSF DE INTENSI.RECU.CXE-36-100-200 | 31.05.2016 | 0 | 0 | 1 | UN | 0 | 0 | 10557.51 | DOP
Almacen SD | 1004427 | TRANSF. DE TENSION RECU.TIPO EMFC 145 | 31.05.2016 | 0 | 0 | 15 | UN | 0 | 0 | 927145.35 | DOP
Almacen SD | 1004428 | TRANS. DE INT.REC.TIP IMBD 145 R-100-200 | 31.05.2016 | 0 | 0 | 6 | UN | 0 | 0 | 556287.21 | DOP
Almacen SD | 1004429 | TRANSF. DE INTENSIDAD RECU.REL.100.5 | 31.05.2016 | 0 | 0 | 1 | UN | 0 | 0 | 259.6 | DOP
Almacen SD | 1004430 | AUTOVALVULA TIPO F2 36KV. RECUPERADA | 31.05.2016 | 0 | 0 | 14 | UN | 0 | 0 | 33480.25 | DOP
Almacen SD | 1004432 | CAMBIADORES (TAGS) RECUPERADOS | 31.05.2016 | 0 | 0 | 39 | UN | 0 | 0 | 11978.85 | DOP
Almacen SD | 1004433 | TRANSF.TENSION RECU.UZK-36,30VA.CL0.2 30 | 31.05.2016 | 0 | 0 | 2 | UN | 0 | 0 | 22700 | DOP
Almacen SD | 1004434 | TRANSF. DE TENSION RECU.UZK 24-13750 | 31.05.2016 | 0 | 0 | 5 | UN | 0 | 0 | 235513.34 | DOP
Almacen SD | 1004435 | TRANSF. DE TENSION RECU.UZK 17-4160-1250 | 31.05.2016 | 0 | 0 | 2 | UN | 0 | 0 | 17000 | DOP
Almacen SD | 1004436 | SECCIONADOR RECU.TIPO NAL 17,5-12KV | 31.05.2016 | 0 | 0 | 1 | UN | 0 | 0 | 2500 | DOP
Almacen SD | 1004437 | SECCIONADOR RECUP.TIPO V2-C 12-15KV. | 31.05.2016 | 0 | 0 | 2 | UN | 0 | 0 | 3700 | DOP
Almacen SD | 1004438 | SECCIONADOR 145KV DE 2 COLUMNAS RECUP. | 31.05.2016 | 0 | 0 | 2 | UN | 0 | 0 | 0 | DOP
Almacen SD | 1004439 | TRANSF.DE INTENS.RECU.CXE-36-600-1200 | 31.05.2016 | 0 | 0 | 23 | UN | 0 | 0 | 17 | DOP
Almacen SD | 1004441 | TRANSF.DE INTENSIDAD RECU.CXE-36-200-400 | 31.05.2016 | 0 | 0 | 24 | UN | 0 | 0 | 3 | DOP
Almacen SD | 1004442 | TRANSF.DE INTENS.RECU.TIPO SFE-20 400-80 | 31.05.2016 | 0 | 0 | 2 | UN | 0 | 0 | 1 | DOP
Almacen SD | 1004443 | TRANSF. DE INTENS RECU TIPO IMBD 72A3 | 31.05.2016 | 0 | 0 | 3 | UN | 0 | 0 | 3 | DOP
Almacen SD | 1004446 | CONECT. RECU.A 90º AL-CU PLET 60MM C/477 | 31.05.2016 | 0 | 0 | 11 | UN | 0 | 0 | 0 | DOP
Almacen SD | 1004447 | SOPORTE LATERAL RECUP.P/AISLADOR T/POSTE | 31.05.2016 | 0 | 0 | 6 | UN | 0 | 0 | 6 | DOP
Almacen SD | 1004448 | SOPORTE VERTICAL RECUP.P/AISLADOR T/POST | 31.05.2016 | 0 | 0 | 4 | UN | 0 | 0 | 4 | DOP
Almacen SD | 1004449 | AISLA POR RECUP. T/POSTE 12.5KV ANSI_58 | 31.05.2016 | 0 | 0 | 2 | UN | 0 | 0 | 2 | DOP
Almacen SD | 1004450 | TRANSF.DE INT RECU.TIPO LTP 350 40.25KV | 31.05.2016 | 0 | 0 | 3 | UN | 0 | 0 | 0 | DOP
Almacen SD | 1004451 | AUTOVALVULA TIPO WMX 60KV. RECUPERADA | 31.05.2016 | 0 | 0 | 1 | UN | 0 | 0 | 0 | DOP
Almacen SD | 1004452 | CONEC RECU T/PALA AL PLETINA 60MM P/C477 | 31.05.2016 | 0 | 0 | 4 | UN | 0 | 0 | 0 | DOP
Almacen SD | 1004453 | TERMINAL RECU CU R0SCABLE 1"1/2" CAB 4/0 | 31.05.2016 | 0 | 0 | 2 | UN | 0 | 0 | 0 | DOP
Almacen SD | 1004454 | TERMINAL RECU CU ROSC MARCA COMMIN 11/2 | 31.05.2016 | 0 | 0 | 1 | UN | 0 | 0 | 0 | DOP
Almacen SD | 1004455 | TERMINAL RECU CU ROSCABLE RECTO 1"1/2" | 31.05.2016 | 0 | 0 | 1 | UN | 0 | 0 | 0 | DOP
Almacen SD | 1004456 | TERMINAL RECU CU ROSC 1" PARA CABLE4/0 | 31.05.2016 | 0 | 0 | 2 | UN | 0 | 0 | 0 | DOP
Almacen SD | 1004457 | TERMINAL RECU CU ROSC 1" PARA CABLE477 | 31.05.2016 | 0 | 0 | 1 | UN | 0 | 0 | 0 | DOP
Almacen SD | 1004458 | TERMINAL RECU CU ROSCABLE 1" PLET 60MM | 31.05.2016 | 0 | 0 | 1 | UN | 0 | 0 | 0 | DOP
Almacen SD | 1004459 | CONECTOR RECU RECTO AL PARA TUBO DE 1" | 31.05.2016 | 0 | 0 | 3 | UN | 0 | 0 | 0 | DOP
Almacen SD | 1004461 | CONECT.RE REC CU T/PA CAB 1/0 A 500MCM | 31.05.2016 | 0 | 0 | 5 | UN | 0 | 0 | 0 | DOP
Almacen SD | 1004462 | CONECTOR RECU A 90° CU PLETINA 40MM TU1 | 31.05.2016 | 0 | 0 | 1 | UN | 0 | 0 | 0 | DOP
Almacen SD | 1004463 | CONECTOR RECU A 90° CU 2 ARG A CABL477 | 31.05.2016 | 0 | 0 | 2 | UN | 0 | 0 | 0 | DOP
Almacen SD | 1004464 | CONECTOR RECU.TIPO T AL TUBO 1"1/2" | 31.05.2016 | 0 | 0 | 3 | UN | 0 | 0 | 0 | DOP
Almacen SD | 1004465 | CONECT RECU RECTO AL T/PALA CABLE 477MCM | 31.05.2016 | 0 | 0 | 1 | UN | 0 | 0 | 0 | DOP
Almacen SD | 1004466 | CONECT RECU PARALELO AL CABLE 4/0-750MCM | 31.05.2016 | 0 | 0 | 1 | UN | 0 | 0 | 0 | DOP
Almacen SD | 1004467 | CONECT RECU TIPO PALA AL P/CABLE 477-4/0 | 31.05.2016 | 0 | 0 | 1 | UN | 0 | 0 | 0 | DOP
Almacen SD | 1004468 | TRANSFORMADOR DE INT RECU.REL 1000/5A | 31.05.2016 | 0 | 0 | 3 | UN | 0 | 0 | 0 | DOP
Almacen SD | 1004469 | TRANSFORMADOR SECO RECU.50KVA 500V | 31.05.2016 | 0 | 0 | 1 | UN | 0 | 0 | 0 | DOP
Almacen SD | 1004470 | AUTOVALVULA BBC DE 12.5KV.10 MCOV.RECUP. | 31.05.2016 | 0 | 0 | 3 | UN | 0 | 0 | 0 | DOP
Almacen SD | 1004471 | AUTOVALVULA BBC TIPO BMP RECU.60KV | 31.05.2016 | 0 | 0 | 1 | UN | 0 | 0 | 0 | DOP
Almacen SD | 1004473 | CONEC.RECU.TIPO T C/ARG AL P/C.477-T1 | 31.05.2016 | 0 | 0 | 4 | UN | 0 | 0 | 0 | DOP
Almacen SD | 1004474 | CONEC.RECU.TIPO T C/ARG AL P/C.477-477 | 31.05.2016 | 0 | 0 | 1 | UN | 0 | 0 | 0 | DOP
Almacen SD | 1004475 | CONECTOR RECU.T/PALA AL PLET 60MM TUB1 | 31.05.2016 | 0 | 0 | 1 | UN | 0 | 0 | 0 | DOP
Almacen SD | 1004476 | CONECT.RECU.T/PA PLET 80MM TUBO1 1/2 | 31.05.2016 | 0 | 0 | 1 | UN | 0 | 0 | 0 | DOP
Almacen SD | 1004477 | CONECT.RECU.T/PALA AL-CU PLE 30MM TU1 | 31.05.2016 | 0 | 0 | 3 | UN | 0 | 0 | 0 | DOP
Almacen SD | 1004478 | CONECTOR RECU.TIPO T AL CABLE 477-TUBO 1 | 31.05.2016 | 0 | 0 | 3 | UN | 0 | 0 | 0 | DOP
Almacen SD | 1004479 | CONE RECU.T/PAL PL.80MM P/C.477-900MCM | 31.05.2016 | 0 | 0 | 1 | UN | 0 | 0 | 0 | DOP
Almacen SD | 1004481 | CONECT RECU.T/PALA AL PLETINA 60MM C/477 | 31.05.2016 | 0 | 0 | 1 | UN | 0 | 0 | 0 | DOP
Almacen SD | 1004482 | CONTACTO RECU.CU P/INTERRUPTOR INFERIOR | 31.05.2016 | 0 | 0 | 3 | UN | 0 | 0 | 0 | DOP
Almacen SD | 1004483 | CONTACTO RECU.CU P/INTERRUPTOR INTERIOR | 31.05.2016 | 0 | 0 | 3 | UN | 0 | 0 | 0 | DOP
Almacen SD | 1004484 | GRAPA DE LINEA AL RECU. PARA CABLE 700MC | 31.05.2016 | 0 | 0 | 1 | UN | 0 | 0 | 0 | DOP
Almacen SD | 1004485 | UNION FLEXIBLE CU RECU.PLETINA 60MM | 31.05.2016 | 0 | 0 | 1 | UN | 0 | 0 | 0 | DOP
Almacen SD | 1004486 | UNION FLEXIBLE CU RECU.PLETINA 80MM | 31.05.2016 | 0 | 0 | 1 | UN | 0 | 0 | 0 | DOP
Almacen SD | 1004487 | CONMUTADOR DE TOMA RECU.P/TRASFO DE POTE | 31.05.2016 | 0 | 0 | 1 | UN | 0 | 0 | 0 | DOP
Almacen SD | 1004488 | TRANSF. DE INTENSIDAD RECU.CXE-36-1000-2 | 31.05.2016 | 0 | 0 | 1 | UN | 0 | 0 | 0 | DOP
Almacen SD | 1004489 | SECCIONADOR 13.2KV 600A RECUPERADO | 31.05.2016 | 0 | 0 | 1 | UN | 0 | 0 | 0 | DOP
Almacen SD | 1004490 | SECCIONADOR TRIPOLAR 12.47KV/800A RECUPE | 31.05.2016 | 0 | 0 | 2 | UN | 0 | 0 | 0 | DOP
Almacen SD | 1004492 | SECCIONADOR TRIPOLAR 24KV /2000 A RECUPE | 31.05.2016 | 0 | 0 | 1 | UN | 0 | 0 | 0 | DOP
Almacen SD | 1004498 | SECCIONADOR MONOPOLAR 15KV/200 A RECUPER | 31.05.2016 | 0 | 0 | 3 | UN | 0 | 0 | 0 | DOP
Almacen SD | 1004500 | BOMBA 3Ø 380V, 7.5A Trafo Móvil recupera | 31.05.2016 | 0 | 0 | 2 | UN | 0 | 0 | 0 | DOP
Almacen SD | 1004501 | VENTILADOR 3Ø, 380V 7.5A Trafo Móvil REC | 31.05.2016 | 0 | 0 | 2 | UN | 0 | 0 | 0 | DOP
Almacen SD | 1004502 | Pararrayos BBC 12.5 kV, RECUPERADO | 31.05.2016 | 0 | 0 | 28 | UN | 0 | 0 | 0 | DOP
Almacen SD | 1004503 | CONECTOR DE PERFORACION DE FASE | 31.05.2016 | 2928 | -7254 | 46882 | UN | 226006.67 | -559922.94 | 3618738.45 | DOP
Almacen SD | 1004504 | ACCESORIO PARA COMPUTADORAS | 31.05.2016 | 0 | 0 | 12 | UN | 0 | 0 | 10507.68 | DOP
Almacen SD | 1004507 | TERMINAL DE COBRE 70-12 | 31.05.2016 | 40 | -80 | 20 | UN | 8458.24 | -16916.48 | 4229.12 | DOP
Almacen SD | 1004508 | CABLE CU TRENZADO #6AWG AISLAM.PVC | 31.05.2016 | 0 | 0 | 231 | UN | 0 | 0 | 18706.38 | DOP
Almacen SD | 1004513 | THERMO PLASTICO DE 3 GALONES USADO | 31.05.2016 | 0 | 0 | 1 | UN | 0 | 0 | 235.82 | DOP
Almacen SD | 1004514 | TRANSF.TRIF.REP.P/M 225KVA.RF/FF 12.5KV | 31.05.2016 | 0 | 0 | 1 | UN | 0 | 0 | 225848.32 | DOP
Almacen SD | 1004517 | AISLADOR PORCELANA SOPORTE 69KV. | 31.05.2016 | 0 | 0 | 3 | UN | 0 | 0 | 19500 | DOP
Almacen SD | 1004519 | AISLADOR DE VIDRIO SUPENSION 138KV.USADO | 31.05.2016 | 0 | 0 | 100 | UN | 0 | 0 | 76800 | DOP
Almacen SD | 1004520 | CUCHILLA PUESTA A TIERRA SECCINAD.45KV.U | 31.05.2016 | 0 | 0 | 3 | UN | 0 | 0 | 46800 | DOP
Almacen SD | 1004521 | TRANSF TP MONO 167KVA 2.4 120/240V REP | 31.05.2016 | 0 | 0 | 3 | UN | 0 | 0 | 33787.05 | DOP
Almacen SD | 1004523 | TRANS.REP.TRIF.PAD MOU RF/FF/12.47kV 300 | 31.05.2016 | 0 | 0 | 1 | UN | 0 | 0 | 256921.78 | DOP
Almacen SD | 1004524 | TRAF PM TRIF.REPAR.RF/FF 12.5kV/480V 225 | 31.05.2016 | 0 | 0 | 1 | UN | 0 | 0 | 1 | DOP
Almacen SD | 1004528 | AUTOVALVULA REC.ABB 7.65 MCOV 65KA. | 31.05.2016 | 0 | 0 | 7 | UN | 0 | 0 | 0 | DOP
Almacen SD | 1004529 | AUTOVALVULA REC.ABB MCOV 37KA.45KV.TIPO | 31.05.2016 | 0 | 0 | 3 | UN | 0 | 0 | 0 | DOP
Almacen SD | 1004531 | AUTOVALVULA OHIO BRASS REC.10KV. | 31.05.2016 | 0 | 0 | 12 | UN | 0 | 0 | 0 | DOP
Almacen SD | 1004532 | FUSIBLE TIPO ARENA REC.DE 6A. | 31.05.2016 | 0 | 0 | 7 | UN | 0 | 0 | 0 | DOP
Almacen SD | 1004533 | FUSIBLE TIPO ARENA REC.DE 10A. | 31.05.2016 | 0 | 0 | 2 | UN | 0 | 0 | 0 | DOP
Almacen SD | 1004534 | FUSIBLE TIPO ARENA REC.DE 16A. | 31.05.2016 | 0 | 0 | 5 | UN | 0 | 0 | 0 | DOP
Almacen SD | 1004535 | CONECTOR A 90º T/BULON REC.CU-AL P/C 477 | 31.05.2016 | 0 | 0 | 1 | UN | 0 | 0 | 0 | DOP
Almacen SD | 1004536 | PIEZA GIRATORIA REC.SECCIONADOR ELECTROT | 31.05.2016 | 0 | 0 | 1 | UN | 0 | 0 | 0 | DOP
Almacen SD | 1004537 | BASE PORTA TUBO EN AL REC.DE 1" | 31.05.2016 | 0 | 0 | 3 | UN | 0 | 0 | 0 | DOP
Almacen SD | 1004538 | PIEZA PORTA PLET AUX AL REC.TUBO 11/2 | 31.05.2016 | 0 | 0 | 3 | UN | 0 | 0 | 0 | DOP
Almacen SD | 1004539 | CONTACTO FIJO REC.PARA TRANSF.DE POTENCI | 31.05.2016 | 0 | 0 | 1 | UN | 0 | 0 | 0 | DOP
Almacen SD | 1004540 | PERTIGA AISLADA REC.PARA MANIOBRA 2 M 45 | 31.05.2016 | 0 | 0 | 14 | UN | 0 | 0 | 0 | DOP
Almacen SD | 1004541 | RUEDA USADA PARA TRASFO DE POTENCIA | 31.05.2016 | 0 | 0 | 8 | UN | 0 | 0 | 0 | DOP
Almacen SD | 1004542 | TRANSF. REPAR.MON.P-M 37,5KVA RF/FF/2.4k | 31.05.2016 | 0 | 0 | 1 | UN | 0 | 0 | 1 | DOP
Almacen SD | 1004544 | TRANSF TP MONO REP. 250KVA 7200 120/240 | 31.05.2016 | 0 | 0 | 2 | UN | 0 | 0 | 45928.62 | DOP
Almacen SD | 1004546 | INTERRUPTOR TERMOMAG. 2P 50 A | 31.05.2016 | 0 | 0 | 24167 | UN | 0 | 0 | 5186183.04 | DOP
Almacen SD | 1004547 | CONTADOR NETWORK REPARADO | 31.05.2016 | 70 | -65 | 10 | UN | 0 | 0 | 0 | DOP
Almacen SD | 1004548 | CONTADOR CL 200 4 HILOS TWACS REPARADO | 31.05.2016 | 13 | -26 | 3 | UN | 0 | 0 | 0 | DOP
Almacen SD | 1004549 | CONTADOR CL 20 4 HILOS REPARADO | 31.05.2016 | 158 | -223 | 10 | UN | 0 | 0 | 0 | DOP
Almacen SD | 1004550 | CONTADOR CL 200 3 HILOS REPARADO | 31.05.2016 | 25 | -10 | 15 | UN | 0 | 0 | 0 | DOP
Almacen SD | 1004551 | CONTADOR CL 200 4 HILOS REPARADO | 31.05.2016 | 78 | -76 | 5 | UN | 0 | 0 | 0 | DOP
Almacen SD | 1004567 | PT DE ALTA TRANSFORMADOR DE TENSION | 31.05.2016 | 0 | 0 | 9 | UN | 0 | 0 | 140017.59 | DOP
Almacen SD | 1004570 | CONTADOR NETWORK TWACS REPARADO | 31.05.2016 | 421 | -412 | 34 | UN | 421 | -412 | 34 | DOP
Almacen SD | 1004572 | CONTADOR CL 20 3 HILOS REPARADO | 31.05.2016 | 0 | 0 | 5 | UN | 0 | 0 | 4 | DOP
Almacen SD | 1004573 | CONTADOR 120V.ELECTRONICO REPARADO | 31.05.2016 | 1200 | -1200 | 103 | UN | 0 | 0 | 0 | DOP
Almacen SD | 1004574 | CONTADOR 240V.ELECTROMECANICO | 31.05.2016 | 0 | 0 | 5 | UN | 0 | 0 | 0 | DOP
Almacen SD | 1004576 | CONEC.P/TARJETA METRI Y ELECT. RECUPERAD | 31.05.2016 | 0 | 0 | 21648 | UN | 0 | 0 | 21648 | DOP
Almacen SD | 1004588 | SOPORTE P/CAJA DERIV. 9"X19"X1-3/4"X5/16 | 31.05.2016 | 10 | -20 | 3557 | UN | 3076.88 | -6153.76 | 1094444.73 | DOP
Almacen SD | 1004589 | FUSIBLE LENTO RAPIDO TRAFO 50 KVA | 31.05.2016 | 30 | -60 | 69 | UN | 4718.32 | -9436.64 | 10852.12 | DOP
Almacen SD | 1004591 | AISLADOR PORCELANA TIPO SUSPENSIÓN ANSI | 31.05.2016 | 0 | 0 | 11 | UN | 0 | 0 | 0 | DOP
Almacen SD | 1004598 | Angular de 6''x6''x22'-3/8'' | 31.05.2016 | 0 | 0 | 14 | UN | 0 | 0 | 446040 | DOP
Almacen SD | 1004599 | Convertidor de Medida Vdc | 31.05.2016 | 0 | 0 | 6 | UN | 0 | 0 | 82379.77 | DOP
Almacen SD | 1004604 | CONDUCTOR MULTIFIBRA 35 MM² | 31.05.2016 | 0 | 0 | 49770 | M | 0 | 0 | 10889219.63 | DOP
Almacen SD | 1004605 | CONDUCTOR MULTIFIBRA 70 MM² | 31.05.2016 | 0 | 0 | 180 | M | 0 | 0 | 74234.77 | DOP
Almacen SD | 1004606 | CONDUCTOR MULTIFIBRA 25 MM² | 31.05.2016 | 0 | 0 | 20848 | M | 0 | 0 | 2834312.72 | DOP
Almacen SD | 1004609 | ARMARIO PARA TRAFOS DE INTENSIDAD | 31.05.2016 | 0 | 0 | 7 | UN | 0 | 0 | 99694.36 | DOP
Almacen SD | 1004610 | TRANSF DE CORRIENTE BT 400-5A 600V | 31.05.2016 | 1 | 0 | 493 | UN | 2838.49 | 0 | 1399376.74 | DOP
Almacen SD | 1004611 | TORNILLO CABEZA HEXAGONAL 5/8" X 10" | 31.05.2016 | 0 | 0 | 91 | UN | 0 | 0 | 0 | DOP
Almacen SD | 1004617 | TRANSF TP MONO 25KVA 7.2 277/480V REP RE | 31.05.2016 | 0 | 0 | 5 | UN | 0 | 0 | 0 | DOP
Almacen SD | 1004619 | TERMINAL COMPRES PLETINA COND.#2 CU | 31.05.2016 | 109 | -213 | 1824 | UN | 2240.96 | -4379.1 | 37499.62 | DOP
Almacen SD | 1004626 | INTERRUPTOR TELECONTROLADO 1Ø 15 KV 400 | 31.05.2016 | 0 | 0 | 6 | UN | 0 | 0 | 2417407.77 | DOP
Almacen SD | 1004627 | CONDUCT.CONCENTRICOS 3XN6 AWG ALUM. | 31.05.2016 | 1000 | -1000 | 6550 | M | 0 | 0 | 0 | DOP
Almacen SD | 1004629 | CONDUCT.CONCENTRICOS 2XN8 AWG ALUM. | 31.05.2016 | 9000 | -19500 | 30033 | M | 0 | 0 | 0 | DOP
Almacen SD | 1004639 | SOPORTE P/CAJA DERIV. 9"X12"X1-3/4"X5/16 | 31.05.2016 | 0 | 0 | 45 | UN | 0 | 0 | 0 | DOP
Almacen SD | 1004640 | CONDUCTOR MULTIFIBRAS 16 MM² 600 V | 31.05.2016 | 522 | -612 | 10849 | M | 53766.89 | -63037.04 | 1117465.65 | DOP
Almacen SD | 1004644 | CONDUCTOR MULTIFIBRAS 95 MM² 600V | 31.05.2016 | 300 | -895 | 19081 | M | 210351.89 | -627549.8 | 13379081.2 | DOP
Almacen SD | 1004646 | GRASA ELEC.PARA CONEXIONES Al-Cu ó Al-Al | 31.05.2016 | 0 | 0 | 218 | UN | 0 | 0 | 134026.4 | DOP
Almacen SD | 1004647 | GRASA ELECTRICA PARA CONEXIONES Cu-Cu | 31.05.2016 | 0 | 0 | 47 | UN | 0 | 0 | 29986 | DOP
Almacen SD | 1004669 | BORNERA CONEX.PUNT. FRONT. 10 BORNES | 31.05.2016 | 0 | 0 | 171 | UN | 0 | 0 | 582918.53 | DOP
Almacen SD | 1004711 | RIELE PLANOS P/BORNERAS DE 1 METRO | 31.05.2016 | 60 | -120 | 42 | UN | 5849.75 | -11699.5 | 4094.82 | DOP
Almacen SD | 1004745 | CONTACTOR 95/125 AMP TM | 31.05.2016 | 0 | 0 | 94 | UN | 0 | 0 | 400283.38 | DOP
Almacen SD | 1004748 | TERMINAL COMP. T/PIN CORTO COND 2/0 AWG | 31.05.2016 | 0 | 0 | 480 | UN | 0 | 0 | 127440 | DOP
Almacen SD | 1004771 | TERMINAL PIN CONDUCTOR 16MM 2 | 31.05.2016 | 0 | 0 | 2099 | UN | 0 | 0 | 269536.79 | DOP
Almacen SD | 1004774 | TERMINAL PIN CONDUCTOR 70MM 2 | 31.05.2016 | 0 | 0 | 5241 | UN | 0 | 0 | 1246309.8 | DOP
Almacen SD | 1004775 | TERMINAL PIN CONDUCTOR 25MM 2 | 31.05.2016 | 0 | 0 | 3289 | UN | 0 | 0 | 357470.35 | DOP
Almacen SD | 1004780 | TORNILLO AC GALV CT3/16``X 3/4`` | 31.05.2016 | 0 | 0 | 29650 | UN | 0 | 0 | 0 | DOP
Almacen SD | 1004782 | FUSIBLE LENTO_RAPIDO TRAFO 100KVA, 2.4KV | 31.05.2016 | 0 | 0 | 150 | UN | 0 | 0 | 17986.49 | DOP
Almacen SD | 1004784 | FUSIBLE LENTO_RAPIDO TRAFO 15KVA, 2.4KV | 31.05.2016 | 0 | 0 | 40 | UN | 0 | 0 | 4795.97 | DOP
Almacen SD | 1004785 | FUSIBLE LENTO_RAPIDO TRAFO 10KVA, 2.4KV | 31.05.2016 | 0 | 0 | 40 | UN | 0 | 0 | 4795.97 | DOP
Almacen SD | 1004787 | FUSIBLE LENTO_RAPIDO TRAFO 25KVA, 7.2KV | 31.05.2016 | 0 | 0 | 6 | UN | 0 | 0 | 119.91 | DOP
Almacen SD | 1004788 | FUSIBLE LENTO_RAPIDO TRAFO 25KVA, 2.4KV | 31.05.2016 | 0 | 0 | 190 | UN | 0 | 0 | 22782.09 | DOP
Almacen SD | 1004790 | FUSIBLE LENTO_RAPIDO TRAFO 37.5KVA,2.4KV | 31.05.2016 | 0 | 0 | 120 | UN | 0 | 0 | 14388.54 | DOP
Almacen SD | 1004791 | FUSIBLE LENTO_RAPIDO TRAFO 50KVA, 2.4KV | 31.05.2016 | 0 | 0 | 150 | UN | 0 | 0 | 17985.74 | DOP
Almacen SD | 1004792 | FUSIBLE LENTO_RAPIDO TRAFO 75KVA, 2.4KV | 31.05.2016 | 0 | 0 | 68 | UN | 0 | 0 | 8154.26 | DOP
Almacen SD | 1004806 | COLECTOR DE TELEMEDIDA RF. | 31.05.2016 | 0 | 0 | 5 | UN | 0 | 0 | 199258.53 | DOP
Almacen SD | 1004825 | BREAKERS 2X63 AMP. | 31.05.2016 | 0 | 0 | 7554 | UN | 0 | 0 | 2081348.84 | DOP
Almacen SD | 1004847 | MEDIDOR 240 V, TELEM PLC C-TEL 3H T-BOTT | 31.05.2016 | 1612 | -2434 | 12074 | UN | 7015849.15 | -10593409.94 | 54603806.84 | DOP
Almacen SD | 1004889 | AISLADOR INTERIOR PARA MT | 31.05.2016 | 0 | 0 | 108 | UN | 0 | 0 | 35934.25 | DOP
Almacen SD | 1004892 | CONECTOR T ALUMINIO CABLE 900 MCM - PALA | 31.05.2016 | 0 | 0 | 4 | UN | 0 | 0 | 22070.2 | DOP
Almacen SD | 1004923 | SEPARADORES DE BORNERAS DE CONTROL | 31.05.2016 | 0 | 0 | 177 | UN | 0 | 0 | 2833.43 | DOP
Almacen SD | 1004926 | CONDUCTOR AAAC 559.5 MCM (DARIEN) | 31.05.2016 | 486 | -972 | 14863.88 | M | 78379.71 | -156759.42 | 2397173.98 | DOP
Almacen SD | 1004927 | CONDUCTOR AAAC 312.8 MCM (BUTTE) | 31.05.2016 | 0 | 0 | 33713.23 | M | 0 | 0 | 2802366.82 | DOP
Almacen SD | 1004949 | BRIDA DE SUJECION PLASTICA 5 mm X 102 mm | 31.05.2016 | 1000 | -2000 | 7700 | UN | 708 | -1416 | 5451.6 | DOP
Almacen SD | 1004950 | BRIDA DE SUJECCION PLAST.DE 6 PULG. | 31.05.2016 | 2400 | -2400 | 2277 | UN | 9770.4 | -9770.4 | 9269.67 | DOP
Almacen SD | 1004958 | TERMINAL EXP.EN ALUM.TUB-PALA 4 H.T/AFTF | 31.05.2016 | 0 | 0 | 3 | UN | 0 | 0 | 73724.93 | DOP
Almacen SD | 1004959 | TERMINAL EXP.PALA(4 HOYOS)-PALA(4 HOYOS) | 31.05.2016 | 0 | 0 | 54 | UN | 0 | 0 | 283644.72 | DOP
Almacen SD | 1004974 | TUBO ALUMINIO DIAMETRO EXTERIOR 76.2 mm | 31.05.2016 | 0 | 0 | 3 | UN | 0 | 0 | 184947.3 | DOP
Almacen SD | 1004976 | CONECTOR BRONCE P/FIJACION CAB.4/0 AWG | 31.05.2016 | 0 | 0 | 240 | UN | 0 | 0 | 219180.28 | DOP
Almacen SD | 1005045 | MED ELST 9S;4H;2,5A,CL2,T-A3RLNQ | 31.05.2016 | 0 | 0 | 57 | UN | 0 | 0 | 295301.14 | DOP
Almacen SD | 1005046 | MED.4S; 3H, 2F+N ; 2,5A,240V;CL20,TP R2S | 31.05.2016 | 0 | 0 | 46 | UN | 0 | 0 | 238313.21 | DOP
Almacen SD | 1005054 | CONECTOR TUBO -TUBO ALUMINIO 45° | 31.05.2016 | 0 | 0 | 4 | UN | 0 | 0 | 13627.77 | DOP
Almacen SD | 1005055 | CONECTOR TUBO -TUBO ALUMINIO 3¨ | 31.05.2016 | 0 | 0 | 5 | UN | 0 | 0 | 16301.7 | DOP
Almacen SD | 1005059 | KIIT MATEMINIENTO CELDA 8DA 10 | 31.05.2016 | 0 | 0 | 9 | UN | 0 | 0 | 319153.16 | DOP
Almacen SD | 1005074 | CONDULET 1 1/2" | 31.05.2016 | 0 | 0 | 282 | M | 0 | 0 | 0 | DOP
Almacen SD | 1005113 | FUSIBLE DE 15 AMPS. A69 KV | 31.05.2016 | 0 | 0 | 3 | UN | 0 | 0 | 40232.81 | DOP
Almacen SD | 1005152 | MIRILLA PLASTICA (125mm X125mm X3mm) | 31.05.2016 | 0 | 0 | 150 | UN | 0 | 0 | 66120 | DOP
Almacen SD | 1005154 | MIRILLA PLASTICA (120mm x 120mm x 3mm) | 31.05.2016 | 0 | 0 | 100 | UN | 0 | 0 | 44080 | DOP
Almacen SD | 1007030 | TORNILLO CABEZA HEX 5/16" X 11/2" | 31.05.2016 | 0 | 0 | 345 | UN | 0 | 0 | 0 | DOP
Almacen SD | 1007160 | CONECTOR CURVO LIQUID TAIGHT 1 1/2" | 31.05.2016 | 0 | 0 | 78 | UN | 0 | 0 | 0 | DOP
Almacen SD | 1007166 | CONECTOR RECTO LIQUID TAIGHT 1 1/2" | 31.05.2016 | 0 | 0 | 422 | UN | 0 | 0 | 0 | DOP
Almacen SD | 1007996 | INTERCAMBIADOR DE CALOR INTERIOR | 31.05.2016 | 0 | 0 | 2 | UN | 0 | 0 | 199480.05 | DOP
Almacen SD | 1008208 | CUCHILLA SECCIONADORA 15KV 600A | 31.05.2016 | 0 | 0 | 12 | UN | 0 | 0 | 0 | DOP
Almacen SD | 1008268 | CONDUCTORES DE PRUEBA DE ALTO VOLTAJE | 31.05.2016 | 0 | 0 | 2 | M | 0 | 0 | 620.68 | DOP
Almacen SD | 1008269 | ACEITE DIELETRICO UNIVOLT | 31.05.2016 | 0 | 0 | 5 | TQ | 0 | 0 | 0 | DOP
Almacen SD | 1008276 | ABRAZADERA PLAST. P/CABLE BIPOLAR TEL. | 31.05.2016 | 0 | 0 | 15470 | UN | 0 | 0 | 21921.96 | DOP
Almacen SD | 1008334 | TERMINAL DE ALUMINIO TIPO T CABLE / CABL | 31.05.2016 | 0 | 0 | 9 | UN | 0 | 0 | 34446.96 | DOP
Almacen SD | 1008335 | TERMINAL BIMETALICO 2 AGUJEROS | 31.05.2016 | 0 | 0 | 357 | UN | 0 | 0 | 353849.47 | DOP
Almacen SD | 1008336 | TERMINAL A COMP. PALA-CABLE 630MM² | 31.05.2016 | 0 | 0 | 172 | UN | 0 | 0 | 603951.32 | DOP
Almacen SD | 1008337 | TERMINAL A COMP. PALA-CABLE P/CABLE 4/0 | 31.05.2016 | 50 | -100 | 215 | UN | 33327.09 | -66654.18 | 143306.48 | DOP
Almacen SD | 1008338 | TERMINAL A COMP. ALUMINIO-COBRE | 31.05.2016 | 0 | 0 | 9 | UN | 0 | 0 | 17779.32 | DOP
Almacen SD | 1008341 | TERMINAL A COMP. PALA-CABLE | 31.05.2016 | 0 | 0 | 1 | UN | 0 | 0 | 1624 | DOP
Almacen SD | 1008354 | TERMINAL BIMETALICO 2 AGUJEROS | 31.05.2016 | 0 | 0 | 8 | UN | 0 | 0 | 27403.84 | DOP
Almacen SD | 1008440 | TRAFO T/PEDES TRIF 112.5KVA 12.47/7.2KVA | 31.05.2016 | 0 | 0 | 1 | UN | 0 | 0 | 220542 | DOP
Almacen SD | 1008462 | DISPLAY PARA MEDIDOR PREPAGO | 31.05.2016 | 20 | -40 | 8672 | UN | 15063.9 | -30127.8 | 6531706.84 | DOP
Almacen SD | 1008463 | MEDIDOR MODULAR PREPAGO 120VAC | 31.05.2016 | 0 | -127 | 7052 | UN | 0 | -331910.82 | 18430198.07 | DOP
Almacen SD | 1008464 | COLECTOR PARA MUDULO DE MEDICION CONCEN | 31.05.2016 | 0 | 0 | 80 | UN | 0 | 0 | 719917.86 | DOP
Almacen SD | 1008465 | MEDIDOR MODULAR PREPAGO 240VAC | 31.05.2016 | 36 | -72 | 381 | UN | 109598.13 | -219196.26 | 1159913.63 | DOP
Almacen SD | 1008466 | MODULO DE MEDICION CONCENTRADA | 31.05.2016 | 22 | -25 | 156 | UN | 250378.41 | -284520.92 | 1775410.54 | DOP
Almacen SD | 1008470 | TORNILLO AC. INOXI C/HEXAG.13 mm X 64mm | 31.05.2016 | 0 | 0 | 175 | UN | 0 | 0 | 21406.64 | DOP
Almacen SD | 1008473 | TORNILLO AC. INOXID C/HEXAG.15 mm X 64mm | 31.05.2016 | 0 | 0 | 1365 | UN | 0 | 0 | 98301.03 | DOP
Almacen SD | 1008474 | PORTA PLETINA 80X80MM | 31.05.2016 | 0 | 0 | 16 | UN | 0 | 0 | 16432.4 | DOP
Almacen SD | 1008477 | ADAPTADOR COPLING HG A HG, 2" DIÁMETRO | 31.05.2016 | 0 | 0 | 12 | UN | 0 | 0 | 1717.8 | DOP
Almacen SD | 1008480 | CONECTOR CURVO PARA TUBERÍA FLEXIBLE 3" | 31.05.2016 | 0 | 0 | 136 | UN | 0 | 0 | 173536 | DOP
Almacen SD | 1008492 | BRIDA DE SUJECION PLASTICA 9 mm X 610 mm | 31.05.2016 | 2000 | -4000 | 4999 | UN | 14760.93 | -29521.86 | 36894.95 | DOP
Almacen SD | 1008537 | TRANSF CORRIENTE BT 400-5A 600V CABLIADO | 31.05.2016 | 1777 | -1234 | 1161 | UN | 2310601.72 | -2006795.44 | 1308830.25 | DOP
Almacen SD | 1008538 | TRANSF CORRIENTE BT 600-5A 600V CABLEADO | 31.05.2016 | 245 | 0 | 245 | UN | 434083.65 | 0 | 434083.65 | DOP
Almacen SD | 1008714 | MEDIDOR TELEM PLC 120-240 V, C20 3H T-S | 31.05.2016 | 0 | 0 | 1000 | UN | 0 | 0 | 4522232.01 | DOP
Almacen SD | 1008723 | FUSIBLES EXPULSIÓN 4.2 A TIPO D | 31.05.2016 | 0 | 0 | 141 | UN | 0 | 0 | 6958.01 | DOP
Almacen SD | 1008724 | FUSIBLES EXPULSIÓN 12 A TIPO K | 31.05.2016 | 1 | 0 | 331 | UN | 54.23 | 0 | 17951.05 | DOP
Almacen SD | 1008725 | FUSIBLES EXPULSIÓN 15 A TIPO K | 31.05.2016 | 51 | -100 | 238 | UN | 2765.87 | -5423.28 | 12907.4 | DOP
Almacen SD | 1008833 | GRAPA PARA CONDUCTOR DUPLO # 14 AWG | 31.05.2016 | 0 | 0 | 6050 | UN | 0 | 0 | 5699.4 | DOP
Almacen SD | 1008834 | TOMACORRIENTE SENCILLO | 31.05.2016 | 0 | 0 | 240 | UN | 0 | 0 | 10620 | DOP
Almacen SD | 1008836 | CONDUCTOR DUPLO # 14 AWG | 31.05.2016 | 0 | 0 | 4141.8 | M | 0 | 0 | 107011.06 | DOP
Almacen SD | 1008923 | POSTE DE MADERA 9 M CLASE 5 | 31.05.2016 | 2 | -2 | 130 | UN | 0 | 0 | 0 | DOP
Almacen SD | 1008925 | CONDUCTOR AISLADO XLPE 4/0 AWG | 31.05.2016 | 0 | 0 | 72 | UN | 0 | 0 | 0 | DOP
Almacen SD | 1008936 | TERMINAL COMP. T/PIN CORTO CONDUCTOR 1/0 | 31.05.2016 | 0 | 0 | 1728 | UN | 0 | 0 | 0 | DOP
Almacen SD | 1008984 | MEDIDOR TELEM PLC C-TEL 240V, 3H T-SOCK | 31.05.2016 | 0 | 0 | 1319 | UN | 0 | 0 | 9222660.09 | DOP
Almacen SD | 1008985 | MEDIDOR TELEM PLC C-TEL 120V, 3H T-SOCK | 31.05.2016 | 0 | 0 | 5 | UN | 0 | 0 | 0 | DOP
Almacen SD | 1008986 | MOD TW EMT-3C F 12S P-MED CENT | 31.05.2016 | 252 | -424 | 2845 | UN | 771708.67 | -1298430.46 | 8712346.07 | DOP
Almacen SD | 1008990 | CONECT.T/T CU3 ARG.CAB.4/0-4/0 412B-1515 | 31.05.2016 | 0 | 0 | 1 | UN | 0 | 0 | 0 | DOP
Almacen SD | 1008994 | MEDIDOR DE TEMPERATURA DE ACEITE MESSKO | 31.05.2016 | 0 | 0 | 3 | UN | 0 | 0 | 0 | DOP
Almacen SD | 1008995 | INDICADOR DE NIVEL DE ACEITE MARCA COMEN | 31.05.2016 | 0 | 0 | 3 | UN | 0 | 0 | 0 | DOP
Almacen SD | 1008996 | PULSADOR ABB GULADOR TRASFO DE POTENCIA | 31.05.2016 | 0 | 0 | 4 | UN | 0 | 0 | 0 | DOP
Almacen SD | 1008997 | CONTADOR DESCARGA ABB IPO EXCOUN 138KV | 31.05.2016 | 0 | 0 | 3 | UN | 0 | 0 | 0 | DOP
Almacen SD | 1008998 | VASO PORTA SILICA P/REGULADOR D/TRANS.PO | 31.05.2016 | 0 | 0 | 1 | UN | 0 | 0 | 0 | DOP
Almacen SD | 1008999 | VALVULA SOBRE PRESION TRASFO DE POTENCIA | 31.05.2016 | 0 | 0 | 2 | UN | 0 | 0 | 0 | DOP
Almacen SD | 1009000 | SENSOR DE TEMPERATURA TIPO ABRA | 31.05.2016 | 0 | 0 | 1 | UN | 0 | 0 | 0 | DOP
Almacen SD | 1009001 | SENSOR DE TEMPERATURA TIPO AKM | 31.05.2016 | 0 | 0 | 1 | UN | 0 | 0 | 0 | DOP
Almacen SD | 1009002 | SENSOR TEMPERATURA ABB TRANSFO POTENCIA | 31.05.2016 | 0 | 0 | 2 | UN | 0 | 0 | 0 | DOP
Almacen SD | 1009004 | MEDIDOR DE TEMPERATURA DE DEVANADO | 31.05.2016 | 0 | 0 | 3 | UN | 0 | 0 | 0 | DOP
Almacen SD | 1009012 | EMPALME DE COBRE A COMPRES.# 1/0 -1/0AWG | 31.05.2016 | 50 | -100 | 50 | UN | 6490 | -12980 | 6490 | DOP
Almacen SD | 1009043 | FUSIBLE DE EXPULSIÓN 32 A TIPO D | 31.05.2016 | 1 | 0 | 1 | UN | 0 | 0 | 0 | DOP
Almacen SD | 1009048 | CABLE COBRE AISLADO THHN COLOR AZUL 4mm² | 31.05.2016 | 0 | 0 | 834 | M | 0 | 0 | 14378 | DOP
Almacen SD | 1009049 | CABLE COBRE AISLA THHN COLOR MARRON 4mm² | 31.05.2016 | 0 | 0 | 1063 | M | 0 | 0 | 18325.91 | DOP
Almacen SD | 1009050 | CABLE COBRE AISLAD THHN COLOR NEGRO 4mm² | 31.05.2016 | 0 | 0 | 638 | M | 0 | 0 | 10999 | DOP
Almacen SD | 1009062 | TRANSFORMADOR MONOF.0.5kVA240-120V P/ITC | 31.05.2016 | 0 | 0 | 2 | UN | 0 | 0 | 0 | DOP
Almacen SD | 1009419 | TRANSFORMADOR TENSION EXTERIOR 145KV | 31.05.2016 | 0 | 0 | 3 | UN | 0 | 0 | 623541.74 | DOP
Almacen SD | 1009421 | PARARRAYO TIPO ESTACION 10KV | 31.05.2016 | 0 | 0 | 3 | UN | 0 | 0 | 3567.06 | DOP
Almacen SD | 1009423 | TRANSFORMADOR CORRIEN INTER CELDA 2500A | 31.05.2016 | 0 | 0 | 3 | UN | 0 | 0 | 98722.81 | DOP
Almacen SD | 1009427 | TRANSFORMADOR CORRIE INTERIOR CELDA 800 | 31.05.2016 | 0 | 0 | 3 | UN | 0 | 0 | 42685.78 | DOP
Almacen SD | 1009428 | TRANSFORM.TENSION INTERIOR CELDA12.5KV | 31.05.2016 | 0 | 0 | 3 | UN | 0 | 0 | 51332.73 | DOP
Almacen SD | 1009545 | MODULO TWACS CENTRON EMT 3C FORM 1S/120V | 31.05.2016 | 3554 | -320 | 8398 | UN | 13801689.88 | -1050760.16 | 29707571.72 | DOP
Almacen SD | 1009619 | TERMINACION EXT CONTR FRIO 15KV 1000 MCM | 31.05.2016 | 0 | 0 | 116 | UN | 0 | 0 | 782953.6 | DOP
Almacen SD | 1009632 | TRANSFORMADOR SECO TRIFASICO 45 KVA | 31.05.2016 | 0 | 0 | 1 | UN | 0 | 0 | 108815.12 | DOP
Almacen SD | 1009636 | MEDIDOR 120 V, TELEM PLC 2H T-SOCKET | 31.05.2016 | 0 | 0 | 39 | UN | 0 | 0 | 0 | DOP
Almacen SD | 1010394 | PATCH CORD DE FIBRA ST-ST MULTIMODO | 31.05.2016 | 0 | 0 | 6 | UN | 0 | 0 | 10089 | DOP
Almacen SD | 1010623 | CABLE AISLADO 600V 12 X 3 HILOS | 31.05.2016 | 10000 | 0 | 10000 | M | 675078 | 0 | 675078 | DOP
Almacen SD | 1010702 | MEDIDOR 120V PREPAGO TIPO BOTTOM | 31.05.2016 | 40 | -80 | 7445 | UN | 0 | 0 | 0 | DOP
Almacen SD | 1010703 | MEDIDOR 240V PREPAGO TIPO BOTTOM | 31.05.2016 | 13 | -26 | 706 | UN | 0 | 0 | 0 | DOP
Almacen SD | 1010831 | MÓDULO TWACS FOCUS LANDIS 12S-120V | 31.05.2016 | 0 | 0 | 325 | UN | 0 | 0 | 1094892.5 | DOP
Almacen SD | 1010854 | BASE CLASE 200 IND.FORMA 2S C/PERNO SEG. | 31.05.2016 | 1 | 0 | 1 | UN | 0 | 0 | 0 | DOP
Almacen SD | 1010988 | TORNILLO TIRAF.AC. INOX C.T. 1/2" X 2" | 31.05.2016 | 0 | 0 | 1548 | UN | 0 | 0 | 103485.64 | DOP
Almacen SD | 1010990 | TUBO DE ACERO GALVANIZADO 3/8" X 6" | 31.05.2016 | 0 | 0 | 57303 | UN | 0 | 0 | 16724217.63 | DOP
Almacen SD | 2000368 | TOMA CORRIENTE DOBLE 15A./110V. | 31.05.2016 | 100 | -200 | 1805 | UN | 3213.61 | -6427.22 | 58005.7 | DOP
Almacen SD | 2000413 | TEFLON | 31.05.2016 | 0 | 0 | 20 | UN | 0 | 0 | 236 | DOP
Almacen SD | 2000696 | INTERRUPTOR TERMOMAG. 250A 3F | 31.05.2016 | 0 | 0 | 20 | UN | 0 | 0 | 58125.62 | DOP
Almacen SD | 2000701 | INTERRUPTOR TERMOMAG. 1P 40 A | 31.05.2016 | 0 | 0 | 4975 | UN | 0 | 0 | 305207 | DOP
Almacen SD | 2000717 | INTERRUPTOR TERMOMAG. 2P 100 A | 31.05.2016 | 0 | 0 | 5 | UN | 0 | 0 | 2053.2 | DOP
Almacen SD | 2000724 | CONDUCTOR MULTIFIBRAS 120MM 600V | 31.05.2016 | 0 | 0 | 520 | M | 0 | 0 | 393317.6 | DOP
Almacen SD | 2000729 | CHASIS SAC/8 | 31.05.2016 | 0 | 0 | 2 | UN | 0 | 0 | 83560.05 | DOP
Almacen SD | 2000750 | PRTU PROBADOR DE MODULO COMUNICACIÓN TWA | 31.05.2016 | 0 | 0 | 4 | UN | 0 | 0 | 2214270.66 | DOP
Almacen SD | 2000779 | BORNERA SECCIONA P/TELECONTROL48-125 VDC | 31.05.2016 | 0 | 0 | 455 | UN | 0 | 0 | 60809.29 | DOP
Almacen SD | 2000848 | CAJA PLASTICAS DE 2 A 4 CIRCUITO | 31.05.2016 | 0 | 0 | 10 | UN | 0 | 0 | 0 | DOP
Almacen SD | 2002415 | BATERIA 12V 17 AMP | 31.05.2016 | 0 | 0 | 22 | UN | 0 | 0 | 119338.12 | DOP
Almacen SD | 2002974 | IPU, EXTERNAL, 3 PHASE | 31.05.2016 | 0 | 0 | 23 | UN | 0 | 0 | 453756.18 | DOP
Almacen SD | 2003395 | CABLE FTP BELDEN CAT. 5E | 31.05.2016 | 0 | 0 | 3 | UN | 0 | 0 | 67509.2 | DOP
Almacen SD | 2003405 | CABLE COAXIAL LMR400 | 31.05.2016 | 0 | 0 | 1 | UN | 0 | 0 | 75284 | DOP
Almacen SD | 2003447 | CONVERTIDOR ETHERNET SERIAL | 31.05.2016 | 0 | 0 | 12 | UN | 0 | 0 | 128215.39 | DOP
Almacen SD | 2003451 | MODULO TRILLIANT PARA MEDIDOR SENTINEL | 31.05.2016 | 0 | 0 | 1262 | UN | 0 | 0 | 19494112.07 | DOP
Almacen SD | 2003463 | UCI TECLADO Y MOUSE INCORPORADO | 31.05.2016 | 0 | 0 | 1 | UN | 0 | 0 | 426304.73 | DOP
Almacen SD | 2003464 | CONECTOR GRIS HFBR-4501 FIBRA MULTIMODO | 31.05.2016 | 0 | 0 | 500 | UN | 0 | 0 | 30709.5 | DOP
Almacen SD | 2003465 | CONECTOR AZUL HFBR-4511 FIBRA MULTIMODO | 31.05.2016 | 0 | 0 | 500 | UN | 0 | 0 | 30709.5 | DOP
Almacen SD | 2003476 | Cargardor Batería Alimentación Aux. Punt | 31.05.2016 | 0 | 0 | 7 | UN | 0 | 0 | 25038.12 | DOP
Almacen SD | 2003695 | TRANSDUCTOR DE INTENSIDAD MONOF. A 5 AMP | 31.05.2016 | 1 | -2 | 34 | UN | 8652.99 | -17305.98 | 294201.57 | DOP
Almacen SD | 2003696 | CONVERTIDOR DE TENSION 0-132V/0 | 31.05.2016 | 0 | 0 | 21 | UN | 0 | 0 | 160309.75 | DOP
Almacen SD | 2003698 | TRANSDUCTOR DE INTENSIDAD TRIF. A 5 AMP | 31.05.2016 | 1 | -2 | 14 | UN | 20498.53 | -40997.06 | 286979.49 | DOP
Almacen SD | 2003701 | BLOQUE DE BORNAS DE PRUEBA | 31.05.2016 | 4 | -4 | 4 | UN | 83374.08 | -83374.08 | 83374.08 | DOP
Almacen SD | 2003702 | REMOTA TELECONTROL MO-UF | 31.05.2016 | 0 | 0 | 49 | UN | 0 | 0 | 2027377.35 | DOP
Almacen SD | 2003707 | UF-MUXPCON SOPORTES DIN | 31.05.2016 | 0 | 0 | 20 | UN | 0 | 0 | 1039438.4 | DOP
Almacen SD | 2004457 | CONECT SMA MACH CABLE LMR195 BAJA PERDID | 31.05.2016 | 0 | 0 | 15 | UN | 0 | 0 | 90270 | DOP
Almacen SD | 2004458 | CONECT SMA HEMBR CABLE LMR195 BAJA PERD | 31.05.2016 | 0 | 0 | 15 | UN | 0 | 0 | 90270 | DOP
Almacen SD | 2004472 | ANTENA GPRS DE EXTERIOR 7DBI OMNIDIRECCI | 31.05.2016 | 0 | 0 | 180 | UN | 0 | 0 | 160574.4 | DOP
Almacen SD | 2008549 | ALVARION BreezeULTRA | 31.05.2016 | 2 | 0 | 2 | UN | 371015.6 | 0 | 371015.6 | DOP
Almacen SD | 2009000 | CONDUCTOR DUPLO NO.14 | 31.05.2016 | 0 | 0 | 2500 | M | 0 | 0 | 81715 | DOP
Almacen SD | 2009001 | TOMA CORRIENTE SENCILLO CON TAPA | 31.05.2016 | 0 | 0 | 1130 | UN | 0 | 0 | 64479.92 | DOP
Almacen SD | 2009076 | OFIAS | 31.05.2016 | 10 | -5 | 5 | UN | 705703.84 | -352851.92 | 352851.92 | DOP
Almacen SD | 2009079 | DCPA | 31.05.2016 | 10 | -5 | 5 | UN | 1475562.5 | -737781.25 | 737781.25 | DOP
Almacen SD | 2009124 | ZAFACON C/TAPA PUSH 23LTS BAÑO | 31.05.2016 | 0 | 0 | 20 | UN | 0 | 0 | 19234 | DOP
Almacen SD | 2010130 | kit de montaje del modelo ESTeem 195PM | 31.05.2016 | 0 | 0 | 25 | UN | 0 | 0 | 69856 | DOP
Almacen SD | 2010131 | Radio UHF ESTEEM Modelo 195C | 31.05.2016 | 0 | 0 | 25 | UN | 0 | 0 | 2698306 | DOP
Almacen SD | 2010538 | UPGRADE ALVARION P6000 B350-D a B600-D | 31.05.2016 | 2 | 0 | 2 | UN | 160834 | 0 | 160834 | DOP
Almacen SD | 2011824 | ROTULADORA PORTATIL PL 300K | 31.05.2016 | 0 | 0 | 10 | UN | 0 | 0 | 577657.2 | DOP
Azua | 1002839 | CRUCETA DE ACERO GALV 6'-0" 3"X3"X1/4" | 31.05.2016 | 0 | 0 | 5 | UN | 0 | 0 | 0 | DOP
Azua | 1002841 | FLEJES GALV. 1-1/4"X1/4"X28" ORIF 9/16" | 31.05.2016 | 0 | 0 | 69 | UN | 0 | 0 | 7041.73 | DOP
Azua | 1002842 | FLEJES GALV. 1-3/4"X1-3/4"X3/16"X60" | 31.05.2016 | 0 | 0 | 7 | UN | 0 | 0 | 0 | DOP
Azua | 1002843 | TORNILLO MAQUINA AC. GALV.C. HEXAG.1-2X3 | 31.05.2016 | 0 | 0 | 225 | UN | 0 | 0 | 5729.62 | DOP
Azua | 1002845 | TORNILLO MAQUINA AC. GALV. C.CUAD.1-2X12 | 31.05.2016 | 5 | -5 | 121 | UN | 252.25 | -252.25 | 8011.46 | DOP
Azua | 1002846 | TORNILLO ESPAC ROSCA CORRIDA 5/8"X10" | 31.05.2016 | 0 | 0 | 59 | UN | 0 | 0 | 1282.66 | DOP
Azua | 1002848 | ARANDELA PRESION AC.GALV. 3-8 | 31.05.2016 | 95 | -184 | 676 | UN | 100425.59 | -182100.16 | 727015.79 | DOP
Azua | 1002849 | ARANDELAS DE PRESION P/TORNILLOS DE 3/4" | 31.05.2016 | 0 | 0 | 775 | UN | 0 | 0 | 3045.75 | DOP
Azua | 1002850 | TUERCA GUARDACABO RECTO P-TORNILLO 5-8 | 31.05.2016 | 0 | 0 | 546 | UN | 0 | 0 | 24942.29 | DOP
Azua | 1002851 | TUERCA GUARDACABO RECTO PTORNILLO 3/4" | 31.05.2016 | 0 | 0 | 175 | UN | 0 | 0 | 9229.5 | DOP
Azua | 1002854 | ESPIGA P/CRUC ACERO VASTAGO 3/4"X7-3/4" | 31.05.2016 | 0 | 0 | 8 | UN | 0 | 0 | 1485.44 | DOP
Azua | 1002855 | ESPIGA P/INSTALACION EN CABEZA POSTE 20" | 31.05.2016 | 4 | -6 | 39 | UN | 696.98 | -696.98 | 8015.27 | DOP
Azua | 1002856 | ESPIGA C/MANGUITO ADAPT 5/8"X1" L=51/4" | 31.05.2016 | 0 | 0 | 200 | UN | 0 | 0 | 15090 | DOP
Azua | 1002857 | SOPORTE PARA TUBO DE ANCLAJE DE 2" | 31.05.2016 | 0 | 0 | 3 | UN | 0 | 0 | 622.75 | DOP
Azua | 1002858 | TUBO D/ANCLAJE P/VIENTO VERT. 2" X 5' | 31.05.2016 | 0 | 0 | 4 | UN | 0 | 0 | 2038.24 | DOP
Azua | 1002859 | FUSIBLE DE EXPULSION TIPO K DE 30 A | 31.05.2016 | 0 | 0 | 2 | UN | 0 | 0 | 222.96 | DOP
Azua | 1002861 | FUSIBLE EXPULSION TIPO K DE 200 A | 31.05.2016 | 0 | 0 | 6 | UN | 0 | 0 | 3398.4 | DOP
Azua | 1002862 | PORTA FUSIBLE P/LUMINARIAS A. P 240V 10A | 31.05.2016 | 0 | 0 | 82 | UN | 0 | 0 | 3730.18 | DOP
Azua | 1002863 | AISLADOR PORCELANA TIPO ESPIGA ANSI 55-5 | 31.05.2016 | 2 | -4 | 7 | UN | 0 | 0 | 0 | DOP
Azua | 1002865 | CABLE POTENCIA AISL 20 KV XLP No. 4 AWG | 31.05.2016 | 0 | 0 | 38 | M | 0 | 0 | 8948.52 | DOP
Azua | 1002866 | CONECT.COMP.T/H AL 2-6 A 2 A 6 AWG #1 | 31.05.2016 | 0 | 0 | 185 | UN | 0 | 0 | 1110 | DOP
Azua | 1002867 | GRAPA DERIV 4/0AWG-1000MCM A 6AWG-300MCM | 31.05.2016 | 0 | 0 | 490 | UN | 0 | 0 | 444052.7 | DOP
Azua | 1002868 | MANGA EMPALME A TODA TENSION NO 2 AL | 31.05.2016 | 0 | 0 | 200 | UN | 0 | 0 | 6180 | DOP
Azua | 1002869 | MANGA EMPALME A TODA TENSION NO 2/0 AL | 31.05.2016 | 0 | 0 | 300 | UN | 0 | 0 | 7563 | DOP
Azua | 1002870 | TERM COMP.BIMET.P/CABL AL AISL BT 477 | 31.05.2016 | 0 | 0 | 453 | UN | 0 | 0 | 265005 | DOP
Azua | 1002874 | LUMINARIA DE AP 240V/ 250W. | 31.05.2016 | 51 | -41 | 12 | UN | 219304.48 | -176303.61 | 43000.87 | DOP
Azua | 1002875 | BRAZO PARA LUMINARIA ACERO GALV 6' | 31.05.2016 | 34 | -27 | 15 | UN | 33994.81 | -26995.89 | 14997.7 | DOP
Azua | 1002881 | PERTIGA TELESCOPICA MULTIF 15KV 40 PIES | 31.05.2016 | 0 | 0 | 1 | UN | 0 | 0 | 24714.12 | DOP
Azua | 1002883 | DIFERENCIAL MANUAL DE 1 1/5 TN, 1.5M | 31.05.2016 | 0 | 0 | 1 | UN | 0 | 0 | 6255.83 | DOP
Azua | 1002884 | EMPALMADOR DE COMPRENSION MD6-8 | 31.05.2016 | 0 | 0 | 1 | UN | 0 | 0 | 14994.03 | DOP
Azua | 1002888 | ESCALERA DE FIBRA DE VIDRIO DE 32' | 31.05.2016 | 0 | 0 | 1 | UN | 0 | 0 | 0 | DOP
Azua | 1002890 | HERRAMIENTA DE HOYAR COA | 31.05.2016 | 0 | 0 | 8 | UN | 0 | 0 | 3960 | DOP
Azua | 1002891 | HERRAMIENTA DE HOYAR PALA | 31.05.2016 | 0 | 0 | 19 | UN | 0 | 0 | 6850.64 | DOP
Azua | 1002893 | MACHETE | 31.05.2016 | 0 | 0 | 43 | UN | 0 | 0 | 5305.34 | DOP
Azua | 1002894 | MANDARRIA DE 4 LIBRAS | 31.05.2016 | 0 | 0 | 2 | UN | 0 | 0 | 592.7 | DOP
Azua | 1002902 | CAPA PARA LLUVIA | 31.05.2016 | 0 | 0 | 1 | UN | 0 | 0 | 296.22 | DOP
Azua | 1002904 | CEPILLO DE ALAMBRE | 31.05.2016 | 0 | 0 | 1 | UN | 0 | 0 | 95.73 | DOP
Azua | 1002906 | CINTURON DE SEGURIDAD CON SU SALVAVIDA | 31.05.2016 | 0 | 0 | 1 | UN | 0 | 0 | 4689.93 | DOP
Azua | 1002909 | LINTERNA PEQUEÑA | 31.05.2016 | 0 | 0 | 6 | UN | 0 | 0 | 17212.92 | DOP
Azua | 1002920 | BASE CIRCULAR, ENTRADA DE 1" | 31.05.2016 | 2500 | -3000 | 1500 | UN | 778475.5 | -934170.6 | 467085.3 | DOP
Azua | 1002921 | CONECT A PRUEBA D/AGUA P/C. 8,2 ROSC 1" | 31.05.2016 | 0 | 0 | 1771 | UN | 0 | 0 | 27982.81 | DOP
Azua | 1002929 | CONECT A PRUEBA D/AGUA P/C. 6,3 ROSC 1" | 31.05.2016 | 0 | 0 | 4800 | UN | 0 | 0 | 120395.39 | DOP
Azua | 1002930 | TUERCA PARA CONECTOR A PRUEBA DE AGUA | 31.05.2016 | 0 | 0 | 2400 | UN | 0 | 0 | 11265.84 | DOP
Azua | 1002931 | CABLE COBRE AISLAD THHN COLOR VERDE 6mm² | 31.05.2016 | 712 | -200 | 628.2 | M | 20692.14 | -5826.52 | 18301.08 | DOP
Azua | 1002932 | CABLE COBRE AISL THHN COLOR NEGR 53,5mm² | 31.05.2016 | 0 | 0 | 200 | M | 0 | 0 | 0 | DOP
Azua | 1002933 | CONECTOR DE COBRE TIPO C16 | 31.05.2016 | 0 | 0 | 3257 | UN | 0 | 0 | 27829.31 | DOP
Azua | 1002934 | CONECTOR DE COBRE TIPO C25 | 31.05.2016 | 0 | 0 | 1174 | UN | 0 | 0 | 5999.14 | DOP
Azua | 1002935 | CONECTOR NEUT/DES. D/INDEP. P/ACOM. | 31.05.2016 | 1024 | 0 | 1024 | UN | 109538.75 | 0 | 109538.75 | DOP
Azua | 1002942 | COLLAR AMARRE EN FACHADA | 31.05.2016 | 0 | 0 | 2000 | UN | 0 | 0 | 28308.28 | DOP
Azua | 1002943 | FLEJE DE AC INOX DE 12.7MM (1/2") X 0.4M | 31.05.2016 | 244 | -88 | 271 | UN | 7735.27 | -6866.08 | 10681.8 | DOP
Azua | 1002944 | HEBILLAS PARA FLEJE DE 12.7MM(1/2") | 31.05.2016 | 42 | -83 | 320 | UN | 266.16 | -525.98 | 2027.62 | DOP
Azua | 1002945 | HEBILLAS PARA FLEJE DE 20MM(3/4") | 31.05.2016 | 0 | 0 | 779 | UN | 0 | 0 | 8194.08 | DOP
Azua | 1002947 | CURVA ELECTRICA DE 90 EN PVC, DIAMETRO 1 | 31.05.2016 | 6 | -12 | 45 | UN | 24.72 | -49.44 | 185.4 | DOP
Azua | 1002948 | CURVA ELECTRICA DE 90 EN PVC, DIAMETRO 2 | 31.05.2016 | 8 | -16 | 114 | UN | 169.08 | -338.16 | 2409.42 | DOP
Azua | 1002949 | ADAPTADOR DE PVC 2" MACHO | 31.05.2016 | 5 | -10 | 134 | UN | 50.7 | -101.4 | 1358.76 | DOP
Azua | 1002950 | ADAPTADORES DE PVC 1" HEMBRA | 31.05.2016 | 0 | 0 | 90 | UN | 0 | 0 | 935.65 | DOP
Azua | 1002951 | CONECTOR RECTO P/TUBERÍA FLEXIBLE 1" LIQ | 31.05.2016 | 0 | 0 | 100 | UN | 0 | 0 | 6813.32 | DOP
Azua | 1002952 | CONDULET DE 2" | 31.05.2016 | 101 | -2 | 100 | UN | 20325.87 | -401.42 | 20070.51 | DOP
Azua | 1002955 | TAPAS CIEGAS | 31.05.2016 | 0 | 0 | 203 | UN | 0 | 0 | 4293.45 | DOP
Azua | 1002956 | ARO DE SEGURIDAD CON TORNILLO REFORZADO | 31.05.2016 | 2500 | -2000 | 500 | UN | 184670 | -147736 | 36934 | DOP
Azua | 1002959 | TERMINAL DE OJO AZUL 4MM | 31.05.2016 | 0 | 0 | 115 | UN | 0 | 0 | 124.2 | DOP
Azua | 1002965 | CONECTOR DE COBRE ESTAÑADO P/PART.2/0 AW | 31.05.2016 | 0 | 0 | 150 | UN | 0 | 0 | 11402.23 | DOP
Azua | 1002967 | MOD.TRANSF.TRIF.12,5 KV. R.15-30/5 | 31.05.2016 | 0 | 0 | 1 | UN | 0 | 0 | 161170.96 | DOP
Azua | 1002969 | MOD.TRANSF.TRIF.12,5 KV. R.25-50/5 | 31.05.2016 | 0 | 0 | 1 | UN | 0 | 0 | 147319.94 | DOP
Azua | 1002974 | MOD.TRANSF. MONOF.12,5 KV. R. 15-30/5 | 31.05.2016 | 0 | 0 | 1 | UN | 0 | 0 | 79431.52 | DOP
Azua | 1002979 | ABRAZADERA METALICAS DE 3/4" | 31.05.2016 | 0 | 0 | 389 | UN | 0 | 0 | 381.22 | DOP
Azua | 1002982 | BOMBILLO 250W AP DE SODIO | 31.05.2016 | 116 | -140 | 24 | UN | 43905.7 | -55009.6 | 9301.44 | DOP
Azua | 1002986 | COND. TRENZADO TRIPLEX 2X2/0AAC-2/0AAAC | 31.05.2016 | 0 | 0 | 251 | M | 0 | 0 | 28152.16 | DOP
Azua | 1002988 | CONECTOR DE COBRE ESTAÑADO P/PART.2 AWG | 31.05.2016 | 14 | -8 | 18 | UN | 1536.36 | -877.92 | 1975.32 | DOP
Azua | 1002991 | DIFERENCIAL MANUAL DE 2 TN | 31.05.2016 | 0 | 0 | 1 | UN | 0 | 0 | 8418.12 | DOP
Azua | 1002994 | HACHA | 31.05.2016 | 0 | 0 | 15 | UN | 0 | 0 | 3223.8 | DOP
Azua | 1002998 | LLAVE AJUSTABLES DE 12" | 31.05.2016 | 0 | 0 | 6 | UN | 0 | 0 | 2549.16 | DOP
Azua | 1003004 | SOPORTE DOBLE UNIDAD | 31.05.2016 | 1 | -2 | 236 | UN | 158.01 | -316.02 | 37291.15 | DOP
Azua | 1003007 | TORNILLO P/AISL.TIPO CARRETE 5/8"X10" | 31.05.2016 | 0 | 0 | 318 | UN | 0 | 0 | 13756.68 | DOP
Azua | 1003008 | TORNILLO P/AISL.TIPO CARRETE 5/8"X12" | 31.05.2016 | 0 | 0 | 82 | UN | 0 | 0 | 14268 | DOP
Azua | 1003009 | TORNILLO P- AISLADOR TIPO CARRETE 5-8X14 | 31.05.2016 | 0 | 0 | 174 | UN | 0 | 0 | 11644.92 | DOP
Azua | 1003027 | BOMBILLO 150W AP DE SODIO | 31.05.2016 | 26 | -52 | 60 | UN | 8704.72 | -17409.44 | 20087.82 | DOP
Azua | 1003029 | CONECTOR 5/8 P/VARILLA D/TIERRA | 31.05.2016 | 529 | -58 | 747 | UN | 20806.54 | -2324.68 | 29759.24 | DOP
Azua | 1003030 | CONDUCTOR DESNUDO AAAC 1/0 AWG (AZUZA) | 31.05.2016 | 28 | -28 | 2454.26 | M | 3082.5 | -3082.5 | 210402.73 | DOP
Azua | 1003040 | ESPIGA P/CRUC.MADERA VASTAGO 5/8 X 6" | 31.05.2016 | 0 | 0 | 1232 | UN | 0 | 0 | 163266.73 | DOP
Azua | 1003041 | FLEJE VERTICAL 1-1/2"X1-1/2"X3/16"X39" | 31.05.2016 | 0 | 0 | 109 | UN | 0 | 0 | 42375.39 | DOP
Azua | 1003044 | VARILLA PUESTA A TIERRA GALV. 3/4" *8 | 31.05.2016 | 0 | 0 | 100 | UN | 0 | 0 | 2613 | DOP
Azua | 1003049 | TORNILLO DE MAQUINA PASANTE 3/8"X 3" | 31.05.2016 | 0 | 0 | 70 | UN | 0 | 0 | 1862.7 | DOP
Azua | 1003050 | TORNILLO GUARDA CABO RECTO 5/8" X 12" | 31.05.2016 | 0 | 0 | 12 | UN | 0 | 0 | 333.6 | DOP
Azua | 1003053 | ARANDELA PLANA REDONDA ACERO GALV.1/2" | 31.05.2016 | 0 | 0 | 200 | UN | 0 | 0 | 694 | DOP
Azua | 1003056 | CONDENSADOR MONOFASICO 100 KVAR | 31.05.2016 | 0 | 0 | 3 | UN | 0 | 0 | 12615.21 | DOP
Azua | 1003063 | TUERCA HEXAGONAL ACERO GALVANIZADO1/2" | 31.05.2016 | 0 | 0 | 860 | UN | 0 | 0 | 3465.8 | DOP
Azua | 1003068 | ABRAZADERA METALICA TIPO OMEGA DE1/2" | 31.05.2016 | 5 | -10 | 6363 | UN | 12.23 | -24.46 | 15566.89 | DOP
Azua | 1003076 | BOMBILLO 400W AP DE SODIO | 31.05.2016 | 0 | 0 | 1 | UN | 0 | 0 | 310.8 | DOP
Azua | 1003081 | FUSIBLE DE EXPULSION TIPO K DE 50 A | 31.05.2016 | 0 | 0 | 1 | UN | 0 | 0 | 82.46 | DOP
Azua | 1003082 | FUSIBLE DE EXPULSION TIPO K DE 6 A | 31.05.2016 | 0 | 0 | 105 | UN | 0 | 0 | 5526.15 | DOP
Azua | 1003083 | FUSIBLE DE EXPULSION TIPO K DE 25 A | 31.05.2016 | 0 | 0 | 30 | UN | 0 | 0 | 1985.1 | DOP
Azua | 1003084 | TRANSF DE CORRIENTE BT 600-5A 600V | 31.05.2016 | 5 | -10 | 9 | UN | 19191.04 | -38382.08 | 34543.87 | DOP
Azua | 1003094 | PICO | 31.05.2016 | 0 | 0 | 12 | UN | 0 | 0 | 3399.48 | DOP
Azua | 1003095 | HERRAMIENTA PARA HOYA TIPO TIJERA | 31.05.2016 | 0 | 0 | 5 | UN | 0 | 0 | 2975 | DOP
Azua | 1003102 | TRANSF.MONOF.TIPO POSTE 50 KVA 7.2KV | 31.05.2016 | 17 | -16 | 6 | UN | 0 | 0 | 0 | DOP
Azua | 1003106 | TUBO DE PVC DIAMETRO 1/2" | 31.05.2016 | 18 | -35 | 217 | UN | 2572.87 | -5002.8 | 31017.27 | DOP
Azua | 1003108 | AISLADOR PORCELANA ANSI 52-4 SUSPENSION | 31.05.2016 | 0 | 0 | 21 | UN | 0 | 0 | 1566 | DOP
Azua | 1003109 | CABLE ACERO GALVANIZADO P/RETENIDA 3/8" | 31.05.2016 | 30 | -60 | 176 | M | 2237.13 | -4474.26 | 12437.9 | DOP
Azua | 1003115 | ALAMBRE DE LIGADURA | 31.05.2016 | 0 | 0 | 158 | M | 0 | 0 | 2050.84 | DOP
Azua | 1003120 | TRANSF TP MONOF 25KVA 2400 120/240 R.N. | 31.05.2016 | 8 | -6 | 3 | UN | 22870.8 | -17153.1 | 8576.55 | DOP
Azua | 1003121 | TRANSF TP MONOF 25KVA 7200 120/240V R.N. | 31.05.2016 | 12 | -6 | 6 | UN | 2889 | -1444.5 | 1444.5 | DOP
Azua | 1003124 | TRANSF TP MONOF 37.5KVA 7200 120/240 R.N | 31.05.2016 | 18 | -16 | 4 | UN | 0 | 0 | 0 | DOP
Azua | 1003125 | TRANSF TP MONOF 75KVA 2400 120/240V R.E. | 31.05.2016 | 0 | 0 | 2 | UN | 0 | 0 | 10841.9 | DOP
Azua | 1003131 | EXTINTOR PORTATIL PARA VEHICULO | 31.05.2016 | 0 | 0 | 1 | UN | 0 | 0 | 654.15 | DOP
Azua | 1003132 | PERTIGA TIPO ESCOPETA A 15KV, 14 PIES | 31.05.2016 | 0 | 0 | 2 | UN | 0 | 0 | 7828.2 | DOP
Azua | 1003135 | AISLADOR PORC. T/ POSTE 15 KV | 31.05.2016 | 0 | 0 | 901 | UN | 0 | 0 | 312605.76 | DOP
Azua | 1003136 | AISLADOR PORC. T/ POSTE 34,5KV(ANSI-57-3 | 31.05.2016 | 0 | 0 | 9 | UN | 0 | 0 | 10211.2 | DOP
Azua | 1003137 | SOPORTE VERTICAL PARA AISLADOR TIPO POST | 31.05.2016 | 0 | 0 | 30 | UN | 0 | 0 | 11378.92 | DOP
Azua | 1003138 | SOPORTE FIJACION CRUCETA-APOYO CILINDRIC | 31.05.2016 | 0 | 0 | 48 | UN | 0 | 0 | 6165.12 | DOP
Azua | 1003139 | SOPORTE LATERAL PARA AISLADOR TIPO POSTE | 31.05.2016 | 0 | 0 | 452 | UN | 0 | 0 | 129317.2 | DOP
Azua | 1003140 | CONECTOR CU¤A A PRESI¢N MCM477/MCM477 | 31.05.2016 | 0 | 0 | 3 | UN | 0 | 0 | 1269.49 | DOP
Azua | 1003143 | CONECTOR CU¤A A PRESI¢N MCM477/MCM266 | 31.05.2016 | 0 | 0 | 93 | UN | 0 | 0 | 33142.41 | DOP
Azua | 1003146 | CONECTOR CU¤A A PRESI¢N CON EST MCM477 | 31.05.2016 | 0 | 0 | 50 | UN | 0 | 0 | 10417.03 | DOP
Azua | 1003147 | CONECTOR CU¤A A PRESI¢N CON EST MCM266 | 31.05.2016 | 0 | 0 | 25 | UN | 0 | 0 | 18235.25 | DOP
Azua | 1003148 | CONECTOR ELÁST TIPO CUÑA C/ESTRIBO 1/0 | 31.05.2016 | 0 | 0 | 60 | UN | 0 | 0 | 30094.73 | DOP
Azua | 1003150 | CONECTOR CU¤A A PRESI¢N AGW1/0 - N§2 CU | 31.05.2016 | 52 | -104 | 411 | UN | 4857.94 | -9715.88 | 38399.9 | DOP
Azua | 1003151 | TORNILLO AC.GALVANIZ.C/EXAG.C.T.5/8"X6" | 31.05.2016 | 0 | 0 | 295 | UN | 0 | 0 | 25940.64 | DOP
Azua | 1003152 | TORNILLO MAQUINA AC. GALV.C.CUAD.5-8X12 | 31.05.2016 | 207 | -82 | 297 | UN | 9452.99 | -3632.28 | 12121.74 | DOP
Azua | 1003153 | TORNILLO MAQUINA AC. GALV.C. CUAD.5-8x14 | 31.05.2016 | 10 | -20 | 191 | UN | 607.96 | -1215.92 | 11612 | DOP
Azua | 1003154 | TORNILLO AC.GALVANIZ.C/EXAG.C/T.5/8"X16" | 31.05.2016 | 0 | 0 | 95 | UN | 0 | 0 | 2374.05 | DOP
Azua | 1003158 | TORNILLO AC.GALVANIZ.CON OJO.C.T.5/8"X6" | 31.05.2016 | 0 | 0 | 358 | UN | 0 | 0 | 12887.64 | DOP
Azua | 1003159 | TORNILLO AC.GALVANIZ.CON OJO.C.T.5/8"X12 | 31.05.2016 | 8 | -16 | 86 | UN | 1954.88 | -3909.76 | 21014.91 | DOP
Azua | 1003160 | TUERCA CUADRADA AC. GALV. P-TORNILLO 5-8 | 31.05.2016 | 0 | 0 | 243 | UN | 0 | 0 | 3478.6 | DOP
Azua | 1003161 | ARANDELA PLANA RECTANGULAR 5-8 | 31.05.2016 | 1056 | -84 | 1211 | UN | 14462.27 | -1158.89 | 18396.43 | DOP
Azua | 1003162 | TUERCA DE OJO AC. GALV. TORNILLO 5-8 | 31.05.2016 | 0 | 0 | 9 | UN | 0 | 0 | 0 | DOP
Azua | 1003166 | RETENCION PREF"OMEGA"AIS.57/1-3 ACSR 266 | 31.05.2016 | 0 | 0 | 62 | UN | 0 | 0 | 2890.44 | DOP
Azua | 1003167 | RETEN PREF"OMEG"AIS.57/1-3 ACSR 266SR1/0 | 31.05.2016 | 0 | 0 | 267 | UN | 0 | 0 | 8829.69 | DOP
Azua | 1003168 | RETE PREF"OMEGA"AIS.57/1-3 ACSR 477 | 31.05.2016 | 0 | 0 | 73 | UN | 0 | 0 | 3768.26 | DOP
Azua | 1003169 | RETEN PREF."OME DOBLE"AIS.57/1-3ACSR1/0 | 31.05.2016 | 0 | 0 | 56 | UN | 0 | 0 | 11951.13 | DOP
Azua | 1003170 | RETENC PREF."OMEG DO"AIS.57/1-3ACSR477 | 31.05.2016 | 0 | 0 | 12 | UN | 0 | 0 | 4905.48 | DOP
Azua | 1003171 | RETEN PREF."OME DOB"AIS.57/1-3ACSR.266 | 31.05.2016 | 0 | 0 | 50 | UN | 0 | 0 | 5839 | DOP
Azua | 1003172 | RETENCION PREF."OMEGA"AISL.53/2 ACSR.1/0 | 31.05.2016 | 0 | 0 | 3 | UN | 0 | 0 | 723.37 | DOP
Azua | 1003173 | RETENCION PREF."OMEGA"AISL.53/2 ACSR.266 | 31.05.2016 | 0 | 0 | 294 | UN | 0 | 0 | 11398.38 | DOP
Azua | 1003174 | AISLADOR PORCELANA CARRETE (ANSI 53-2) | 31.05.2016 | 0 | 0 | 129 | UN | 0 | 0 | 3007.24 | DOP
Azua | 1003175 | SOPORTE HORQUILLA PARA AISLADOR TIPO CAR | 31.05.2016 | 0 | 0 | 96 | UN | 0 | 0 | 64369.89 | DOP
Azua | 1003176 | CABLE COBRE AISLAD THHN COLOR NEGRO 6mm² | 31.05.2016 | 710 | -160 | 604.75 | M | 19342.9 | -4363.73 | 16493.51 | DOP
Azua | 1003177 | CABLE COBRE AISLA THHN COLOR MARRON 6mm² | 31.05.2016 | 632 | -40 | 742.55 | M | 17527.43 | -1109.34 | 20593.33 | DOP
Azua | 1003178 | CABLE COBRE AISLADO THHN COLOR AZUL 6mm² | 31.05.2016 | 712 | -160 | 733 | M | 19653.43 | -4416.77 | 20234.32 | DOP
Azua | 1003180 | PINZA DE RETENCION DOBLE | 31.05.2016 | 408 | 0 | 408 | UN | 14911.25 | 0 | 14911.25 | DOP
Azua | 1003181 | VARILLA DE TIERRA DIAM. 5/8'' X 6' | 31.05.2016 | 250 | -300 | 150 | UN | 125597.93 | -150717.52 | 75358.75 | DOP
Azua | 1003182 | TUBERIA DE PVC, DIAMETRO 1" SCHEDULE 40 | 31.05.2016 | 0 | 0 | 22 | UN | 0 | 0 | 6993.36 | DOP
Azua | 1003184 | TERMINAL DE COBRE 16-8 | 31.05.2016 | 0 | 0 | 32 | UN | 0 | 0 | 134.72 | DOP
Azua | 1003185 | TERMINAL DE COBRE 16-10 | 31.05.2016 | 0 | 0 | 100 | UN | 0 | 0 | 421 | DOP
Azua | 1003186 | TERMINAL DE COBRE 16-12 | 31.05.2016 | 0 | 0 | 200 | UN | 0 | 0 | 1881.45 | DOP
Azua | 1003188 | TERMINAL DE COBRE 25-10 | 31.05.2016 | 0 | 0 | 200 | UN | 0 | 0 | 1658 | DOP
Azua | 1003189 | TERMINAL DE COBRE 25-12 | 31.05.2016 | 0 | 0 | 97 | UN | 0 | 0 | 1940 | DOP
Azua | 1003190 | TERMINAL DE COBRE 35-12 | 31.05.2016 | 0 | 0 | 169 | UN | 0 | 0 | 3043.05 | DOP
Azua | 1003192 | ADAPTADOR DE PVC 2" HEMBRA | 31.05.2016 | 0 | 0 | 107 | UN | 0 | 0 | 1106.41 | DOP
Azua | 1003193 | CONECTOR RECTO P/TUBERÍA FLEXIBLE 2" LIQ | 31.05.2016 | 0 | 0 | 17 | UN | 0 | 0 | 2142.81 | DOP
Azua | 1003196 | CONDULET DE 1" | 31.05.2016 | 0 | 0 | 50 | UN | 0 | 0 | 232952.64 | DOP
Azua | 1003207 | MOD.TRANSF. MONOF.12.5 KV, R. 10-20/5 | 31.05.2016 | 0 | 0 | 1 | UN | 0 | 0 | 60895.08 | DOP
Azua | 1003211 | TRANSF.MONOF.TIPO POSTE 15 KVA 7.2KV | 31.05.2016 | 0 | 0 | 3 | UN | 0 | 0 | 88584.43 | DOP
Azua | 1003224 | GRAPA CONEXION DOBLE CABLE TIERRA SIN TO | 31.05.2016 | 4 | -8 | 204 | UN | 338.84 | -677.68 | 18113.06 | DOP
Azua | 1003225 | CRUCETA TUBULAR METALICA 1400 MM | 31.05.2016 | 0 | 0 | 48 | UN | 0 | 0 | 34410.72 | DOP
Azua | 1003226 | ARANDELA PLANA REDONDA 5-8 | 31.05.2016 | 0 | 0 | 728 | UN | 0 | 0 | 22729.18 | DOP
Azua | 1003227 | ARANDELA PRESION AC.GALV. 5-8 | 31.05.2016 | 92 | -30 | 312 | UN | 4465.34 | -67.5 | 4959.25 | DOP
Azua | 1003233 | AISLADOR COMP. T/ SUSP. 15 KV | 31.05.2016 | 0 | 0 | 712 | UN | 0 | 0 | 305885.53 | DOP
Azua | 1003237 | POSTE HAV 500 DAN 12M | 31.05.2016 | 0 | 0 | 3 | UN | 0 | 0 | 57039.25 | DOP
Azua | 1003241 | ARANDELA CURVA CUADRADA 5-8 | 31.05.2016 | 0 | 0 | 261 | UN | 0 | 0 | 4178.16 | DOP
Azua | 1003242 | TORNILLO TIRAFONDO 1/8" X 1 1/4” | 31.05.2016 | 10 | -30 | 13863 | UN | 18.38 | -55.14 | 25484.25 | DOP
Azua | 1003243 | TORNILLO TIRAFONDO 1- 4'' X 1 1-2'' | 31.05.2016 | 0 | 0 | 3000 | UN | 0 | 0 | 17052.06 | DOP
Azua | 1003244 | TORNILLO TIRAFONDO AC GALV5-16''X 1- 1-2 | 31.05.2016 | 0 | 0 | 231 | UN | 0 | 0 | 569.51 | DOP
Azua | 1003249 | UNION DE PVC 1" | 31.05.2016 | 0 | 0 | 430 | UN | 0 | 0 | 1836.1 | DOP
Azua | 1003250 | ADAPTADORES DE PVC 1" MACHO | 31.05.2016 | 0 | 0 | 403 | UN | 0 | 0 | 1644.24 | DOP
Azua | 1003263 | MANGA EMPALME AISLADA P/ C. 2/0 TRIPLEX | 31.05.2016 | 0 | 0 | 81 | UN | 0 | 0 | 3010.77 | DOP
Azua | 1003282 | TORNILLO CABEZA DE HONGO 1/2"*4 1/2" | 31.05.2016 | 0 | 0 | 200 | UN | 0 | 0 | 1246 | DOP
Azua | 1003283 | TORNILLO CABEZA DE HONGO 3/8"* 4 1/2" | 31.05.2016 | 0 | 0 | 100 | UN | 0 | 0 | 587 | DOP
Azua | 1003296 | TORNILLO DE MAQUINA 1/2'' X 6" | 31.05.2016 | 0 | 0 | 51 | UN | 0 | 0 | 169.26 | DOP
Azua | 1003297 | ESPIGA P/CRUC MADERA VASTAGO 3/4"X12-1/2 | 31.05.2016 | 0 | 0 | 251 | UN | 0 | 0 | 14068.65 | DOP
Azua | 1003299 | CONECT.COMP CU T/H P/ATER .No. 4-6 AWG | 31.05.2016 | 0 | 0 | 166 | UN | 0 | 0 | 1308.08 | DOP
Azua | 1003300 | ADAPTADOR DE AL A CU P/C. DE AL 2/0 AWG | 31.05.2016 | 0 | 0 | 90 | UN | 0 | 0 | 4961.7 | DOP
Azua | 1003307 | INDICADOR DE FALLA MONOFASICO | 31.05.2016 | 0 | 0 | 12 | UN | 0 | 0 | 73506.12 | DOP
Azua | 1003308 | LIMA | 31.05.2016 | 0 | 0 | 3 | UN | 0 | 0 | 113.13 | DOP
Azua | 1003311 | CRUCETA ACERO GALV 3'-0X3"X3"X3"X1/4" | 31.05.2016 | 0 | 0 | 4 | UN | 0 | 0 | 2939.4 | DOP
Azua | 1003312 | BANCO DE CONDENSADORES 3 X 200 KVAR | 31.05.2016 | 0 | 0 | 4 | UN | 0 | 0 | 385601.57 | DOP
Azua | 1003342 | ARANDELA PLANA REDONDA 3-8 | 31.05.2016 | 0 | 0 | 610 | UN | 0 | 0 | 2128.9 | DOP
Azua | 1003343 | ADAPTADOR DE AL A CU P/C. DE AL 477 MCM | 31.05.2016 | 0 | 0 | 2 | UN | 0 | 0 | 1055.86 | DOP
Azua | 1003344 | TORNILLO CABEZA HEXAGONAL 5/8" X 20" | 31.05.2016 | 0 | 0 | 30 | UN | 0 | 0 | 1071.6 | DOP
Azua | 1003345 | TORNILLO CABEZA HEXAGONAL 5/8" X 22" | 31.05.2016 | 0 | 0 | 10 | UN | 0 | 0 | 0 | DOP
Azua | 1003359 | TERMINAL D/COMP. DE CU P/CABLE 4/0AWG | 31.05.2016 | 0 | 0 | 4 | UN | 0 | 0 | 1278.96 | DOP
Azua | 1003360 | TERMINAL P/C EXTERIOR No.2 AWG AISL.15KV | 31.05.2016 | 0 | 0 | 6 | UN | 0 | 0 | 1691.22 | DOP
Azua | 1003361 | TORNILLO CABEZA HEXAGONAL 3/8"X5" | 31.05.2016 | 0 | 0 | 60 | UN | 0 | 0 | 1106.4 | DOP
Azua | 1003394 | TERMINAL ABIERTO AISLADO P/CABLE 10-12 | 31.05.2016 | 0 | 0 | 500 | UN | 0 | 0 | 1030 | DOP
Azua | 1003416 | TERMINAL DE COBRE 70-10 | 31.05.2016 | 0 | 0 | 100 | UN | 0 | 0 | 8366.31 | DOP
Azua | 1003429 | ABRAZADERA CONTRA PRESION P/TUBO ANCL.2" | 31.05.2016 | 0 | 0 | 206 | UN | 0 | 0 | 144296.82 | DOP
Azua | 1003471 | ETIQUETA PARA CENTRO DE TRANSFORMACION | 31.05.2016 | 71 | -112 | 203 | UN | 9798.07 | -15456.1 | 28014.25 | DOP
Azua | 1003475 | INTERRUPTOR TERMOMAG. 2P 40 A | 31.05.2016 | 0 | 0 | 120 | UN | 0 | 0 | 32034.8 | DOP
Azua | 1003481 | TUERCA HEXAGONAL ACERO GALVANIZADO 1/4" | 31.05.2016 | 0 | 0 | 97 | UN | 0 | 0 | 15.52 | DOP
Azua | 1003503 | FUSIBLE DE EXPULSION TIPO T 15A | 31.05.2016 | 0 | 0 | 18 | UN | 0 | 0 | 1495.08 | DOP
Azua | 1003504 | FUSIBLE DE EXPULSION TIPO T 25 A | 31.05.2016 | 0 | 0 | 88 | UN | 0 | 0 | 9099.2 | DOP
Azua | 1003505 | FUSIBLE DE EXPULSION TIPO T 30 A | 31.05.2016 | 0 | 0 | 27 | UN | 0 | 0 | 2375.19 | DOP
Azua | 1003519 | TORNILLO P/AISL.TIPO CARRETE 5/8"X8 1/2" | 31.05.2016 | 0 | 0 | 95 | UN | 0 | 0 | 5382.7 | DOP
Azua | 1003522 | PUNTERA 1.5 MM2 | 31.05.2016 | 0 | 0 | 200 | UN | 0 | 0 | 74 | DOP
Azua | 1003533 | TERMINAL AISL.AZUL P/CABLE 14-16 TIPO PI | 31.05.2016 | 0 | 0 | 500 | UN | 0 | 0 | 2155 | DOP
Azua | 1003534 | TERMINAL AISL.AMARILLO P/C.10-12 TIPO PI | 31.05.2016 | 0 | 0 | 500 | UN | 0 | 0 | 2945 | DOP
Azua | 1003572 | BARRENA 5/8" PARA METAL | 31.05.2016 | 0 | 0 | 2 | UN | 0 | 0 | 473.88 | DOP
Azua | 1003586 | CONECTOR PERNO PARTIDO CU P/C.10-14 STR | 31.05.2016 | 0 | 0 | 80 | UN | 0 | 0 | 988.8 | DOP
Azua | 1003588 | TUERCA HEXAGONAL ACERO GALVANIZADO 3/8" | 31.05.2016 | 0 | 0 | 165 | UN | 0 | 0 | 666.6 | DOP
Azua | 1003592 | ACESORIO P/EQUIPO P.A.T USADO | 31.05.2016 | 0 | 0 | 1 | UN | 0 | 0 | 3914.1 | DOP
Azua | 1003706 | ARANDELA PLANA REDONDA ACERO INOX.5/8" | 31.05.2016 | 0 | 0 | 450 | UN | 0 | 0 | 4176 | DOP
Azua | 1003708 | ARANDELA D/PRESIÓN ACERO INOX.5/8" | 31.05.2016 | 0 | 0 | 110 | UN | 0 | 0 | 1345.3 | DOP
Azua | 1003712 | TRANSF TP 25KVA AUTO ANT 7200 120/240 RN | 31.05.2016 | 0 | 0 | 1 | UN | 0 | 0 | 48267.81 | DOP
Azua | 1003736 | TERMINAL DE COBRE 70-12 | 31.05.2016 | 10 | -20 | 112 | UN | 263.74 | -527.48 | 2953.91 | DOP
Azua | 1003774 | ARANDELA DE PRESION ACERO INOX. 19 MM. | 31.05.2016 | 0 | 0 | 100 | UN | 0 | 0 | 655 | DOP
Azua | 1003782 | LUMINARIA DE AP DE SODIO 240/400W. | 31.05.2016 | 0 | 0 | 1 | UN | 0 | 0 | 4661 | DOP
Azua | 1003786 | ESCALERA DE 10 PIE TIPO TIJERA | 31.05.2016 | 0 | 0 | 1 | UN | 0 | 0 | 6350 | DOP
Azua | 1003789 | DESTORNILLADOR ESTRIA DE 3 1/2" | 31.05.2016 | 0 | 0 | 5 | UN | 0 | 0 | 230.05 | DOP
Azua | 1003797 | TUBO GALV. 2" X 10' | 31.05.2016 | 0 | 0 | 42 | UN | 0 | 0 | 66345.85 | DOP
Azua | 1003801 | POLEA C/APERTURA LATERAL Y GANCHO SEGURI | 31.05.2016 | 0 | 0 | 6 | UN | 0 | 0 | 159891.06 | DOP
Azua | 1003864 | BANCO DE CONDENSADORES 3 X 50 KVAR | 31.05.2016 | 0 | 0 | 4 | UN | 0 | 0 | 269854.08 | DOP
Azua | 1003866 | BANCO DE CONDENS. 3 X 100 KVAR 2.4KV | 31.05.2016 | 0 | 0 | 1 | UN | 0 | 0 | 75388.78 | DOP
Azua | 1003870 | BANCO DE CONDENSADORES 3 X 50 KVAR 2.4KV | 31.05.2016 | 0 | 0 | 3 | UN | 0 | 0 | 250359.56 | DOP
Azua | 1003885 | TERMINAL COMP. T/PIN CORTO COND. 4/0 AWG | 31.05.2016 | 0 | 0 | 214 | UN | 0 | 0 | 54718.37 | DOP
Azua | 1003886 | FUSIBLE P/LUMINARIA DE 200A. 250V.AC 10K | 31.05.2016 | 0 | 0 | 100 | UN | 0 | 0 | 1030 | DOP
Azua | 1003912 | BASE CL 200 RESID.FORM-2S C/PERNO D/SEGU | 31.05.2016 | 1 | -2 | 1091 | UN | 1274.42 | -2548.84 | 1390389.02 | DOP
Azua | 1003951 | ARANDELA PRESIÓN AC.GALV. 1-2 | 31.05.2016 | 5 | -8 | 240 | UN | 17.05 | -27.28 | 818.65 | DOP
Azua | 1004007 | ARMARIO METALICO PARA MEDIDA INDIRECTA | 31.05.2016 | 1 | -2 | 9 | UN | 16602.6 | -33205.2 | 149423.4 | DOP
Azua | 1004037 | BAQUELITA CL 200 RESIDENCIAL FORMA 2S | 31.05.2016 | 0 | 0 | 2 | UN | 0 | 0 | 2804.92 | DOP
Azua | 1004038 | ABRAZADERA UNITRON TUBO 2'' | 31.05.2016 | 0 | 0 | 794 | UN | 0 | 0 | 15639.97 | DOP
Azua | 1004050 | RIEL DE BARRA UNITRON 1 3/4" X 1 3/4" | 31.05.2016 | 0 | 0 | 46 | UN | 0 | 0 | 27029.35 | DOP
Azua | 1004073 | PARARRAYO DISTRIBUCIÓN POLIM. 9KV. 10KA | 31.05.2016 | 6 | -12 | 76 | UN | 6882.12 | -13764.24 | 69968.19 | DOP
Azua | 1004104 | TERMINAL AISL.VERDE P/C.10-12 TIPO PIN | 31.05.2016 | 0 | 0 | 50 | UN | 0 | 0 | 162.5 | DOP
Azua | 1004111 | POLEA C/APERT.LAT C/GAN DE SEG.1250L | 31.05.2016 | 0 | 0 | 6 | UN | 0 | 0 | 40111.86 | DOP
Azua | 1004132 | CABLE ACERO COBREADO DESNUDO #2 AWG 7 HI | 31.05.2016 | 1362 | -706 | 1323.48 | M | 200259.06 | -103805.92 | 194595.61 | DOP
Azua | 1004190 | CAJA PROTECCIÓN BT TRANSFORMADOR T/ POST | 31.05.2016 | 2 | -4 | 7 | UN | 5058.82 | -10117.64 | 17705.87 | DOP
Azua | 1004205 | TORNILLO AC.GALV. CON OJO.C.T.5/8X14 | 31.05.2016 | 2 | -4 | 29 | UN | 332.29 | -664.58 | 4818.15 | DOP
Azua | 1004208 | KIT DE BLINDAJE ELECTRICO ARMORCAST | 31.05.2016 | 11 | -22 | 80 | UN | 21394.11 | -42788.22 | 155593.5 | DOP
Azua | 1004212 | TUBO DE ACERO GALVANIZADO 1/2`` X 6`` | 31.05.2016 | 0 | 0 | 1544 | UN | 0 | 0 | 450625.66 | DOP
Azua | 1004213 | CABLE DE ACERO COBREADO #6 AWG 3 HILOS | 31.05.2016 | 0 | 0 | 1114 | M | 0 | 0 | 54273.59 | DOP
Azua | 1004216 | CAJA P/MEDIDOR POLICARBONATO C/BREA 40A | 31.05.2016 | 0 | 0 | 900 | UN | 0 | 0 | 340344.78 | DOP
Azua | 1004225 | CONECTOR RECTO (HUB) IMC P TUBO DE 1/2 | 31.05.2016 | 0 | 0 | 1000 | UN | 0 | 0 | 51040 | DOP
Azua | 1004230 | GRILLETE NORMAL RECTO 5/8" | 31.05.2016 | 0 | 0 | 60 | UN | 0 | 0 | 13208.8 | DOP
Azua | 1004231 | SOPORTE PARA SECCIONADOR FUSIBLE EN POST | 31.05.2016 | 0 | 0 | 26 | UN | 0 | 0 | 6639.72 | DOP
Azua | 1004233 | ALARGADERA 10" PARA CADENA AISLADORES | 31.05.2016 | 0 | 0 | 66 | UN | 0 | 0 | 16330.08 | DOP
Azua | 1004234 | GRAPA AMARRE ALUM PARA COND. AWG 1/0 RAV | 31.05.2016 | 2 | -4 | 1 | UN | 0 | 0 | 0 | DOP
Azua | 1004235 | GRAPAS DE RETENCIÓN 2/0 AWG – 312 MCM | 31.05.2016 | 8 | -16 | 23 | UN | 0 | 0 | 0 | DOP
Azua | 1004236 | GRAPA AMARRE ALUMINIO COND. MCM 477 (HAW | 31.05.2016 | 177 | 0 | 177 | UN | 57915.89 | 0 | 57915.89 | DOP
Azua | 1004241 | POSTE DE MADERA 14 M CLASE 3 | 31.05.2016 | 10 | 0 | 10 | UN | 18.38 | 0 | 18.38 | DOP
Azua | 1004245 | EMPALME PLENA TRACC. COND. ACSR-AAAC 1/0 | 31.05.2016 | 0 | 0 | 15 | UN | 0 | 0 | 4345.83 | DOP
Azua | 1004246 | EMPALME PLENA TRACCION.266MCM PATRIDGE | 31.05.2016 | 0 | 0 | 16 | UN | 0 | 0 | 10901.22 | DOP
Azua | 1004247 | EMPALME PLENA TRACCION COND.477 MCM(HAWK | 31.05.2016 | 0 | 0 | 10 | UN | 0 | 0 | 13305.2 | DOP
Azua | 1004256 | TORN.PASO P-AISL RIGID-POSTE 3--4-5-8x12 | 31.05.2016 | 0 | 0 | 59 | UN | 0 | 0 | 2873.66 | DOP
Azua | 1004258 | GRAPA SUSPENSION ALUMINIO COND. MCM477(H | 31.05.2016 | 0 | 0 | 113 | UN | 0 | 0 | 11744.09 | DOP
Azua | 1004262 | GUARDACABOS PARA RETENCION CABLE AC. 3/8 | 31.05.2016 | 0 | 0 | 99 | UN | 0 | 0 | 8262.54 | DOP
Azua | 1004265 | TUBO ABIERTO SE¤ALIZACI¢N Y PROT 2X8 | 31.05.2016 | 18 | -6 | 17 | UN | 4262.12 | -1420.7 | 4025.34 | DOP
Azua | 1004271 | COND. TRENZADO TRIPLEX 4/0AAC-4/0AAAC | 31.05.2016 | 622.71 | -1060.51 | 1473.93 | M | 48160.35 | -82730.93 | 13589.77 | DOP
Azua | 1004272 | BASE CORTACIRCUITOS FUSIBLE 15 KV 200 A | 31.05.2016 | 12 | -22 | 14 | UN | 0 | 0 | 0 | DOP
Azua | 1004273 | TUBO PORTAFUSIBLE EXPULSION 15 KV 200 A | 31.05.2016 | 0 | 0 | 5 | UN | 0 | 0 | 0 | DOP
Azua | 1004274 | FUSIBLE DE EXPULSION 20 A TIPO D | 31.05.2016 | 0 | 0 | 33 | UN | 0 | 0 | 1285.02 | DOP
Azua | 1004275 | FUSIBLE DE EXPULSION 40 A TIPO K | 31.05.2016 | 0 | 0 | 11 | UN | 0 | 0 | 854.04 | DOP
Azua | 1004276 | FUSIBLE DE EXPULSION 65 A TIPO K | 31.05.2016 | 0 | 0 | 42 | UN | 0 | 0 | 3915.24 | DOP
Azua | 1004278 | FUSIBLE EXPULSION 100 A TIPO K | 31.05.2016 | 0 | 0 | 50 | UN | 0 | 0 | 11633.62 | DOP
Azua | 1004279 | TERMINAL COMP.TIPO PIN PARA COND. #2 AWG | 31.05.2016 | 0 | 0 | 172 | UN | 0 | 0 | 18421.04 | DOP
Azua | 1004280 | TERMINAL COMP. TIPO PIN PARA COND.1/0 AW | 31.05.2016 | 0 | 0 | 58 | UN | 0 | 0 | 2533.44 | DOP
Azua | 1004281 | TERMINAL COMP. TIPO PIN PARA COND. 4/0 A | 31.05.2016 | 44 | -88 | 206 | UN | 12941.43 | -25882.86 | 60589.44 | DOP
Azua | 1004282 | TERMINAL COMP. TIPO PIN PARA COND. 336 M | 31.05.2016 | 0 | 0 | 224 | UN | 0 | 0 | 111341.44 | DOP
Azua | 1004285 | ADAPTADOR TERM.PLETINA-BORNA TIPO "EYE-B | 31.05.2016 | 0 | 0 | 340 | UN | 0 | 0 | 44397.2 | DOP
Azua | 1004288 | ARANDELA DE PRESION AC.INOX. 1/2" | 31.05.2016 | 0 | 0 | 581 | UN | 0 | 0 | 2454.93 | DOP
Azua | 1004289 | ARANDELA PLANA REDONDA AC.INOX. 1/2" | 31.05.2016 | 0 | 0 | 2 | UN | 0 | 0 | 6.94 | DOP
Azua | 1004290 | PLETINA SUJECION PARA RETENIDAS | 31.05.2016 | 0 | 0 | 8 | UN | 0 | 0 | 1034.86 | DOP
Azua | 1004292 | FUSIBLE DE EXPULSION 1,5 A TIPO D | 31.05.2016 | 0 | 0 | 54 | UN | 0 | 0 | 2125.44 | DOP
Azua | 1004293 | FUSIBLE DE EXPULSION 3 A TIPO D | 31.05.2016 | 0 | 0 | 34 | UN | 0 | 0 | 1043.12 | DOP
Azua | 1004294 | FUSIBLE DE EXPULSION 5 A TIPO D | 31.05.2016 | 0 | 0 | 80 | UN | 0 | 0 | 3972.4 | DOP
Azua | 1004295 | FUSIBLE DE EXPULSION 7 A TIPO D | 31.05.2016 | 2 | -4 | 14 | UN | 200.6 | -401.2 | 1404.2 | DOP
Azua | 1004296 | FUSIBLE DE EXPULSION 10 A TIPO D | 31.05.2016 | 31 | -2 | 40 | UN | 1744.98 | -236 | 2806.98 | DOP
Azua | 1004297 | FUSIBLE DE EXPULSION 15 A TIPO D | 31.05.2016 | 0 | 0 | 3 | UN | 0 | 0 | 790.5 | DOP
Azua | 1004298 | EMPALME PLENA TRACCION ACSR-AAAC 4/0 | 31.05.2016 | 0 | 0 | 266 | UN | 0 | 0 | 11786.46 | DOP
Azua | 1004300 | EMPALME MANGUITO COMP. PREAIS. 1/0-1/0 | 31.05.2016 | 0 | 0 | 20 | UN | 0 | 0 | 1817.6 | DOP
Azua | 1004301 | EMPALME MANGUITO COMP. PREAIS.DO 4/0-4/0 | 31.05.2016 | 0 | 0 | 35 | UN | 0 | 0 | 3405.15 | DOP
Azua | 1004303 | SOPORTE AUX. PARA TERCER TRAFO TIPO POST | 31.05.2016 | 0 | 0 | 4 | UN | 0 | 0 | 350.32 | DOP
Azua | 1004305 | CONECTOR PERFORACION ACO.B.T.336,4MCM 1 | 31.05.2016 | 0 | 0 | 5 | UN | 0 | 0 | 197.2 | DOP
Azua | 1004312 | PINZA DE ANCLAJE 4/0 2000 DAN | 31.05.2016 | 0 | 0 | 119 | UN | 0 | 0 | 10524.36 | DOP
Azua | 1004314 | BRIDA DE SUJECION PLASTICA 9 mm X 360 mm | 31.05.2016 | 3010 | -6017 | 3813 | UN | 15499.81 | -30984.17 | 19634.8 | DOP
Azua | 1004315 | PICA DE PUESTA A TIERRA 5/8"X8' | 31.05.2016 | 77 | -53 | 139 | UN | 35828.17 | -24652.71 | 64667.16 | DOP
Azua | 1004317 | CONECTOR CU¤A A PRESI¢N MCM477/AGW4/0 | 31.05.2016 | 6 | -12 | 65 | UN | 1649.3 | -3298.6 | 17867.46 | DOP
Azua | 1004323 | RETENCION PREF."OMEGA"AIS.57/1-3 ACSR4/0 | 31.05.2016 | 0 | 0 | 74 | UN | 0 | 0 | 3590.62 | DOP
Azua | 1004324 | RETEN PREF"OME DOBLE"AIS.57/1-3ACS400 | 31.05.2016 | 0 | 0 | 102 | UN | 0 | 0 | 8392.56 | DOP
Azua | 1004325 | CONECTOR ELÁST TIPO CUÑA C/ESTRIBO 4/0 | 31.05.2016 | 0 | 0 | 144 | UN | 0 | 0 | 37412.64 | DOP
Azua | 1004328 | TORNILLO AC.GALVANIZ.CON OJO.C.T.5/8"X10 | 31.05.2016 | 0 | 0 | 1 | UN | 0 | 0 | 69.05 | DOP
Azua | 1004330 | CAJA AISL.CONEC CUñA PRESIóN HASTA 300 | 31.05.2016 | 0 | 0 | 534 | UN | 0 | 0 | 3689.94 | DOP
Azua | 1004332 | ABRAZADERA OMEGA PARA TUBO 50 MM | 31.05.2016 | 0 | 0 | 474 | UN | 0 | 0 | 1848.6 | DOP
Azua | 1004339 | VARILLA ANCLAJE DOBLE C.T. 1"X8' | 31.05.2016 | 14 | -8 | 23 | UN | 14536.62 | -8306.64 | 23881.59 | DOP
Azua | 1004341 | GUARDACABOS PARA RETENCIàN ACERO GAL.1/2 | 31.05.2016 | 0 | 0 | 100 | UN | 0 | 0 | 5040 | DOP
Azua | 1004346 | ALARGADERA AISLANTE PARA RETENIDAS 108" | 31.05.2016 | 0 | 0 | 10 | UN | 0 | 0 | 10972.3 | DOP
Azua | 1004350 | CONDUCTOR AISLADO 15 KV 4/0 AWG NEU. 1/3 | 31.05.2016 | 0 | 0 | 83 | M | 0 | 0 | 32403.2 | DOP
Azua | 1004360 | TERMINAL ACOD. ENCH. 4/0 15KV SERIE 200 | 31.05.2016 | 0 | 0 | 1 | UN | 0 | 0 | 1627.11 | DOP
Azua | 1004364 | EMPALME CONTRACT. EN FRIO 15 KV 4/0 | 31.05.2016 | 0 | 0 | 4 | UN | 0 | 0 | 37420.24 | DOP
Azua | 1004370 | CRUCETA ANGULAR METALICA 1400 MM | 31.05.2016 | 1 | -1 | 18 | UN | 1295.29 | -1295.29 | 23315.26 | DOP
Azua | 1004371 | CRUCETA ANGULAR METALICA 1830 MM | 31.05.2016 | 30 | -10 | 20 | UN | 43684.38 | -14561.46 | 29122.92 | DOP
Azua | 1004373 | TORNILLO DE ESPACIAMIENTO AC.GALV.5-8x12 | 31.05.2016 | 0 | 0 | 27 | UN | 0 | 0 | 0 | DOP
Azua | 1004374 | TORNILLO DE ESPACIAMIENTO AC.GALV.5-8x14 | 31.05.2016 | 0 | 0 | 6 | UN | 0 | 0 | 0 | DOP
Azua | 1004375 | GRILLETE LARGO RECTO 5/8" 11 300 KG | 31.05.2016 | 0 | 0 | 89 | UN | 0 | 0 | 20352.64 | DOP
Azua | 1004381 | TERMINAL D/COMP. BIMT PLETINA. 4/0 AWG,1 | 31.05.2016 | 0 | 0 | 289 | UN | 0 | 0 | 31847.8 | DOP
Azua | 1004385 | TERMINAL D/COMP. CU P/CABLE 4/0AWG, 2AGU | 31.05.2016 | 0 | 0 | 5 | UN | 0 | 0 | 8292.1 | DOP
Azua | 1004387 | CODO PROTECCION PASO AEREO SUBT. 120 MM | 31.05.2016 | 0 | 0 | 16 | UN | 0 | 0 | 4224 | DOP
Azua | 1004402 | Fusible Limitador de Corriente T. NX, 12 | 31.05.2016 | 0 | 0 | 22 | UN | 0 | 0 | 647.02 | DOP
Azua | 1004405 | CONECTOR COMPRESION #2-#2 CU | 31.05.2016 | 0 | 0 | 241 | UN | 0 | 0 | 16264.68 | DOP
Azua | 1004422 | AISLADOR ESPIGA 55.5 RECUPERADO | 31.05.2016 | 0 | 0 | 15 | UN | 0 | 0 | 0 | DOP
Azua | 1004503 | CONECTOR DE PERFORACION DE FASE | 31.05.2016 | 1904 | -808 | 1500 | UN | 147118.9 | -62673.12 | 115782.34 | DOP
Azua | 1004546 | INTERRUPTOR TERMOMAG. 2P 50 A | 31.05.2016 | 0 | 0 | 60 | UN | 0 | 0 | 12927.4 | DOP
Azua | 1004604 | CONDUCTOR MULTIFIBRA 35 MM² | 31.05.2016 | 210 | -420 | 470 | M | 45695.65 | -91391.3 | 102271.22 | DOP
Azua | 1004626 | INTERRUPTOR TELECONTROLADO 1Ø 15 KV 400 | 31.05.2016 | 2 | 0 | 2 | UN | 805802.59 | 0 | 805802.59 | DOP
Azua | 1004640 | CONDUCTOR MULTIFIBRAS 16 MM² 600 V | 31.05.2016 | 0 | 0 | 618 | M | 0 | 0 | 64820.97 | DOP
Azua | 1004771 | TERMINAL PIN CONDUCTOR 16MM 2 | 31.05.2016 | 0 | 0 | 148 | UN | 0 | 0 | 19004.97 | DOP
Azua | 1004774 | TERMINAL PIN CONDUCTOR 70MM 2 | 31.05.2016 | 0 | 0 | 172 | UN | 0 | 0 | 40901.6 | DOP
Azua | 1004775 | TERMINAL PIN CONDUCTOR 25MM 2 | 31.05.2016 | 0 | 0 | 200 | UN | 0 | 0 | 26680 | DOP
Azua | 1004782 | FUSIBLE LENTO_RAPIDO TRAFO 100KVA, 2.4KV | 31.05.2016 | 0 | 0 | 50 | UN | 0 | 0 | 5995.49 | DOP
Azua | 1004789 | FUSIBLE LENTO_RAPIDO TRAFO 37.5KVA,7.2KV | 31.05.2016 | 0 | 0 | 100 | UN | 0 | 0 | 12042.74 | DOP
Azua | 1004793 | FUSIBLE LENTO_RAPIDO TRAFO 75KVA, 7.2KV | 31.05.2016 | 0 | 0 | 50 | UN | 0 | 0 | 5995.45 | DOP
Azua | 1004825 | BREAKERS 2X63 AMP. | 31.05.2016 | 0 | 0 | 720 | UN | 0 | 0 | 198402.54 | DOP
Azua | 1008335 | TERMINAL BIMETALICO 2 AGUJEROS | 31.05.2016 | 0 | 0 | 3 | UN | 0 | 0 | 2973.52 | DOP
Azua | 1008725 | FUSIBLES EXPULSIÓN 15 A TIPO K | 31.05.2016 | 0 | 0 | 14 | UN | 0 | 0 | 731.51 | DOP
Azua | 2001224 | CHALECO REFLECTANTE | 31.05.2016 | 0 | 0 | 10 | UN | 0 | 0 | 3688.7 | DOP
Barahona | 1002822 | CUCHILLAS SECCIONADORA 15KV 800A | 31.05.2016 | 0 | 0 | 3 | UN | 0 | 0 | 0 | DOP
Barahona | 1002829 | TUBO DE PVC DIAM. 6" LONG. 20' SDR-26 | 31.05.2016 | 0 | 0 | 2 | UN | 0 | 0 | 4250.96 | DOP
Barahona | 1002840 | CRUCETA DE ACERO GALV 8-0" 3"X3"X1/4" | 31.05.2016 | 0 | 0 | 15 | UN | 0 | 0 | 20882.9 | DOP
Barahona | 1002841 | FLEJES GALV. 1-1/4"X1/4"X28" ORIF 9/16" | 31.05.2016 | 0 | 0 | 427 | UN | 0 | 0 | 49298.51 | DOP
Barahona | 1002842 | FLEJES GALV. 1-3/4"X1-3/4"X3/16"X60" | 31.05.2016 | 0 | 0 | 47 | UN | 0 | 0 | 48527.5 | DOP
Barahona | 1002843 | TORNILLO MAQUINA AC. GALV.C. HEXAG.1-2X3 | 31.05.2016 | 0 | 0 | 13 | UN | 0 | 0 | 459.16 | DOP
Barahona | 1002845 | TORNILLO MAQUINA AC. GALV. C.CUAD.1-2X12 | 31.05.2016 | 0 | 0 | 81 | UN | 0 | 0 | 3361.06 | DOP
Barahona | 1002846 | TORNILLO ESPAC ROSCA CORRIDA 5/8"X10" | 31.05.2016 | 0 | 0 | 81 | UN | 0 | 0 | 1739.2 | DOP
Barahona | 1002848 | ARANDELA PRESION AC.GALV. 3-8 | 31.05.2016 | 0 | 0 | 364 | UN | 0 | 0 | 1048.19 | DOP
Barahona | 1002850 | TUERCA GUARDACABO RECTO P-TORNILLO 5-8 | 31.05.2016 | 0 | 0 | 134 | UN | 0 | 0 | 6109.61 | DOP
Barahona | 1002851 | TUERCA GUARDACABO RECTO PTORNILLO 3/4" | 31.05.2016 | 0 | 0 | 200 | UN | 0 | 0 | 10548 | DOP
Barahona | 1002852 | TUERCA DE OJO OVALADO P-TORNILLO 1-2 | 31.05.2016 | 0 | 0 | 1061 | UN | 0 | 0 | 70545.89 | DOP
Barahona | 1002854 | ESPIGA P/CRUC ACERO VASTAGO 3/4"X7-3/4" | 31.05.2016 | 0 | 0 | 113 | UN | 0 | 0 | 20854.25 | DOP
Barahona | 1002855 | ESPIGA P/INSTALACION EN CABEZA POSTE 20" | 31.05.2016 | 2 | -4 | 155 | UN | 606.62 | -1213.24 | 13347.09 | DOP
Barahona | 1002856 | ESPIGA C/MANGUITO ADAPT 5/8"X1" L=51/4" | 31.05.2016 | 0 | 0 | 64 | UN | 0 | 0 | 4828.8 | DOP
Barahona | 1002857 | SOPORTE PARA TUBO DE ANCLAJE DE 2" | 31.05.2016 | 0 | 0 | 28 | UN | 0 | 0 | 5796.25 | DOP
Barahona | 1002861 | FUSIBLE EXPULSION TIPO K DE 200 A | 31.05.2016 | 0 | 0 | 60 | UN | 0 | 0 | 33984 | DOP
Barahona | 1002862 | PORTA FUSIBLE P/LUMINARIAS A. P 240V 10A | 31.05.2016 | 0 | 0 | 50 | UN | 0 | 0 | 2274.5 | DOP
Barahona | 1002864 | CABLE POTENCIA AISL 20 KV XLP No. 2AWG | 31.05.2016 | 0 | 0 | 19 | M | 0 | 0 | 4493.54 | DOP
Barahona | 1002867 | GRAPA DERIV 4/0AWG-1000MCM A 6AWG-300MCM | 31.05.2016 | 0 | 0 | 200 | UN | 0 | 0 | 181246 | DOP
Barahona | 1002869 | MANGA EMPALME A TODA TENSION NO 2/0 AL | 31.05.2016 | 0 | 0 | 36 | UN | 0 | 0 | 907.56 | DOP
Barahona | 1002870 | TERM COMP.BIMET.P/CABL AL AISL BT 477 | 31.05.2016 | 0 | 0 | 46 | UN | 0 | 0 | 26910 | DOP
Barahona | 1002874 | LUMINARIA DE AP 240V/ 250W. | 31.05.2016 | 62 | -64 | 4 | UN | 266605.43 | -275205.6 | 17200.35 | DOP
Barahona | 1002875 | BRAZO PARA LUMINARIA ACERO GALV 6' | 31.05.2016 | 78 | -72 | 58 | UN | 77865.75 | -71757.21 | 57901 | DOP
Barahona | 1002893 | MACHETE | 31.05.2016 | 0 | 0 | 3 | UN | 0 | 0 | 370.14 | DOP
Barahona | 1002907 | CUCHILLA PARA ELECTRICISTA | 31.05.2016 | 0 | 0 | 2 | UN | 0 | 0 | 352.36 | DOP
Barahona | 1002920 | BASE CIRCULAR, ENTRADA DE 1" | 31.05.2016 | 7040 | -7080 | 6960 | UN | 2192187.01 | -2204642.62 | 2167275.79 | DOP
Barahona | 1002921 | CONECT A PRUEBA D/AGUA P/C. 8,2 ROSC 1" | 31.05.2016 | 500 | -500 | 1000 | UN | 8125.61 | -8125.61 | 16251.22 | DOP
Barahona | 1002928 | BASE CL200 IND.FORM 12S NEUTRO A TIERRA | 31.05.2016 | 0 | 0 | 3 | UN | 0 | 0 | 4636.97 | DOP
Barahona | 1002929 | CONECT A PRUEBA D/AGUA P/C. 6,3 ROSC 1" | 31.05.2016 | 100 | 0 | 100 | UN | 2647.19 | 0 | 2647.19 | DOP
Barahona | 1002932 | CABLE COBRE AISL THHN COLOR NEGR 53,5mm² | 31.05.2016 | 36 | -72 | 111 | M | 10940.63 | -21881.26 | 33733.62 | DOP
Barahona | 1002939 | MENSULA OJAL DE ACOMETIDA | 31.05.2016 | 0 | 0 | 1100 | UN | 0 | 0 | 3058 | DOP
Barahona | 1002940 | MOLDURA PLASTICA P/TIERRA 1/2"X 8' | 31.05.2016 | 75 | 0 | 5448 | UN | 4368.67 | 0 | 299131.45 | DOP
Barahona | 1002942 | COLLAR AMARRE EN FACHADA | 31.05.2016 | 300 | 0 | 2801 | UN | 4246.24 | 0 | 42309.84 | DOP
Barahona | 1002943 | FLEJE DE AC INOX DE 12.7MM (1/2") X 0.4M | 31.05.2016 | 10 | -20 | 417 | UN | 273.8 | -547.6 | 11418.16 | DOP
Barahona | 1002944 | HEBILLAS PARA FLEJE DE 12.7MM(1/2") | 31.05.2016 | 11 | -22 | 231 | UN | 113.83 | -227.66 | 2389.91 | DOP
Barahona | 1002945 | HEBILLAS PARA FLEJE DE 20MM(3/4") | 31.05.2016 | 0 | 0 | 500 | UN | 0 | 0 | 5249.48 | DOP
Barahona | 1002950 | ADAPTADORES DE PVC 1" HEMBRA | 31.05.2016 | 0 | 0 | 45 | UN | 0 | 0 | 339.84 | DOP
Barahona | 1002951 | CONECTOR RECTO P/TUBERÍA FLEXIBLE 1" LIQ | 31.05.2016 | 0 | 0 | 48 | UN | 0 | 0 | 2548.8 | DOP
Barahona | 1002952 | CONDULET DE 2" | 31.05.2016 | 1 | -2 | 21 | UN | 198.92 | -397.84 | 4177.23 | DOP
Barahona | 1002953 | CEMENTO PARA TUBERIA DE PVC | 31.05.2016 | 0 | 0 | 3 | UN | 0 | 0 | 1307.55 | DOP
Barahona | 1002956 | ARO DE SEGURIDAD CON TORNILLO REFORZADO | 31.05.2016 | 1000 | 0 | 1033 | UN | 73868 | 0 | 76593.8 | DOP
Barahona | 1002959 | TERMINAL DE OJO AZUL 4MM | 31.05.2016 | 0 | 0 | 991 | UN | 0 | 0 | 1070.28 | DOP
Barahona | 1002969 | MOD.TRANSF.TRIF.12,5 KV. R.25-50/5 | 31.05.2016 | 0 | 0 | 1 | UN | 0 | 0 | 147319.94 | DOP
Barahona | 1002981 | ARANDELA PLANA CUADRADA 2''' | 31.05.2016 | 0 | 0 | 890 | UN | 0 | 0 | 17015.46 | DOP
Barahona | 1002982 | BOMBILLO 250W AP DE SODIO | 31.05.2016 | 58 | -56 | 68 | UN | 18384.18 | -22075.94 | 20760.83 | DOP
Barahona | 1002986 | COND. TRENZADO TRIPLEX 2X2/0AAC-2/0AAAC | 31.05.2016 | 0 | 0 | 25 | M | 0 | 0 | 3184.36 | DOP
Barahona | 1003003 | SOPORTE DE ANCLAJE EN FACHADA | 31.05.2016 | 520 | 0 | 520 | UN | 10235.82 | 0 | 10235.82 | DOP
Barahona | 1003004 | SOPORTE DOBLE UNIDAD | 31.05.2016 | 1 | -2 | 158 | UN | 192.91 | -385.82 | 30479.78 | DOP
Barahona | 1003006 | TORNILLO ESPACIAMIENTO AC. GALV. 5-8 X16 | 31.05.2016 | 0 | 0 | 46 | UN | 0 | 0 | 1138.96 | DOP
Barahona | 1003009 | TORNILLO P- AISLADOR TIPO CARRETE 5-8X14 | 31.05.2016 | 9 | -18 | 120 | UN | 1003.23 | -2006.46 | 12038.84 | DOP
Barahona | 1003014 | TORNILLO TIRAFONDO 3-16'' X 1 1-2'' | 31.05.2016 | 0 | 0 | 1600 | UN | 0 | 0 | 1792 | DOP
Barahona | 1003027 | BOMBILLO 150W AP DE SODIO | 31.05.2016 | 0 | 0 | 187 | UN | 0 | 0 | 41132.65 | DOP
Barahona | 1003029 | CONECTOR 5/8 P/VARILLA D/TIERRA | 31.05.2016 | 111 | -21 | 701 | UN | 4325.6 | -757.72 | 25440.6 | DOP
Barahona | 1003030 | CONDUCTOR DESNUDO AAAC 1/0 AWG (AZUZA) | 31.05.2016 | 7788 | -2512 | 9864 | M | 335496.68 | -169029.5 | 377038.04 | DOP
Barahona | 1003032 | CONDUCTOR DESNUDO AAAC 465,4 MCM (CAIRO) | 31.05.2016 | 0 | 0 | 8 | M | 0 | 0 | 258.12 | DOP
Barahona | 1003033 | CONDUCTOR DESNUDO AAAC 4/0 AWG (ALLIANCE | 31.05.2016 | 2070 | -300 | 2786.8 | M | 149457.59 | -21660.52 | 201211.8 | DOP
Barahona | 1003035 | AISLADOR PORCELANA T/ESPIGA NEMA 55-2 | 31.05.2016 | 4 | -6 | 168 | UN | 146.32 | -219.48 | 6145.44 | DOP
Barahona | 1003040 | ESPIGA P/CRUC.MADERA VASTAGO 5/8 X 6" | 31.05.2016 | 0 | 0 | 41 | UN | 0 | 0 | 61.45 | DOP
Barahona | 1003049 | TORNILLO DE MAQUINA PASANTE 3/8"X 3" | 31.05.2016 | 0 | 0 | 9 | UN | 0 | 0 | 677.7 | DOP
Barahona | 1003050 | TORNILLO GUARDA CABO RECTO 5/8" X 12" | 31.05.2016 | 4 | -7 | 128 | UN | 111.2 | -194.6 | 3558.4 | DOP
Barahona | 1003063 | TUERCA HEXAGONAL ACERO GALVANIZADO1/2" | 31.05.2016 | 0 | 0 | 1576 | UN | 0 | 0 | 6351.28 | DOP
Barahona | 1003068 | ABRAZADERA METALICA TIPO OMEGA DE1/2" | 31.05.2016 | 500 | 0 | 2201 | UN | 1661.42 | 0 | 5001.57 | DOP
Barahona | 1003084 | TRANSF DE CORRIENTE BT 600-5A 600V | 31.05.2016 | 2 | -4 | 10 | UN | 5969.15 | -11938.3 | 29845.73 | DOP
Barahona | 1003102 | TRANSF.MONOF.TIPO POSTE 50 KVA 7.2KV | 31.05.2016 | 7 | -6 | 4 | UN | 0 | 0 | 0 | DOP
Barahona | 1003104 | TARUGO PLASTICO DE 1-4’’ X 1 1-2” | 31.05.2016 | 0 | 0 | 1000 | UN | 0 | 0 | 236 | DOP
Barahona | 1003106 | TUBO DE PVC DIAMETRO 1/2" | 31.05.2016 | 0 | 0 | 64 | UN | 0 | 0 | 9125.46 | DOP
Barahona | 1003108 | AISLADOR PORCELANA ANSI 52-4 SUSPENSION | 31.05.2016 | 0 | 0 | 32 | UN | 0 | 0 | 0 | DOP
Barahona | 1003109 | CABLE ACERO GALVANIZADO P/RETENIDA 3/8" | 31.05.2016 | 59 | -104 | 2324 | M | 2934.07 | -5171.92 | 115572.5 | DOP
Barahona | 1003115 | ALAMBRE DE LIGADURA | 31.05.2016 | 0 | 0 | 804 | M | 0 | 0 | 10439.96 | DOP
Barahona | 1003118 | TERMINAL D/OJO AMARILL P/C.10-12 CERRADO | 31.05.2016 | 0 | 0 | 900 | UN | 0 | 0 | 2619 | DOP
Barahona | 1003121 | TRANSF TP MONOF 25KVA 7200 120/240V R.N. | 31.05.2016 | 5 | -4 | 5 | UN | 866.7 | -288.9 | 577.8 | DOP
Barahona | 1003122 | TRAFO TIPO POSTE MONOFASICO 2.4KV 37.5KV | 31.05.2016 | 0 | 0 | 2 | UN | 0 | 0 | 109277.18 | DOP
Barahona | 1003123 | TRANSF TP MONOF 50KVA 2400 120/240V R.N. | 31.05.2016 | 4 | -5 | 3 | UN | 37991.04 | -47488.8 | 28493.27 | DOP
Barahona | 1003124 | TRANSF TP MONOF 37.5KVA 7200 120/240 R.N | 31.05.2016 | 9 | -8 | 4 | UN | 0 | 0 | 32967.72 | DOP
Barahona | 1003135 | AISLADOR PORC. T/ POSTE 15 KV | 31.05.2016 | 11 | -14 | 255 | UN | 3976.63 | -5061.18 | 92085.1 | DOP
Barahona | 1003137 | SOPORTE VERTICAL PARA AISLADOR TIPO POST | 31.05.2016 | 2 | -2 | 69 | UN | 632.62 | -632.62 | 21508.79 | DOP
Barahona | 1003140 | CONECTOR CU¤A A PRESI¢N MCM477/MCM477 | 31.05.2016 | 0 | 0 | 193 | UN | 0 | 0 | 53518.9 | DOP
Barahona | 1003148 | CONECTOR ELÁST TIPO CUÑA C/ESTRIBO 1/0 | 31.05.2016 | 2 | -4 | 592 | UN | 1107.52 | -2215.04 | 327824.98 | DOP
Barahona | 1003150 | CONECTOR CU¤A A PRESI¢N AGW1/0 - N§2 CU | 31.05.2016 | 22 | -44 | 220 | UN | 1987.53 | -3975.06 | 19875.35 | DOP
Barahona | 1003152 | TORNILLO MAQUINA AC. GALV.C.CUAD.5-8X12 | 31.05.2016 | 69 | -132 | 92 | UN | 3388.95 | -6483.2 | 2895.34 | DOP
Barahona | 1003153 | TORNILLO MAQUINA AC. GALV.C. CUAD.5-8x14 | 31.05.2016 | 0 | 0 | 76 | UN | 0 | 0 | 3136.05 | DOP
Barahona | 1003154 | TORNILLO AC.GALVANIZ.C/EXAG.C/T.5/8"X16" | 31.05.2016 | 0 | 0 | 12 | UN | 0 | 0 | 299.88 | DOP
Barahona | 1003158 | TORNILLO AC.GALVANIZ.CON OJO.C.T.5/8"X6" | 31.05.2016 | 0 | 0 | 196 | UN | 0 | 0 | 6848.24 | DOP
Barahona | 1003160 | TUERCA CUADRADA AC. GALV. P-TORNILLO 5-8 | 31.05.2016 | 0 | 0 | 573 | UN | 0 | 0 | 5003.39 | DOP
Barahona | 1003161 | ARANDELA PLANA RECTANGULAR 5-8 | 31.05.2016 | 75 | -150 | 2659 | UN | 1099.37 | -2198.74 | 38976.12 | DOP
Barahona | 1003168 | RETE PREF"OMEGA"AIS.57/1-3 ACSR 477 | 31.05.2016 | 0 | 0 | 120 | UN | 0 | 0 | 6194.4 | DOP
Barahona | 1003171 | RETEN PREF."OME DOB"AIS.57/1-3ACSR.266 | 31.05.2016 | 0 | 0 | 50 | UN | 0 | 0 | 5839 | DOP
Barahona | 1003173 | RETENCION PREF."OMEGA"AISL.53/2 ACSR.266 | 31.05.2016 | 0 | 0 | 300 | UN | 0 | 0 | 11631 | DOP
Barahona | 1003174 | AISLADOR PORCELANA CARRETE (ANSI 53-2) | 31.05.2016 | 9 | -18 | 290 | UN | 125.91 | -251.82 | 75571.12 | DOP
Barahona | 1003175 | SOPORTE HORQUILLA PARA AISLADOR TIPO CAR | 31.05.2016 | 0 | 0 | 43 | UN | 0 | 0 | 6241.02 | DOP
Barahona | 1003176 | CABLE COBRE AISLAD THHN COLOR NEGRO 6mm² | 31.05.2016 | 506 | -995 | 978.5 | M | 13844.7 | -27224.26 | 26772.82 | DOP
Barahona | 1003177 | CABLE COBRE AISLA THHN COLOR MARRON 6mm² | 31.05.2016 | 0 | 0 | 918 | M | 0 | 0 | 25459.14 | DOP
Barahona | 1003178 | CABLE COBRE AISLADO THHN COLOR AZUL 6mm² | 31.05.2016 | 0 | 0 | 1083 | M | 0 | 0 | 30792.25 | DOP
Barahona | 1003180 | PINZA DE RETENCION DOBLE | 31.05.2016 | 636 | 0 | 1820 | UN | 23244 | 0 | 66519.8 | DOP
Barahona | 1003181 | VARILLA DE TIERRA DIAM. 5/8'' X 6' | 31.05.2016 | 89 | -17 | 810 | UN | 44077.17 | -7343.16 | 352983.61 | DOP
Barahona | 1003182 | TUBERIA DE PVC, DIAMETRO 1" SCHEDULE 40 | 31.05.2016 | 1 | -2 | 14 | UN | 302.73 | -605.46 | 4238.24 | DOP
Barahona | 1003183 | TUBO DE PVC DIAMETRO 2" | 31.05.2016 | 20 | 0 | 20 | UN | 14254.4 | 0 | 14254.4 | DOP
Barahona | 1003193 | CONECTOR RECTO P/TUBERÍA FLEXIBLE 2" LIQ | 31.05.2016 | 1 | -2 | 20 | UN | 128.24 | -256.48 | 2564.74 | DOP
Barahona | 1003206 | MOD.TRANSF. MONOF.12,5 KV. R. 5-10/5 | 31.05.2016 | 0 | 0 | 1 | UN | 0 | 0 | 60895.08 | DOP
Barahona | 1003207 | MOD.TRANSF. MONOF.12.5 KV, R. 10-20/5 | 31.05.2016 | 0 | 0 | 1 | UN | 0 | 0 | 76600.77 | DOP
Barahona | 1003208 | TRANSF TP MONOF 75KVA 7200 120/240V R.N. | 31.05.2016 | 1 | -2 | 1 | UN | 108778.3 | -217556.6 | 108778.3 | DOP
Barahona | 1003211 | TRANSF.MONOF.TIPO POSTE 15 KVA 7.2KV | 31.05.2016 | 1 | -2 | 1 | UN | 29528.15 | -59056.3 | 29528.14 | DOP
Barahona | 1003224 | GRAPA CONEXION DOBLE CABLE TIERRA SIN TO | 31.05.2016 | 0 | 0 | 226 | UN | 0 | 0 | 28299.14 | DOP
Barahona | 1003226 | ARANDELA PLANA REDONDA 5-8 | 31.05.2016 | 0 | 0 | 1627 | UN | 0 | 0 | 50939.96 | DOP
Barahona | 1003227 | ARANDELA PRESION AC.GALV. 5-8 | 31.05.2016 | 30 | -60 | 67 | UN | 35.98 | -71.96 | 80.38 | DOP
Barahona | 1003233 | AISLADOR COMP. T/ SUSP. 15 KV | 31.05.2016 | 12 | -24 | 766 | UN | 4459.19 | -8918.38 | 284646.69 | DOP
Barahona | 1003234 | POSTE HAV 300 DAN 9M | 31.05.2016 | 25 | -34 | 2 | UN | 0 | 0 | 0 | DOP
Barahona | 1003235 | POSTE HAV 300 DAN 10.5M | 31.05.2016 | 1 | -2 | 1 | UN | 0 | 0 | 0 | DOP
Barahona | 1003241 | ARANDELA CURVA CUADRADA 5-8 | 31.05.2016 | 0 | 0 | 431 | UN | 0 | 0 | 6399.38 | DOP
Barahona | 1003242 | TORNILLO TIRAFONDO 1/8" X 1 1/4” | 31.05.2016 | 500 | 0 | 17379 | UN | 639.39 | 0 | 24955.29 | DOP
Barahona | 1003243 | TORNILLO TIRAFONDO 1- 4'' X 1 1-2'' | 31.05.2016 | 1600 | 0 | 9000 | UN | 12421.69 | 0 | 38280.12 | DOP
Barahona | 1003250 | ADAPTADORES DE PVC 1" MACHO | 31.05.2016 | 0 | 0 | 45 | UN | 0 | 0 | 183.6 | DOP
Barahona | 1003296 | TORNILLO DE MAQUINA 1/2'' X 6" | 31.05.2016 | 0 | 0 | 784 | UN | 0 | 0 | 2600.21 | DOP
Barahona | 1003299 | CONECT.COMP CU T/H P/ATER .No. 4-6 AWG | 31.05.2016 | 0 | 0 | 50 | UN | 0 | 0 | 394 | DOP
Barahona | 1003306 | CELULA FOTOELECTRICA 240V/1000 WATTS | 31.05.2016 | 188 | -356 | 36 | UN | 47062.53 | -89097.79 | 9044.64 | DOP
Barahona | 1003327 | FLEJES DIAG. PERFIL L ACERO GALV.DE 84 | 31.05.2016 | 0 | 0 | 1 | UN | 0 | 0 | 0 | DOP
Barahona | 1003344 | TORNILLO CABEZA HEXAGONAL 5/8" X 20" | 31.05.2016 | 0 | 0 | 46 | UN | 0 | 0 | 1643.12 | DOP
Barahona | 1003381 | BAQUELITA O MORDAZA N° 2 | 31.05.2016 | 0 | 0 | 100 | UN | 0 | 0 | 18937 | DOP
Barahona | 1003399 | TORNILLO CABEZA HEXAGONAL 1"1/2 X 1/2" | 31.05.2016 | 0 | 0 | 50 | UN | 0 | 0 | 100 | DOP
Barahona | 1003413 | TERMINAL ACODADO ENCHUF 15 KV #2AWG200 | 31.05.2016 | 0 | 0 | 8 | UN | 0 | 0 | 13688 | DOP
Barahona | 1003429 | ABRAZADERA CONTRA PRESION P/TUBO ANCL.2" | 31.05.2016 | 0 | 0 | 315 | UN | 0 | 0 | 220258.9 | DOP
Barahona | 1003471 | ETIQUETA PARA CENTRO DE TRANSFORMACION | 31.05.2016 | 7 | -14 | 213 | UN | 756.56 | -1513.12 | 23020.16 | DOP
Barahona | 1003528 | VARA TELESCOPICA 40' | 31.05.2016 | 0 | 0 | 1 | UN | 0 | 0 | 10022.18 | DOP
Barahona | 1003548 | BRIDA DE SUJECION PLASTICA 9 mm X 203 mm | 31.05.2016 | 0 | 0 | 200 | UN | 0 | 0 | 115.64 | DOP
Barahona | 1003586 | CONECTOR PERNO PARTIDO CU P/C.10-14 STR | 31.05.2016 | 0 | 0 | 400 | UN | 0 | 0 | 4944 | DOP
Barahona | 1003705 | TUERCA HEXAGONAL ACERO INOXIDABLE DE 5/8 | 31.05.2016 | 0 | 0 | 220 | UN | 0 | 0 | 5568.2 | DOP
Barahona | 1003708 | ARANDELA D/PRESIÓN ACERO INOX.5/8" | 31.05.2016 | 0 | 0 | 196 | UN | 0 | 0 | 2397.08 | DOP
Barahona | 1003712 | TRANSF TP 25KVA AUTO ANT 7200 120/240 RN | 31.05.2016 | 0 | 0 | 6 | UN | 0 | 0 | 289432.77 | DOP
Barahona | 1003748 | CABLE DE CONTROL 4 X 4 HILOS | 31.05.2016 | 0 | 0 | 100 | M | 0 | 0 | 72762 | DOP
Barahona | 1003786 | ESCALERA DE 10 PIE TIPO TIJERA | 31.05.2016 | 0 | 0 | 1 | UN | 0 | 0 | 6350 | DOP
Barahona | 1003797 | TUBO GALV. 2" X 10' | 31.05.2016 | 0 | 0 | 100 | UN | 0 | 0 | 168198.72 | DOP
Barahona | 1003825 | TORNILLO MAQUINA AC.GALV.C.HEXAG. 5-8x2 | 31.05.2016 | 0 | 0 | 7 | UN | 0 | 0 | 284.2 | DOP
Barahona | 1003832 | TARUGO PLASTICO DE 5-16’’ X 2’’ | 31.05.2016 | 0 | 0 | 980 | UN | 0 | 0 | 1087.02 | DOP
Barahona | 1003839 | CONECTOR TIPO OJO BRONCE PARA CABLE 4/0 | 31.05.2016 | 0 | 0 | 13 | UN | 0 | 0 | 43719 | DOP
Barahona | 1003866 | BANCO DE CONDENS. 3 X 100 KVAR 2.4KV | 31.05.2016 | 0 | 0 | 2 | UN | 0 | 0 | 150777.56 | DOP
Barahona | 1003885 | TERMINAL COMP. T/PIN CORTO COND. 4/0 AWG | 31.05.2016 | 0 | 0 | 393 | UN | 0 | 0 | 89557.02 | DOP
Barahona | 1003912 | BASE CL 200 RESID.FORM-2S C/PERNO D/SEGU | 31.05.2016 | 60 | 0 | 149 | UN | 70311.1 | 0 | 213896.93 | DOP
Barahona | 1003951 | ARANDELA PRESIÓN AC.GALV. 1-2 | 31.05.2016 | 0 | 0 | 2401 | UN | 0 | 0 | 8905.67 | DOP
Barahona | 1004007 | ARMARIO METALICO PARA MEDIDA INDIRECTA | 31.05.2016 | 11 | -11 | 2 | UN | 182628.6 | -182628.6 | 33205.2 | DOP
Barahona | 1004038 | ABRAZADERA UNITRON TUBO 2'' | 31.05.2016 | 0 | 0 | 5750 | UN | 0 | 0 | 113533.59 | DOP
Barahona | 1004044 | TARUGO PLASTICO P/TORNILLO 3/8’’X1 1/2’’ | 31.05.2016 | 0 | 0 | 2300 | UN | 0 | 0 | 2035.5 | DOP
Barahona | 1004073 | PARARRAYO DISTRIBUCIÓN POLIM. 9KV. 10KA | 31.05.2016 | 4 | -8 | 37 | UN | 4497.33 | -8994.66 | 41600.32 | DOP
Barahona | 1004099 | TORNILLO MAQUINA AC. GALV.C.HEXAG.1-2X2 | 31.05.2016 | 0 | 0 | 394 | UN | 0 | 0 | 5189.68 | DOP
Barahona | 1004104 | TERMINAL AISL.VERDE P/C.10-12 TIPO PIN | 31.05.2016 | 0 | 0 | 100 | UN | 0 | 0 | 325 | DOP
Barahona | 1004109 | TRANSF.DE INTENSIDAD R.200/400.5 600V.60 | 31.05.2016 | 3 | -6 | 10 | UN | 10563.19 | -21126.38 | 35210.65 | DOP
Barahona | 1004132 | CABLE ACERO COBREADO DESNUDO #2 AWG 7 HI | 31.05.2016 | 6514 | -4938 | 6115 | M | 1345574.2 | -1003873.47 | 1001248.96 | DOP
Barahona | 1004190 | CAJA PROTECCIÓN BT TRANSFORMADOR T/ POST | 31.05.2016 | 0 | 0 | 52 | UN | 0 | 0 | 131852.35 | DOP
Barahona | 1004196 | INTERRUPTOR TERMOM. PT. 2P 150A | 31.05.2016 | 0 | 0 | 5 | UN | 0 | 0 | 11420 | DOP
Barahona | 1004197 | INTERRUPTOR TERMOMAGNETICO 2P 200A | 31.05.2016 | 0 | 0 | 2 | UN | 0 | 0 | 5113.38 | DOP
Barahona | 1004205 | TORNILLO AC.GALV. CON OJO.C.T.5/8X14 | 31.05.2016 | 0 | 0 | 116 | UN | 0 | 0 | 12725.24 | DOP
Barahona | 1004206 | PERNO ROSCA CORRIDA AC.GALV. 5/8"X20 | 31.05.2016 | 0 | 0 | 97 | UN | 0 | 0 | 1358.13 | DOP
Barahona | 1004208 | KIT DE BLINDAJE ELECTRICO ARMORCAST | 31.05.2016 | 0 | 0 | 200 | UN | 0 | 0 | 421613.63 | DOP
Barahona | 1004210 | TORNILLO TIRAFONDO AC GALVAN 5-16'' X 1' | 31.05.2016 | 0 | 0 | 5500 | UN | 0 | 0 | 14610.2 | DOP
Barahona | 1004213 | CABLE DE ACERO COBREADO #6 AWG 3 HILOS | 31.05.2016 | 1448 | -698 | 12731 | M | 118324.64 | -83454.29 | 640678.5 | DOP
Barahona | 1004215 | CAJA P/MEDIDOR POLICARBONATO C/BREA 50A | 31.05.2016 | 0 | 0 | 360 | UN | 0 | 0 | 136166.13 | DOP
Barahona | 1004222 | CAJA P/MEDIDOR POLICARBONATO | 31.05.2016 | 0 | 0 | 20 | UN | 0 | 0 | 7824.28 | DOP
Barahona | 1004225 | CONECTOR RECTO (HUB) IMC P TUBO DE 1/2 | 31.05.2016 | 0 | 0 | 4000 | UN | 0 | 0 | 204160 | DOP
Barahona | 1004226 | CONDUCTOR CONCENTRICO 2XN§10 COBRE | 31.05.2016 | 3000 | -2000 | 1000 | M | 183973.8 | -122649.2 | 61324.6 | DOP
Barahona | 1004230 | GRILLETE NORMAL RECTO 5/8" | 31.05.2016 | 5 | -10 | 33 | UN | 1108.75 | -2217.5 | 7317.75 | DOP
Barahona | 1004231 | SOPORTE PARA SECCIONADOR FUSIBLE EN POST | 31.05.2016 | 11 | -15 | 58 | UN | 3553.52 | -4845.71 | 18735.55 | DOP
Barahona | 1004233 | ALARGADERA 10" PARA CADENA AISLADORES | 31.05.2016 | 5 | -10 | 71 | UN | 836.75 | -1673.5 | 11881.89 | DOP
Barahona | 1004236 | GRAPA AMARRE ALUMINIO COND. MCM 477 (HAW | 31.05.2016 | 19 | -38 | 478 | UN | 6223.83 | -12447.66 | 156578.41 | DOP
Barahona | 1004237 | POSTE DE MADERA 10,5 M CLASE 5 | 31.05.2016 | 11 | -6 | 5 | UN | 0 | 0 | 0 | DOP
Barahona | 1004240 | POSTE DE MADERA 12 M CLASE 1 | 31.05.2016 | 0 | 0 | 3 | UN | 0 | 0 | 0 | DOP
Barahona | 1004243 | PERNO ROSCA CORRIDA AC.GALV. 5/8"X22 | 31.05.2016 | 0 | 0 | 7 | UN | 0 | 0 | 0 | DOP
Barahona | 1004263 | VARILLA ANCLAJE SIMPLE C.T. 3/4"X8' | 31.05.2016 | 0 | 0 | 23 | UN | 0 | 0 | 13281.12 | DOP
Barahona | 1004264 | VARILLA ANCLAJE DOBLE C.T. 3/4"X8ï | 31.05.2016 | 0 | 0 | 15 | UN | 0 | 0 | 11505.86 | DOP
Barahona | 1004265 | TUBO ABIERTO SE¤ALIZACI¢N Y PROT 2X8 | 31.05.2016 | 1 | -2 | 40 | UN | 236.79 | -473.58 | 9471.4 | DOP
Barahona | 1004266 | TORNILLO MAQUINA AC.GALV.C.HEXAG. 5-8x3 | 31.05.2016 | 0 | 0 | 1 | UN | 0 | 0 | 36.91 | DOP
Barahona | 1004270 | COND. TRENZ. TRIPLEX 600V 1/0 AAC-1/0 | 31.05.2016 | 0 | 0 | 500 | M | 0 | 0 | 61973.6 | DOP
Barahona | 1004271 | COND. TRENZADO TRIPLEX 4/0AAC-4/0AAAC | 31.05.2016 | 1050 | -1950 | 361 | M | 0 | 0 | 0 | DOP
Barahona | 1004272 | BASE CORTACIRCUITOS FUSIBLE 15 KV 200 A | 31.05.2016 | 3 | -5 | 37 | UN | 0 | 0 | 0 | DOP
Barahona | 1004277 | FUSIBLE EXPULSION 80 A TIPO K | 31.05.2016 | 0 | 0 | 10 | UN | 0 | 0 | 1416 | DOP
Barahona | 1004281 | TERMINAL COMP. TIPO PIN PARA COND. 4/0 A | 31.05.2016 | 12 | -24 | 138 | UN | 3528.86 | -7057.72 | 40581.88 | DOP
Barahona | 1004287 | TORNILLO AC.INOXIDABLE/EXAG.C.T.1/2"X2" | 31.05.2016 | 20 | -40 | 5 | UN | 1238.06 | -2476.12 | 309.52 | DOP
Barahona | 1004288 | ARANDELA DE PRESION AC.INOX. 1/2" | 31.05.2016 | 0 | 0 | 1501 | UN | 0 | 0 | 6342.3 | DOP
Barahona | 1004291 | CINTA METRICA METALICA 30 M | 31.05.2016 | 0 | 0 | 3 | UN | 0 | 0 | 882.22 | DOP
Barahona | 1004292 | FUSIBLE DE EXPULSION 1,5 A TIPO D | 31.05.2016 | 0 | 0 | 300 | UN | 0 | 0 | 15584.55 | DOP
Barahona | 1004293 | FUSIBLE DE EXPULSION 3 A TIPO D | 31.05.2016 | 2 | -4 | 17 | UN | 61.36 | -122.72 | 521.56 | DOP
Barahona | 1004294 | FUSIBLE DE EXPULSION 5 A TIPO D | 31.05.2016 | 2 | -4 | 41 | UN | 228.91 | -457.82 | 4692.65 | DOP
Barahona | 1004295 | FUSIBLE DE EXPULSION 7 A TIPO D | 31.05.2016 | 2 | -4 | 40 | UN | 200.6 | -401.2 | 4012 | DOP
Barahona | 1004296 | FUSIBLE DE EXPULSION 10 A TIPO D | 31.05.2016 | 0 | 0 | 20 | UN | 0 | 0 | 2360 | DOP
Barahona | 1004297 | FUSIBLE DE EXPULSION 15 A TIPO D | 31.05.2016 | 0 | 0 | 42 | UN | 0 | 0 | 2277.8 | DOP
Barahona | 1004309 | CRUCETA DE MADERA 2,4 X 0,1 X 0,1 M | 31.05.2016 | 0 | 0 | 8 | UN | 0 | 0 | 0 | DOP
Barahona | 1004311 | PINZA DE ANCLAJE 1/0 1500 DAN | 31.05.2016 | 0 | 0 | 4 | UN | 0 | 0 | 0 | DOP
Barahona | 1004314 | BRIDA DE SUJECION PLASTICA 9 mm X 360 mm | 31.05.2016 | 3002 | -3004 | 1256 | UN | 15293.95 | -15221.88 | 6364.4 | DOP
Barahona | 1004315 | PICA DE PUESTA A TIERRA 5/8"X8' | 31.05.2016 | 2 | -4 | 74 | UN | 911.54 | -1823.08 | 30536.47 | DOP
Barahona | 1004317 | CONECTOR CU¤A A PRESI¢N MCM477/AGW4/0 | 31.05.2016 | 0 | 0 | 16 | UN | 0 | 0 | 3304 | DOP
Barahona | 1004321 | CONECTOR ELÁSTICO TIPO CUÑA 4/0AWG - 2CU | 31.05.2016 | 0 | 0 | 3 | UN | 0 | 0 | 12529.74 | DOP
Barahona | 1004325 | CONECTOR ELÁST TIPO CUÑA C/ESTRIBO 4/0 | 31.05.2016 | 1 | -2 | 3 | UN | 178.18 | -356.36 | 534.54 | DOP
Barahona | 1004329 | CONECTOR CUñA A PRESIóN #2-#2 | 31.05.2016 | 0 | 0 | 29 | UN | 0 | 0 | 3418.84 | DOP
Barahona | 1004330 | CAJA AISL.CONEC CUñA PRESIóN HASTA 300 | 31.05.2016 | 0 | 0 | 256 | UN | 0 | 0 | 1768.96 | DOP
Barahona | 1004337 | CONECTOR ELÁSTICO TIPO CUÑA 2CU AWG -2CU | 31.05.2016 | 0 | 0 | 357 | UN | 0 | 0 | 118079.67 | DOP
Barahona | 1004371 | CRUCETA ANGULAR METALICA 1830 MM | 31.05.2016 | 7 | -10 | 25 | UN | 10109.48 | -14404.52 | 17443.32 | DOP
Barahona | 1004373 | TORNILLO DE ESPACIAMIENTO AC.GALV.5-8x12 | 31.05.2016 | 0 | 0 | 357 | UN | 0 | 0 | 24355.2 | DOP
Barahona | 1004374 | TORNILLO DE ESPACIAMIENTO AC.GALV.5-8x14 | 31.05.2016 | 0 | 0 | 76 | UN | 0 | 0 | 4779 | DOP
Barahona | 1004375 | GRILLETE LARGO RECTO 5/8" 11 300 KG | 31.05.2016 | 0 | 0 | 90 | UN | 0 | 0 | 22182.69 | DOP
Barahona | 1004378 | FLEJE DE SUJECCION 20X0,7 MM | 31.05.2016 | 0 | 0 | 300 | UN | 0 | 0 | 7112.54 | DOP
Barahona | 1004381 | TERMINAL D/COMP. BIMT PLETINA. 4/0 AWG,1 | 31.05.2016 | 6 | -12 | 106 | UN | 661.2 | -1322.4 | 10028.2 | DOP
Barahona | 1004392 | POSTE HAV 800 DAN 10.5M | 31.05.2016 | 0 | 0 | 1 | UN | 0 | 0 | 22184 | DOP
Barahona | 1004405 | CONECTOR COMPRESION #2-#2 CU | 31.05.2016 | 0 | 0 | 387 | UN | 0 | 0 | 26036.16 | DOP
Barahona | 1004497 | SECCIONADOR MONOPOLAR 36KV/1250 A RECUPE | 31.05.2016 | 0 | 0 | 6 | UN | 0 | 0 | 0 | DOP
Barahona | 1004503 | CONECTOR DE PERFORACION DE FASE | 31.05.2016 | 1054 | -1408 | 1350 | UN | 81210.75 | -108408.96 | 103944.56 | DOP
Barahona | 1004546 | INTERRUPTOR TERMOMAG. 2P 50 A | 31.05.2016 | 0 | 0 | 1698 | UN | 0 | 0 | 352464.34 | DOP
Barahona | 1004588 | SOPORTE P/CAJA DERIV. 9"X19"X1-3/4"X5/16 | 31.05.2016 | 0 | 0 | 305 | UN | 0 | 0 | 108439.7 | DOP
Barahona | 1004611 | TORNILLO CABEZA HEXAGONAL 5/8" X 10" | 31.05.2016 | 0 | 0 | 64 | UN | 0 | 0 | 0 | DOP
Barahona | 1004617 | TRANSF TP MONO 25KVA 7.2 277/480V REP RE | 31.05.2016 | 0 | 0 | 1 | UN | 0 | 0 | 0 | DOP
Barahona | 1004619 | TERMINAL COMPRES PLETINA COND.#2 CU | 31.05.2016 | 0 | 0 | 188 | UN | 0 | 0 | 3234.56 | DOP
Barahona | 1004640 | CONDUCTOR MULTIFIBRAS 16 MM² 600 V | 31.05.2016 | 0 | 0 | 4 | M | 0 | 0 | 2804.69 | DOP
Barahona | 1004644 | CONDUCTOR MULTIFIBRAS 95 MM² 600V | 31.05.2016 | 0 | -700 | 886 | M | 0 | -490821.07 | 621239.24 | DOP
Barahona | 1004782 | FUSIBLE LENTO_RAPIDO TRAFO 100KVA, 2.4KV | 31.05.2016 | 0 | 0 | 29 | UN | 0 | 0 | 3477.38 | DOP
Barahona | 1004789 | FUSIBLE LENTO_RAPIDO TRAFO 37.5KVA,7.2KV | 31.05.2016 | 0 | 0 | 200 | UN | 0 | 0 | 24033.73 | DOP
Barahona | 1004793 | FUSIBLE LENTO_RAPIDO TRAFO 75KVA, 7.2KV | 31.05.2016 | 0 | 0 | 200 | UN | 0 | 0 | 23981.9 | DOP
Barahona | 1004926 | CONDUCTOR AAAC 559.5 MCM (DARIEN) | 31.05.2016 | 0 | 0 | 1138 | M | 0 | 0 | 210853.27 | DOP
Barahona | 1008339 | TERMINAL A COMP. 2 AGUJEROS P/CABLE 4/0 | 31.05.2016 | 20 | -40 | 21 | UN | 36281.48 | -72562.96 | 38095.55 | DOP
Barahona | 1008725 | FUSIBLES EXPULSIÓN 15 A TIPO K | 31.05.2016 | 0 | 0 | 15 | UN | 0 | 0 | 783.76 | DOP
San Cristobal | 1002855 | ESPIGA P/INSTALACION EN CABEZA POSTE 20" | 31.05.2016 | 0 | 0 | 30 | UN | 0 | 0 | 0 | DOP
San Cristobal | 1003135 | AISLADOR PORC. T/ POSTE 15 KV | 31.05.2016 | 3 | 0 | 8 | UN | 0 | 0 | 0 | DOP
San Cristobal | 1003162 | TUERCA DE OJO AC. GALV. TORNILLO 5-8 | 31.05.2016 | 0 | 0 | 5 | UN | 0 | 0 | 0 | DOP
San Cristobal | 1003234 | POSTE HAV 300 DAN 9M | 31.05.2016 | 0 | 0 | 2 | UN | 0 | 0 | 0 | DOP
San Cristobal | 1003235 | POSTE HAV 300 DAN 10.5M | 31.05.2016 | 1 | 0 | 1 | UN | 0 | 0 | 0 | DOP
San Cristobal | 1003236 | POSTE HAV 500 DAN 10.5M | 31.05.2016 | 0 | 0 | 8 | UN | 0 | 0 | 143488 | DOP
San Cristobal | 1003237 | POSTE HAV 500 DAN 12M | 31.05.2016 | 0 | 0 | 10 | UN | 0 | 0 | 0 | DOP
San Cristobal | 1003239 | POSTE HAV 800 DAN 12M | 31.05.2016 | 0 | 0 | 1 | UN | 0 | 0 | 0 | DOP
San Cristobal | 1003338 | POSTE DE MADERA 40 PIES CLASE V (5) | 31.05.2016 | 0 | 0 | 11 | UN | 0 | 0 | 0 | DOP
San Cristobal | 1003847 | TRANSF 1Ø AUT ANT 37.5KVA 7.2 120/240 RN | 31.05.2016 | 0 | 0 | 1 | UN | 0 | 0 | 74330.56 | DOP
San Cristobal | 1004073 | PARARRAYO DISTRIBUCIÓN POLIM. 9KV. 10KA | 31.05.2016 | 0 | 0 | 30 | UN | 0 | 0 | 0 | DOP
San Cristobal | 1004216 | CAJA P/MEDIDOR POLICARBONATO C/BREA 40A | 31.05.2016 | 0 | 0 | 2856 | UN | 0 | 0 | 1080027.43 | DOP
San Cristobal | 1004237 | POSTE DE MADERA 10,5 M CLASE 5 | 31.05.2016 | 0 | 0 | 64 | UN | 0 | 0 | 927157.12 | DOP
San Cristobal | 1004240 | POSTE DE MADERA 12 M CLASE 1 | 31.05.2016 | 0 | -2 | 92 | UN | 0 | 0 | 0 | DOP
San Cristobal | 1004251 | POSTE METALICO DE CHAPA 500 DAN 12 M. | 31.05.2016 | 0 | 0 | 2 | UN | 0 | 0 | 0 | DOP
San Cristobal | 1004254 | POSTE METALICO DE CHAPA 800 DAN 14 M.. | 31.05.2016 | 0 | 0 | 22 | UN | 0 | 0 | 0 | DOP
San Cristobal | 1004271 | COND. TRENZADO TRIPLEX 4/0AAC-4/0AAAC | 31.05.2016 | 40 | 0 | 2820 | M | 0 | 0 | 0 | DOP
San Cristobal | 1004272 | BASE CORTACIRCUITOS FUSIBLE 15 KV 200 A | 31.05.2016 | 0 | 0 | 35 | UN | 0 | 0 | 0 | DOP
San Cristobal | 1004326 | CONDUCTOR CONCENTRICO 2XN§8 COBRE | 31.05.2016 | 0 | 0 | 1000 | M | 0 | 0 | 106318 | DOP
San Cristobal | 1004392 | POSTE HAV 800 DAN 10.5M | 31.05.2016 | 0 | 0 | 15 | UN | 0 | 0 | 0 | DOP
San Cristobal | 1008466 | MODULO DE MEDICION CONCENTRADA | 31.05.2016 | 0 | 0 | 199 | UN | 0 | 0 | 4108257.49 | DOP
San Juan | 1002822 | CUCHILLAS SECCIONADORA 15KV 800A | 31.05.2016 | 3 | -6 | 1 | UN | 0 | 0 | 0 | DOP
San Juan | 1002838 | CONO DE ANCLAJE > 450MM DIAM | 31.05.2016 | 2 | -4 | 41 | UN | 21.04 | -42.08 | 431.36 | DOP
San Juan | 1002839 | CRUCETA DE ACERO GALV 6'-0" 3"X3"X1/4" | 31.05.2016 | 2 | -4 | 43 | UN | 3351.2 | -6702.4 | 18431.6 | DOP
San Juan | 1002840 | CRUCETA DE ACERO GALV 8-0" 3"X3"X1/4" | 31.05.2016 | 1 | -2 | 1 | UN | 0 | 0 | 0 | DOP
San Juan | 1002841 | FLEJES GALV. 1-1/4"X1/4"X28" ORIF 9/16" | 31.05.2016 | 8 | -16 | 179 | UN | 930.82 | -1861.64 | 13962.18 | DOP
San Juan | 1002846 | TORNILLO ESPAC ROSCA CORRIDA 5/8"X10" | 31.05.2016 | 0 | 0 | 193 | UN | 0 | 0 | 3500.14 | DOP
San Juan | 1002848 | ARANDELA PRESION AC.GALV. 3-8 | 31.05.2016 | 5 | -11 | 215 | UN | 11.5 | -25.3 | 473.74 | DOP
San Juan | 1002850 | TUERCA GUARDACABO RECTO P-TORNILLO 5-8 | 31.05.2016 | 0 | 0 | 168 | UN | 0 | 0 | 2325.49 | DOP
San Juan | 1002852 | TUERCA DE OJO OVALADO P-TORNILLO 1-2 | 31.05.2016 | 0 | 0 | 134 | UN | 0 | 0 | 8510.72 | DOP
San Juan | 1002857 | SOPORTE PARA TUBO DE ANCLAJE DE 2" | 31.05.2016 | 0 | 0 | 12 | UN | 0 | 0 | 2478.38 | DOP
San Juan | 1002859 | FUSIBLE DE EXPULSION TIPO K DE 30 A | 31.05.2016 | 0 | 0 | 18 | UN | 0 | 0 | 1333.66 | DOP
San Juan | 1002861 | FUSIBLE EXPULSION TIPO K DE 200 A | 31.05.2016 | 0 | 0 | 59 | UN | 0 | 0 | 33417.6 | DOP
San Juan | 1002863 | AISLADOR PORCELANA TIPO ESPIGA ANSI 55-5 | 31.05.2016 | 0 | 0 | 38 | UN | 0 | 0 | 0 | DOP
San Juan | 1002874 | LUMINARIA DE AP 240V/ 250W. | 31.05.2016 | 40 | -30 | 11 | UN | 172003.52 | -129002.64 | 43000.88 | DOP
San Juan | 1002875 | BRAZO PARA LUMINARIA ACERO GALV 6' | 31.05.2016 | 30 | -30 | 38 | UN | 30123.42 | -30251.43 | 23290.89 | DOP
San Juan | 1002876 | BRAZO PARA LUMINARIA ACERO GALV DE 12' | 31.05.2016 | 0 | 0 | 4 | UN | 0 | 0 | 4917.01 | DOP
San Juan | 1002888 | ESCALERA DE FIBRA DE VIDRIO DE 32' | 31.05.2016 | 0 | 0 | 1 | UN | 0 | 0 | 14766.98 | DOP
San Juan | 1002920 | BASE CIRCULAR, ENTRADA DE 1" | 31.05.2016 | 2845 | -2520 | 1951 | UN | 877898.81 | -783740.42 | 598601.73 | DOP
San Juan | 1002921 | CONECT A PRUEBA D/AGUA P/C. 8,2 ROSC 1" | 31.05.2016 | 850 | -1530 | 1400 | UN | 14066.05 | -25318.89 | 23167.6 | DOP
San Juan | 1002929 | CONECT A PRUEBA D/AGUA P/C. 6,3 ROSC 1" | 31.05.2016 | 100 | 0 | 100 | UN | 2647.19 | 0 | 2647.19 | DOP
San Juan | 1002930 | TUERCA PARA CONECTOR A PRUEBA DE AGUA | 31.05.2016 | 0 | 0 | 500 | UN | 0 | 0 | 785 | DOP
San Juan | 1002931 | CABLE COBRE AISLAD THHN COLOR VERDE 6mm² | 31.05.2016 | 306 | 0 | 361 | M | 8889.44 | 0 | 10487.58 | DOP
San Juan | 1002932 | CABLE COBRE AISL THHN COLOR NEGR 53,5mm² | 31.05.2016 | 0 | 0 | 636.23 | M | 0 | 0 | 0 | DOP
San Juan | 1002939 | MENSULA OJAL DE ACOMETIDA | 31.05.2016 | 0 | 0 | 1200 | UN | 0 | 0 | 3336 | DOP
San Juan | 1002940 | MOLDURA PLASTICA P/TIERRA 1/2"X 8' | 31.05.2016 | 265 | -485 | 185 | UN | 15132.32 | -27695 | 10278.56 | DOP
San Juan | 1002942 | COLLAR AMARRE EN FACHADA | 31.05.2016 | 600 | -800 | 1025 | UN | 8492.33 | -11323 | 14465.13 | DOP
San Juan | 1002943 | FLEJE DE AC INOX DE 12.7MM (1/2") X 0.4M | 31.05.2016 | 5 | -10 | 83 | UN | 113.7 | -227.4 | 1665.88 | DOP
San Juan | 1002944 | HEBILLAS PARA FLEJE DE 12.7MM(1/2") | 31.05.2016 | 5 | -10 | 57 | UN | 64.15 | -128.3 | 731.26 | DOP
San Juan | 1002945 | HEBILLAS PARA FLEJE DE 20MM(3/4") | 31.05.2016 | 0 | 0 | 116 | UN | 0 | 0 | 1070.8 | DOP
San Juan | 1002947 | CURVA ELECTRICA DE 90 EN PVC, DIAMETRO 1 | 31.05.2016 | 0 | 0 | 388 | UN | 0 | 0 | 235.39 | DOP
San Juan | 1002948 | CURVA ELECTRICA DE 90 EN PVC, DIAMETRO 2 | 31.05.2016 | 0 | 0 | 9 | UN | 0 | 0 | 189.72 | DOP
San Juan | 1002952 | CONDULET DE 2" | 31.05.2016 | 0 | 0 | 123 | UN | 0 | 0 | 23637.55 | DOP
San Juan | 1002955 | TAPAS CIEGAS | 31.05.2016 | 0 | 0 | 126 | UN | 0 | 0 | 2664.9 | DOP
San Juan | 1002956 | ARO DE SEGURIDAD CON TORNILLO REFORZADO | 31.05.2016 | 2190 | -1150 | 1120 | UN | 161148.44 | -83703.24 | 82732.16 | DOP
San Juan | 1002981 | ARANDELA PLANA CUADRADA 2''' | 31.05.2016 | 0 | 0 | 675 | UN | 0 | 0 | 11924.22 | DOP
San Juan | 1002982 | BOMBILLO 250W AP DE SODIO | 31.05.2016 | 40 | -30 | 10 | UN | 9794.96 | -7346.22 | 2448.74 | DOP
San Juan | 1002984 | BARRENA DE 1/4" PARA CONCRETO | 31.05.2016 | 0 | 0 | 1 | UN | 0 | 0 | 22.32 | DOP
San Juan | 1002986 | COND. TRENZADO TRIPLEX 2X2/0AAC-2/0AAAC | 31.05.2016 | 503 | -3 | 637.4 | M | 73505.36 | 0 | 73505.36 | DOP
San Juan | 1002995 | JUEGO DE LLAVE ALLEN 10/2 | 31.05.2016 | 0 | 0 | 1 | UN | 0 | 0 | 360.86 | DOP
San Juan | 1003003 | SOPORTE DE ANCLAJE EN FACHADA | 31.05.2016 | 520 | 0 | 520 | UN | 10235.82 | 0 | 10235.82 | DOP
San Juan | 1003004 | SOPORTE DOBLE UNIDAD | 31.05.2016 | 0 | 0 | 4 | UN | 0 | 0 | 0 | DOP
San Juan | 1003006 | TORNILLO ESPACIAMIENTO AC. GALV. 5-8 X16 | 31.05.2016 | 0 | 0 | 6 | UN | 0 | 0 | 138 | DOP
San Juan | 1003009 | TORNILLO P- AISLADOR TIPO CARRETE 5-8X14 | 31.05.2016 | 0 | 0 | 134 | UN | 0 | 0 | 8250.7 | DOP
San Juan | 1003010 | TORNILLO P- AISLADOR TIPO CARRETE 5-8X16 | 31.05.2016 | 0 | 0 | 6 | UN | 0 | 0 | 540 | DOP
San Juan | 1003029 | CONECTOR 5/8 P/VARILLA D/TIERRA | 31.05.2016 | 412 | -591 | 469 | UN | 34711.04 | -40371.45 | 15202.91 | DOP
San Juan | 1003030 | CONDUCTOR DESNUDO AAAC 1/0 AWG (AZUZA) | 31.05.2016 | 2302 | -2022 | 3451.96 | M | 173428.17 | -132265.17 | 149511.18 | DOP
San Juan | 1003035 | AISLADOR PORCELANA T/ESPIGA NEMA 55-2 | 31.05.2016 | 0 | 0 | 42 | UN | 0 | 0 | 1525.95 | DOP
San Juan | 1003040 | ESPIGA P/CRUC.MADERA VASTAGO 5/8 X 6" | 31.05.2016 | 0 | 0 | 2 | UN | 0 | 0 | 0 | DOP
San Juan | 1003041 | FLEJE VERTICAL 1-1/2"X1-1/2"X3/16"X39" | 31.05.2016 | 0 | 0 | 1 | UN | 0 | 0 | 400.63 | DOP
San Juan | 1003044 | VARILLA PUESTA A TIERRA GALV. 3/4" *8 | 31.05.2016 | 0 | 0 | 122 | UN | 0 | 0 | 772.21 | DOP
San Juan | 1003047 | TORNILLO GUARDA CABO CURVO 5/8" X10" | 31.05.2016 | 0 | 0 | 169 | UN | 0 | 0 | 0 | DOP
San Juan | 1003050 | TORNILLO GUARDA CABO RECTO 5/8" X 12" | 31.05.2016 | 0 | 0 | 29 | UN | 0 | 0 | 433.54 | DOP
San Juan | 1003053 | ARANDELA PLANA REDONDA ACERO GALV.1/2" | 31.05.2016 | 0 | 0 | 1000 | UN | 0 | 0 | 3470 | DOP
San Juan | 1003063 | TUERCA HEXAGONAL ACERO GALVANIZADO1/2" | 31.05.2016 | 0 | 0 | 1 | UN | 0 | 0 | 0 | DOP
San Juan | 1003067 | ABRAZADERA METALICA DE 4 | 31.05.2016 | 0 | 0 | 6 | UN | 0 | 0 | 157.26 | DOP
San Juan | 1003068 | ABRAZADERA METALICA TIPO OMEGA DE1/2" | 31.05.2016 | 500 | -800 | 1559 | UN | 1634.82 | -2605.08 | 4760.8 | DOP
San Juan | 1003081 | FUSIBLE DE EXPULSION TIPO K DE 50 A | 31.05.2016 | 0 | 0 | 50 | UN | 0 | 0 | 4123 | DOP
San Juan | 1003084 | TRANSF DE CORRIENTE BT 600-5A 600V | 31.05.2016 | 0 | 0 | 13 | UN | 0 | 0 | 12418.38 | DOP
San Juan | 1003102 | TRANSF.MONOF.TIPO POSTE 50 KVA 7.2KV | 31.05.2016 | 13 | -8 | 8 | UN | 0 | 0 | 0 | DOP
San Juan | 1003104 | TARUGO PLASTICO DE 1-4’’ X 1 1-2” | 31.05.2016 | 940 | -1000 | 4569 | UN | 368.07 | -237.94 | 1087.15 | DOP
San Juan | 1003106 | TUBO DE PVC DIAMETRO 1/2" | 31.05.2016 | 0 | 0 | 23 | UN | 0 | 0 | 3260.34 | DOP
San Juan | 1003109 | CABLE ACERO GALVANIZADO P/RETENIDA 3/8" | 31.05.2016 | 24 | -48 | 783 | M | 1140.76 | -2281.52 | 37217.14 | DOP
San Juan | 1003115 | ALAMBRE DE LIGADURA | 31.05.2016 | 0 | 0 | 176 | M | 0 | 0 | 2284.62 | DOP
San Juan | 1003121 | TRANSF TP MONOF 25KVA 7200 120/240V R.N. | 31.05.2016 | 21 | -24 | 5 | UN | 156261.07 | -308188.64 | 36097.27 | DOP
San Juan | 1003124 | TRANSF TP MONOF 37.5KVA 7200 120/240 R.N | 31.05.2016 | 3 | -6 | 6 | UN | 13848.52 | -27697.04 | 34621.3 | DOP
San Juan | 1003135 | AISLADOR PORC. T/ POSTE 15 KV | 31.05.2016 | 0 | 0 | 228 | UN | 0 | 0 | 79049.58 | DOP
San Juan | 1003136 | AISLADOR PORC. T/ POSTE 34,5KV(ANSI-57-3 | 31.05.2016 | 0 | 0 | 15 | UN | 0 | 0 | 19599.45 | DOP
San Juan | 1003137 | SOPORTE VERTICAL PARA AISLADOR TIPO POST | 31.05.2016 | 0 | 0 | 47 | UN | 0 | 0 | 17167.11 | DOP
San Juan | 1003140 | CONECTOR CU¤A A PRESI¢N MCM477/MCM477 | 31.05.2016 | 0 | 0 | 260 | UN | 0 | 0 | 74635.18 | DOP
San Juan | 1003142 | CONECTOR ELÁST TIPO CUÑA 1/0 AWG - 1/0 | 31.05.2016 | 9 | -18 | 53 | UN | 923.94 | -1847.88 | 5440.98 | DOP
San Juan | 1003144 | CONECTOR CU¤A A PRESI¢N MCM266/AGW 1/0 | 31.05.2016 | 0 | 0 | 4 | UN | 0 | 0 | 673.04 | DOP
San Juan | 1003148 | CONECTOR ELÁST TIPO CUÑA C/ESTRIBO 1/0 | 31.05.2016 | 2 | 0 | 242 | UN | 4.6 | 0 | 118291.96 | DOP
San Juan | 1003149 | CONECTOR CU¤A A PRESI¢N MCM266 -N§2 CU | 31.05.2016 | 2 | -4 | 11 | UN | 163.96 | -327.92 | 81.98 | DOP
San Juan | 1003150 | CONECTOR CU¤A A PRESI¢N AGW1/0 - N§2 CU | 31.05.2016 | 19 | -23 | 500 | UN | 1823.57 | -2207.48 | 47796.67 | DOP
San Juan | 1003152 | TORNILLO MAQUINA AC. GALV.C.CUAD.5-8X12 | 31.05.2016 | 6 | -12 | 1011 | UN | 288.01 | -576.02 | 42863.39 | DOP
San Juan | 1003153 | TORNILLO MAQUINA AC. GALV.C. CUAD.5-8x14 | 31.05.2016 | 2 | -4 | 194 | UN | 115.2 | -230.4 | 9003.67 | DOP
San Juan | 1003154 | TORNILLO AC.GALVANIZ.C/EXAG.C/T.5/8"X16" | 31.05.2016 | 0 | 0 | 28 | UN | 0 | 0 | 274.89 | DOP
San Juan | 1003155 | TORNILLO AC.GALV.C/EXAG.C/T.5/8"X1-3/4 | 31.05.2016 | 0 | 0 | 70 | UN | 0 | 0 | 2557.1 | DOP
San Juan | 1003158 | TORNILLO AC.GALVANIZ.CON OJO.C.T.5/8"X6" | 31.05.2016 | 0 | 0 | 1 | UN | 0 | 0 | 34.77 | DOP
San Juan | 1003159 | TORNILLO AC.GALVANIZ.CON OJO.C.T.5/8"X12 | 31.05.2016 | 3 | -6 | 114 | UN | 180.02 | -360.04 | 6240.7 | DOP
San Juan | 1003160 | TUERCA CUADRADA AC. GALV. P-TORNILLO 5-8 | 31.05.2016 | 1 | -2 | 304 | UN | 9.82 | -19.64 | 1306.68 | DOP
San Juan | 1003161 | ARANDELA PLANA RECTANGULAR 5-8 | 31.05.2016 | 56 | -65 | 1852 | UN | 20867.09 | -21017.47 | 30876.51 | DOP
San Juan | 1003162 | TUERCA DE OJO AC. GALV. TORNILLO 5-8 | 31.05.2016 | 0 | 0 | 635 | UN | 0 | 0 | 0 | DOP
San Juan | 1003167 | RETEN PREF"OMEG"AIS.57/1-3 ACSR 266SR1/0 | 31.05.2016 | 0 | 0 | 40 | UN | 0 | 0 | 1322.8 | DOP
San Juan | 1003169 | RETEN PREF."OME DOBLE"AIS.57/1-3ACSR1/0 | 31.05.2016 | 0 | 0 | 62 | UN | 0 | 0 | 20435.46 | DOP
San Juan | 1003174 | AISLADOR PORCELANA CARRETE (ANSI 53-2) | 31.05.2016 | 3 | -6 | 932 | UN | 41.25 | -82.5 | 11593.84 | DOP
San Juan | 1003175 | SOPORTE HORQUILLA PARA AISLADOR TIPO CAR | 31.05.2016 | 3 | -6 | 222 | UN | 1258.76 | -2517.52 | 92728.72 | DOP
San Juan | 1003176 | CABLE COBRE AISLAD THHN COLOR NEGRO 6mm² | 31.05.2016 | 305 | 0 | 412 | M | 8436.06 | 0 | 11397.71 | DOP
San Juan | 1003177 | CABLE COBRE AISLA THHN COLOR MARRON 6mm² | 31.05.2016 | 458 | -304 | 261 | M | 12683.19 | -8393.62 | 7206.36 | DOP
San Juan | 1003178 | CABLE COBRE AISLADO THHN COLOR AZUL 6mm² | 31.05.2016 | 306 | 0 | 306 | M | 8446.47 | 0 | 8446.47 | DOP
San Juan | 1003180 | PINZA DE RETENCION DOBLE | 31.05.2016 | 820 | -1140 | 790 | UN | 29969.2 | -41664.74 | 28872.93 | DOP
San Juan | 1003181 | VARILLA DE TIERRA DIAM. 5/8'' X 6' | 31.05.2016 | 396 | -440 | 299 | UN | 120736.08 | -166113.4 | 98526.27 | DOP
San Juan | 1003182 | TUBERIA DE PVC, DIAMETRO 1" SCHEDULE 40 | 31.05.2016 | 0 | 0 | 913 | UN | 0 | 0 | 176848.13 | DOP
San Juan | 1003183 | TUBO DE PVC DIAMETRO 2" | 31.05.2016 | 0 | 0 | 7 | UN | 0 | 0 | 2891.14 | DOP
San Juan | 1003188 | TERMINAL DE COBRE 25-10 | 31.05.2016 | 0 | 0 | 18 | UN | 0 | 0 | 150.43 | DOP
San Juan | 1003190 | TERMINAL DE COBRE 35-12 | 31.05.2016 | 0 | 0 | 97 | UN | 0 | 0 | 1859.15 | DOP
San Juan | 1003193 | CONECTOR RECTO P/TUBERÍA FLEXIBLE 2" LIQ | 31.05.2016 | 0 | 0 | 17 | UN | 0 | 0 | 1723.66 | DOP
San Juan | 1003194 | CONECTOR CURVO PARA TUBERIA FLEXIBLE 2" | 31.05.2016 | 0 | 0 | 101 | UN | 0 | 0 | 16708.09 | DOP
San Juan | 1003196 | CONDULET DE 1" | 31.05.2016 | 0 | 0 | 94 | UN | 0 | 0 | 11955.31 | DOP
San Juan | 1003209 | TARUGO EXPANSION PLOMO 1/2" P/TORN 5/16" | 31.05.2016 | 0 | 0 | 100 | UN | 0 | 0 | 673 | DOP
San Juan | 1003221 | TRANSF.MONOF.TIPO POSTE 10KVA 7.2KV | 31.05.2016 | 0 | 0 | 1 | UN | 0 | 0 | 0 | DOP
San Juan | 1003224 | GRAPA CONEXION DOBLE CABLE TIERRA SIN TO | 31.05.2016 | 1 | -2 | 79 | UN | 94.76 | -189.52 | 7296.57 | DOP
San Juan | 1003226 | ARANDELA PLANA REDONDA 5-8 | 31.05.2016 | 56 | -66 | 334 | UN | 20445.14 | -20614.35 | 3215 | DOP
San Juan | 1003227 | ARANDELA PRESION AC.GALV. 5-8 | 31.05.2016 | 87 | -104 | 1598 | UN | 30879.34 | -30904.01 | 2319.11 | DOP
San Juan | 1003229 | TRAFO TIPO POST MONO 1BOR AUTO 12.5KV 25 | 31.05.2016 | 0 | 0 | 3 | UN | 0 | 0 | 128856.6 | DOP
San Juan | 1003233 | AISLADOR COMP. T/ SUSP. 15 KV | 31.05.2016 | 1 | -315 | 2033 | UN | 440.78 | -138846.02 | 887292.14 | DOP
San Juan | 1003234 | POSTE HAV 300 DAN 9M | 31.05.2016 | 2 | -2 | 2 | UN | 0 | 0 | 0 | DOP
San Juan | 1003237 | POSTE HAV 500 DAN 12M | 31.05.2016 | 2 | -2 | 23 | UN | 0 | 0 | 418385.85 | DOP
San Juan | 1003239 | POSTE HAV 800 DAN 12M | 31.05.2016 | 0 | 0 | 3 | UN | 0 | 0 | 63366 | DOP
San Juan | 1003241 | ARANDELA CURVA CUADRADA 5-8 | 31.05.2016 | 0 | 0 | 589 | UN | 0 | 0 | 8707.63 | DOP
San Juan | 1003242 | TORNILLO TIRAFONDO 1/8" X 1 1/4” | 31.05.2016 | 400 | 0 | 4175 | UN | 511.52 | 0 | 5381.34 | DOP
San Juan | 1003243 | TORNILLO TIRAFONDO 1- 4'' X 1 1-2'' | 31.05.2016 | 400 | 0 | 4000 | UN | 3105.42 | 0 | 6178.02 | DOP
San Juan | 1003244 | TORNILLO TIRAFONDO AC GALV5-16''X 1- 1-2 | 31.05.2016 | 0 | 0 | 106 | UN | 0 | 0 | 260.88 | DOP
San Juan | 1003247 | UNION DE PVC 2" | 31.05.2016 | 0 | 0 | 5 | UN | 0 | 0 | 0 | DOP
San Juan | 1003289 | CRUCETA DE MADERA DE10 PIES | 31.05.2016 | 0 | 0 | 2 | UN | 0 | 0 | 0 | DOP
San Juan | 1003296 | TORNILLO DE MAQUINA 1/2'' X 6" | 31.05.2016 | 0 | 0 | 868 | UN | 0 | 0 | 2865.97 | DOP
San Juan | 1003383 | CANALETA PLASTICA DE 2.5 MTS X 2"X 1" | 31.05.2016 | 54 | 0 | 54 | UN | 21481.92 | 0 | 21481.92 | DOP
San Juan | 1003429 | ABRAZADERA CONTRA PRESION P/TUBO ANCL.2" | 31.05.2016 | 0 | 0 | 24 | UN | 0 | 0 | 16785.62 | DOP
San Juan | 1003471 | ETIQUETA PARA CENTRO DE TRANSFORMACION | 31.05.2016 | 5 | -10 | 93 | UN | 685.2 | -1370.4 | 12744.37 | DOP
San Juan | 1003623 | CONDULEX DE 3" | 31.05.2016 | 0 | 0 | 50 | UN | 0 | 0 | 64380 | DOP
San Juan | 1003665 | ETIQUETA PARA CT TIPO PAD MOUNTED | 31.05.2016 | 0 | 0 | 30 | UN | 0 | 0 | 2460.02 | DOP
San Juan | 1003686 | LLAVIN D/SEGURIDAD PORTA PERNO P/PANELES | 31.05.2016 | 0 | 0 | 14 | UN | 0 | 0 | 42293.66 | DOP
San Juan | 1003705 | TUERCA HEXAGONAL ACERO INOXIDABLE DE 5/8 | 31.05.2016 | 0 | 0 | 450 | UN | 0 | 0 | 11389.5 | DOP
San Juan | 1003736 | TERMINAL DE COBRE 70-12 | 31.05.2016 | 0 | 0 | 42 | UN | 0 | 0 | 657.15 | DOP
San Juan | 1003739 | CAJA DE 12 ACOM. (12 A 120V Y 6 A 240V | 31.05.2016 | 0 | 0 | 2 | UN | 0 | 0 | 6260.99 | DOP
San Juan | 1003797 | TUBO GALV. 2" X 10' | 31.05.2016 | 0 | 0 | 35 | UN | 0 | 0 | 59306.49 | DOP
San Juan | 1003825 | TORNILLO MAQUINA AC.GALV.C.HEXAG. 5-8x2 | 31.05.2016 | 0 | 0 | 1 | UN | 0 | 0 | 0 | DOP
San Juan | 1003832 | TARUGO PLASTICO DE 5-16’’ X 2’’ | 31.05.2016 | 0 | 0 | 2079 | UN | 0 | 0 | 32.83 | DOP
San Juan | 1003864 | BANCO DE CONDENSADORES 3 X 50 KVAR | 31.05.2016 | 0 | 0 | 1 | UN | 0 | 0 | 47855.35 | DOP
San Juan | 1003885 | TERMINAL COMP. T/PIN CORTO COND. 4/0 AWG | 31.05.2016 | 0 | 0 | 120 | UN | 0 | 0 | 62108.66 | DOP
San Juan | 1003912 | BASE CL 200 RESID.FORM-2S C/PERNO D/SEGU | 31.05.2016 | 25 | 0 | 667 | UN | 29296.29 | 0 | 819961.37 | DOP
San Juan | 1003951 | ARANDELA PRESIÓN AC.GALV. 1-2 | 31.05.2016 | 4 | -8 | 199 | UN | 8.76 | -17.52 | 359.54 | DOP
San Juan | 1004000 | BAQUELITA CL 200 INDUSTRIAL FORM-16S | 31.05.2016 | 0 | 0 | 20 | UN | 0 | 0 | 15621.55 | DOP
San Juan | 1004007 | ARMARIO METALICO PARA MEDIDA INDIRECTA | 31.05.2016 | 0 | 0 | 12 | UN | 0 | 0 | 199231.2 | DOP
San Juan | 1004033 | EMPALME AUT TENSION PLENA COND.1/0 AWG(R | 31.05.2016 | 0 | 0 | 57 | UN | 0 | 0 | 0 | DOP
San Juan | 1004038 | ABRAZADERA UNITRON TUBO 2'' | 31.05.2016 | 0 | 0 | 171 | UN | 0 | 0 | 3383.69 | DOP
San Juan | 1004044 | TARUGO PLASTICO P/TORNILLO 3/8’’X1 1/2’’ | 31.05.2016 | 0 | 0 | 4000 | UN | 0 | 0 | 3540 | DOP
San Juan | 1004050 | RIEL DE BARRA UNITRON 1 3/4" X 1 3/4" | 31.05.2016 | 0 | 0 | 67 | UN | 0 | 0 | 28027.44 | DOP
San Juan | 1004073 | PARARRAYO DISTRIBUCIÓN POLIM. 9KV. 10KA | 31.05.2016 | 0 | 0 | 134 | UN | 0 | 0 | 162285.7 | DOP
San Juan | 1004095 | TUERCA OJO GUARDAC INCLINADO TORN 5-8 | 31.05.2016 | 0 | 0 | 11 | UN | 0 | 0 | 0 | DOP
San Juan | 1004099 | TORNILLO MAQUINA AC. GALV.C.HEXAG.1-2X2 | 31.05.2016 | 6 | -12 | 260 | UN | 108.46 | -216.92 | 4700.07 | DOP
San Juan | 1004109 | TRANSF.DE INTENSIDAD R.200/400.5 600V.60 | 31.05.2016 | 0 | 0 | 15 | UN | 0 | 0 | 53088.03 | DOP
San Juan | 1004132 | CABLE ACERO COBREADO DESNUDO #2 AWG 7 HI | 31.05.2016 | 1631 | -1712 | 1000 | M | 239794.38 | -251671.04 | 147005.74 | DOP
San Juan | 1004190 | CAJA PROTECCIÓN BT TRANSFORMADOR T/ POST | 31.05.2016 | 0 | 0 | 45 | UN | 0 | 0 | 109479.59 | DOP
San Juan | 1004196 | INTERRUPTOR TERMOM. PT. 2P 150A | 31.05.2016 | 0 | 0 | 82 | UN | 0 | 0 | 187287.95 | DOP
San Juan | 1004197 | INTERRUPTOR TERMOMAGNETICO 2P 200A | 31.05.2016 | 0 | 0 | 134 | UN | 0 | 0 | 342596.46 | DOP
San Juan | 1004198 | INTERRUPTOR TERMOM. PT. 2P 100A | 31.05.2016 | 0 | 0 | 14 | UN | 0 | 0 | 17962.01 | DOP
San Juan | 1004205 | TORNILLO AC.GALV. CON OJO.C.T.5/8X14 | 31.05.2016 | 0 | 0 | 1 | UN | 0 | 0 | 66.94 | DOP
San Juan | 1004206 | PERNO ROSCA CORRIDA AC.GALV. 5/8"X20 | 31.05.2016 | 0 | 0 | 88 | UN | 0 | 0 | 0 | DOP
San Juan | 1004208 | KIT DE BLINDAJE ELECTRICO ARMORCAST | 31.05.2016 | 0 | 0 | 71 | UN | 0 | 0 | 130294.99 | DOP
San Juan | 1004210 | TORNILLO TIRAFONDO AC GALVAN 5-16'' X 1' | 31.05.2016 | 0 | 0 | 1800 | UN | 0 | 0 | 4781.52 | DOP
San Juan | 1004212 | TUBO DE ACERO GALVANIZADO 1/2`` X 6`` | 31.05.2016 | 0 | 0 | 1478 | UN | 0 | 0 | 431363.17 | DOP
San Juan | 1004213 | CABLE DE ACERO COBREADO #6 AWG 3 HILOS | 31.05.2016 | 1000 | -1200 | 3440 | M | 62496.4 | -87797.76 | 251686.92 | DOP
San Juan | 1004215 | CAJA P/MEDIDOR POLICARBONATO C/BREA 50A | 31.05.2016 | 170 | 0 | 698 | UN | 0 | 0 | 199710.33 | DOP
San Juan | 1004222 | CAJA P/MEDIDOR POLICARBONATO | 31.05.2016 | 0 | 0 | 300 | UN | 0 | 0 | 118124.08 | DOP
San Juan | 1004226 | CONDUCTOR CONCENTRICO 2XN§10 COBRE | 31.05.2016 | 2000 | 0 | 2000 | M | 122649.2 | 0 | 122649.2 | DOP
San Juan | 1004229 | INTERRUPTOR TERMOM. PT. 4P 400A | 31.05.2016 | 0 | 0 | 6 | UN | 0 | 0 | 38779.83 | DOP
San Juan | 1004230 | GRILLETE NORMAL RECTO 5/8" | 31.05.2016 | 0 | 0 | 324 | UN | 0 | 0 | 24270.98 | DOP
San Juan | 1004231 | SOPORTE PARA SECCIONADOR FUSIBLE EN POST | 31.05.2016 | 8 | 0 | 53 | UN | 0 | 0 | 13488.47 | DOP
San Juan | 1004232 | SOPORTE TRANSFORMADOR MONOFASICO TIPO PO | 31.05.2016 | 0 | 0 | 5 | UN | 0 | 0 | 0 | DOP
San Juan | 1004233 | ALARGADERA 10" PARA CADENA AISLADORES | 31.05.2016 | 0 | 0 | 35 | UN | 0 | 0 | 5434.04 | DOP
San Juan | 1004235 | GRAPAS DE RETENCIÓN 2/0 AWG – 312 MCM | 31.05.2016 | 0 | 0 | 5 | UN | 0 | 0 | 0 | DOP
San Juan | 1004236 | GRAPA AMARRE ALUMINIO COND. MCM 477 (HAW | 31.05.2016 | 3 | -6 | 124 | UN | 980.65 | -1961.3 | 40533.73 | DOP
San Juan | 1004255 | CONECTOR AMOVIBLE PARA ESTRIBO | 31.05.2016 | 0 | 0 | 34 | UN | 0 | 0 | 7973.26 | DOP
San Juan | 1004256 | TORN.PASO P-AISL RIGID-POSTE 3--4-5-8x12 | 31.05.2016 | 0 | 0 | 64 | UN | 0 | 0 | 3073.28 | DOP
San Juan | 1004259 | GRAPA SUSPENSION AL. COND. AWG 1/0 (RAVE | 31.05.2016 | 0 | 0 | 29 | UN | 0 | 0 | 0 | DOP
San Juan | 1004260 | GRAPA SUSP ALU.COND. AWG 4/0-MCM 266 | 31.05.2016 | 0 | 0 | 31 | UN | 0 | 0 | 5309.37 | DOP
San Juan | 1004263 | VARILLA ANCLAJE SIMPLE C.T. 3/4"X8' | 31.05.2016 | 86 | 0 | 86 | UN | 0 | 0 | 0 | DOP
San Juan | 1004264 | VARILLA ANCLAJE DOBLE C.T. 3/4"X8ï | 31.05.2016 | 0 | 0 | 1 | UN | 0 | 0 | 637.2 | DOP
San Juan | 1004265 | TUBO ABIERTO SE¤ALIZACI¢N Y PROT 2X8 | 31.05.2016 | 2 | -4 | 211 | UN | 479.77 | -959.54 | 8635.71 | DOP
San Juan | 1004268 | PERNO DE ROSCA CORRIDA AC.GALV. 5/8X6 | 31.05.2016 | 0 | 0 | 30 | UN | 0 | 0 | 2697.9 | DOP
San Juan | 1004269 | COND. TRENZADO TRIPLEX 600V #2 AAC/#2 AA | 31.05.2016 | 0 | 0 | 5.76 | M | 0 | 0 | 278.77 | DOP
San Juan | 1004270 | COND. TRENZ. TRIPLEX 600V 1/0 AAC-1/0 | 31.05.2016 | 0 | 0 | 500 | M | 0 | 0 | 61973.6 | DOP
San Juan | 1004271 | COND. TRENZADO TRIPLEX 4/0AAC-4/0AAAC | 31.05.2016 | 462 | -231 | 744.73 | M | 33952.46 | -33952.46 | 80024.27 | DOP
San Juan | 1004272 | BASE CORTACIRCUITOS FUSIBLE 15 KV 200 A | 31.05.2016 | 6 | -4 | 4 | UN | 0 | 0 | 1416 | DOP
San Juan | 1004274 | FUSIBLE DE EXPULSION 20 A TIPO D | 31.05.2016 | 0 | 0 | 43 | UN | 0 | 0 | 3958.15 | DOP
San Juan | 1004275 | FUSIBLE DE EXPULSION 40 A TIPO K | 31.05.2016 | 0 | 0 | 46 | UN | 0 | 0 | 3571.44 | DOP
San Juan | 1004276 | FUSIBLE DE EXPULSION 65 A TIPO K | 31.05.2016 | 0 | 0 | 46 | UN | 0 | 0 | 6337.33 | DOP
San Juan | 1004277 | FUSIBLE EXPULSION 80 A TIPO K | 31.05.2016 | 0 | 0 | 9 | UN | 0 | 0 | 1274.4 | DOP
San Juan | 1004279 | TERMINAL COMP.TIPO PIN PARA COND. #2 AWG | 31.05.2016 | 0 | 0 | 77 | UN | 0 | 0 | 10271.8 | DOP
San Juan | 1004281 | TERMINAL COMP. TIPO PIN PARA COND. 4/0 A | 31.05.2016 | 6 | -12 | 192 | UN | 1755.63 | -3511.26 | 56180.04 | DOP
San Juan | 1004284 | TERMINAL D/COMP. BIMT PLETINA. 4/0AWG,2A | 31.05.2016 | 0 | 0 | 6 | UN | 0 | 0 | 1111.86 | DOP
San Juan | 1004288 | ARANDELA DE PRESION AC.INOX. 1/2" | 31.05.2016 | 0 | 0 | 1196 | UN | 0 | 0 | 5053.35 | DOP
San Juan | 1004290 | PLETINA SUJECION PARA RETENIDAS | 31.05.2016 | 0 | 0 | 1 | UN | 0 | 0 | 135.25 | DOP
San Juan | 1004293 | FUSIBLE DE EXPULSION 3 A TIPO D | 31.05.2016 | 10 | -20 | 44 | UN | 468.6 | -937.2 | 2061.76 | DOP
San Juan | 1004294 | FUSIBLE DE EXPULSION 5 A TIPO D | 31.05.2016 | 3 | -6 | 1 | UN | 346.4 | -692.8 | 115.46 | DOP
San Juan | 1004295 | FUSIBLE DE EXPULSION 7 A TIPO D | 31.05.2016 | 2 | -4 | 29 | UN | 200.6 | -401.2 | 2507.5 | DOP
San Juan | 1004296 | FUSIBLE DE EXPULSION 10 A TIPO D | 31.05.2016 | 0 | 0 | 22 | UN | 0 | 0 | 1556.83 | DOP
San Juan | 1004297 | FUSIBLE DE EXPULSION 15 A TIPO D | 31.05.2016 | 0 | 0 | 19 | UN | 0 | 0 | 1691.57 | DOP
San Juan | 1004299 | EMPALME MANGUITO COMP. PREAISLADO #2-#2 | 31.05.2016 | 0 | 0 | 600 | UN | 0 | 0 | 0 | DOP
San Juan | 1004301 | EMPALME MANGUITO COMP. PREAIS.DO 4/0-4/0 | 31.05.2016 | 0 | 0 | 78 | UN | 0 | 0 | 0 | DOP
San Juan | 1004314 | BRIDA DE SUJECION PLASTICA 9 mm X 360 mm | 31.05.2016 | 2300 | -2600 | 8786 | UN | 11843.66 | -13388.5 | 45242.84 | DOP
San Juan | 1004315 | PICA DE PUESTA A TIERRA 5/8"X8' | 31.05.2016 | 4 | -8 | 120 | UN | 1847.46 | -3694.92 | 55423.88 | DOP
San Juan | 1004317 | CONECTOR CU¤A A PRESI¢N MCM477/AGW4/0 | 31.05.2016 | 0 | 0 | 26 | UN | 0 | 0 | 5226.72 | DOP
San Juan | 1004322 | RETENCION PREF"Z" AISL.57/1-3 ACSR 4/0 | 31.05.2016 | 0 | 0 | 20 | UN | 0 | 0 | 4022.8 | DOP
San Juan | 1004323 | RETENCION PREF."OMEGA"AIS.57/1-3 ACSR4/0 | 31.05.2016 | 0 | 0 | 8.5 | UN | 0 | 0 | 0 | DOP
San Juan | 1004324 | RETEN PREF"OME DOBLE"AIS.57/1-3ACS400 | 31.05.2016 | 0 | 0 | 175 | UN | 0 | 0 | 4196.28 | DOP
San Juan | 1004327 | CONDUCTOR CONCENTRICO 3XN§8 COBRE | 31.05.2016 | 4358 | -3616 | 1642 | M | 561458.26 | -374871.3 | 225774.36 | DOP
San Juan | 1004328 | TORNILLO AC.GALVANIZ.CON OJO.C.T.5/8"X10 | 31.05.2016 | 0 | 0 | 50 | UN | 0 | 0 | 3019 | DOP
San Juan | 1004329 | CONECTOR CUñA A PRESIóN #2-#2 | 31.05.2016 | 0 | 0 | 1 | UN | 0 | 0 | 0 | DOP
San Juan | 1004333 | CONDUCTOR CONCENTRICO 3XN§6 COBRE | 31.05.2016 | 138 | -138 | 138 | M | 31327.46 | -31327.46 | 31327.46 | DOP
San Juan | 1004339 | VARILLA ANCLAJE DOBLE C.T. 1"X8' | 31.05.2016 | 0 | 0 | 15 | UN | 0 | 0 | 15574.95 | DOP
San Juan | 1004356 | TERMIN INTER. CONTR. FRIO 15 KV #2-4/0 | 31.05.2016 | 0 | 0 | 4 | UN | 0 | 0 | 5827.44 | DOP
San Juan | 1004369 | PICA PUESTA A TIERRA 5/8"X5' | 31.05.2016 | 0 | 0 | 14 | UN | 0 | 0 | 72754.29 | DOP
San Juan | 1004370 | CRUCETA ANGULAR METALICA 1400 MM | 31.05.2016 | 0 | 0 | 33 | UN | 0 | 0 | 29931.46 | DOP
San Juan | 1004371 | CRUCETA ANGULAR METALICA 1830 MM | 31.05.2016 | 0 | 0 | 16 | UN | 0 | 0 | 23152.52 | DOP
San Juan | 1004373 | TORNILLO DE ESPACIAMIENTO AC.GALV.5-8x12 | 31.05.2016 | 3 | -6 | 155 | UN | 122.94 | -245.88 | 5778.34 | DOP
San Juan | 1004374 | TORNILLO DE ESPACIAMIENTO AC.GALV.5-8x14 | 31.05.2016 | 3 | -6 | 133 | UN | 206.75 | -413.5 | 8476.88 | DOP
San Juan | 1004375 | GRILLETE LARGO RECTO 5/8" 11 300 KG | 31.05.2016 | 0 | 0 | 54 | UN | 0 | 0 | 13334.76 | DOP
San Juan | 1004381 | TERMINAL D/COMP. BIMT PLETINA. 4/0 AWG,1 | 31.05.2016 | 0 | 0 | 394 | UN | 0 | 0 | 43418.8 | DOP
San Juan | 1004405 | CONECTOR COMPRESION #2-#2 CU | 31.05.2016 | 200 | 0 | 212 | UN | 13416.72 | 0 | 13416.72 | DOP
San Juan | 1004461 | CONECT.RE REC CU T/PA CAB 1/0 A 500MCM | 31.05.2016 | 258 | 0 | 258 | UN | 0 | 0 | 0 | DOP
San Juan | 1004503 | CONECTOR DE PERFORACION DE FASE | 31.05.2016 | 600 | -900 | 1187 | UN | 82642.09 | -105768.44 | 91305.05 | DOP
San Juan | 1004507 | TERMINAL DE COBRE 70-12 | 31.05.2016 | 0 | 0 | 80 | UN | 0 | 0 | 2527.31 | DOP
San Juan | 1004546 | INTERRUPTOR TERMOMAG. 2P 50 A | 31.05.2016 | 0 | 0 | 906 | UN | 0 | 0 | 195834.42 | DOP
San Juan | 1004588 | SOPORTE P/CAJA DERIV. 9"X19"X1-3/4"X5/16 | 31.05.2016 | 0 | 0 | 208 | UN | 0 | 0 | 73952.32 | DOP
San Juan | 1004604 | CONDUCTOR MULTIFIBRA 35 MM² | 31.05.2016 | 0 | 0 | 1076 | M | 0 | 0 | 236707.6 | DOP
San Juan | 1004605 | CONDUCTOR MULTIFIBRA 70 MM² | 31.05.2016 | 50 | -100 | 219 | M | 21194.14 | -42388.28 | 92830.31 | DOP
San Juan | 1004606 | CONDUCTOR MULTIFIBRA 25 MM² | 31.05.2016 | 0 | 0 | 1243 | M | 0 | 0 | 166770.27 | DOP
San Juan | 1004611 | TORNILLO CABEZA HEXAGONAL 5/8" X 10" | 31.05.2016 | 0 | 0 | 401 | UN | 0 | 0 | 0 | DOP
San Juan | 1004619 | TERMINAL COMPRES PLETINA COND.#2 CU | 31.05.2016 | 2 | -4 | 8 | UN | 41.18 | -82.36 | 164.76 | DOP
San Juan | 1004629 | CONDUCT.CONCENTRICOS 2XN8 AWG ALUM. | 31.05.2016 | 6010 | -6510 | 2800 | M | 0 | 0 | 0 | DOP
San Juan | 1004640 | CONDUCTOR MULTIFIBRAS 16 MM² 600 V | 31.05.2016 | 0 | 0 | 3320 | M | 0 | 0 | 372840.9 | DOP
San Juan | 1004774 | TERMINAL PIN CONDUCTOR 70MM 2 | 31.05.2016 | 0 | 0 | 38 | UN | 0 | 0 | 9036.4 | DOP
San Juan | 1004775 | TERMINAL PIN CONDUCTOR 25MM 2 | 31.05.2016 | 6 | -12 | 82 | UN | 800.4 | -1600.8 | 10938.8 | DOP
San Juan | 1004782 | FUSIBLE LENTO_RAPIDO TRAFO 100KVA, 2.4KV | 31.05.2016 | 0 | 0 | 50 | UN | 0 | 0 | 5995.49 | DOP
San Juan | 1004789 | FUSIBLE LENTO_RAPIDO TRAFO 37.5KVA,7.2KV | 31.05.2016 | 0 | 0 | 100 | UN | 0 | 0 | 12042.74 | DOP
San Juan | 1004793 | FUSIBLE LENTO_RAPIDO TRAFO 75KVA, 7.2KV | 31.05.2016 | 0 | 0 | 50 | UN | 0 | 0 | 5995.46 | DOP
San Juan | 1004926 | CONDUCTOR AAAC 559.5 MCM (DARIEN) | 31.05.2016 | 0 | 0 | 500 | M | 0 | 0 | 80638.03 | DOP
San Juan | 1004927 | CONDUCTOR AAAC 312.8 MCM (BUTTE) | 31.05.2016 | 0 | 0 | 141.2 | M | 0 | 0 | 9020.49 | DOP
San Juan | 1008496 | POSTE DE MADERA 9 m CLASE 5 | 31.05.2016 | 0 | 0 | 2 | UN | 0 | 0 | 0 | DOP
San Juan | 1008725 | FUSIBLES EXPULSIÓN 15 A TIPO K | 31.05.2016 | 0 | 0 | 6 | UN | 0 | 0 | 313.5 | DOP
San Juan | 1008853 | BASE CORTACIRCUITOS FUSIBLE 15 KV 100 A | 31.05.2016 | 0 | 0 | 14 | UN | 0 | 0 | 0 | DOP
San Juan | 1009421 | PARARRAYO TIPO ESTACION 10KV | 31.05.2016 | 0 | 0 | 24 | UN | 0 | 0 | 28536.49 | DOP
|  | Totales RD$ |  | 608019.31 | -786617.11 | 5192217.42 |  | 173089626.59 | -190044008.64 | 887972780.61